## 附件6.公用环网箱可利用间隔信息
附件6
2025年6月份枣庄供电公司10千伏公用环网箱可利用间隔信息明细表
序号 | 环网箱名称 | 所属10千伏线路线路 | 已用间隔 | 可利用间隔 | 备注
1 | 28青屏Ⅱ线HW28-01环网柜 | 110kV云峰站10kV28青屏Ⅱ线 | 3 | 0 | 山亭
2 | 28青屏Ⅱ线HW28-02环网柜 | 110kV云峰站10kV28青屏Ⅱ线 | 4 | 0 | 山亭
3 | 28青屏Ⅱ线HW28-03环网柜 | 110kV云峰站10kV28青屏Ⅱ线 | 2 | 2 | 山亭
4 | 28青屏Ⅱ线HW28-04环网柜 | 110kV云峰站10kV28青屏Ⅱ线 | 3 | 1 | 山亭
5 | 28青屏Ⅱ线HW28-05环网柜 | 110kV云峰站10kV28青屏Ⅱ线 | 0 | 4 | 山亭
6 | 28青屏Ⅱ线HW28-06环网柜 | 110kV云峰站10kV28青屏Ⅱ线 | 0 | 4 | 山亭
7 | 28青屏Ⅱ线HW28-07环网柜 | 110kV云峰站10kV28青屏Ⅱ线 | 0 | 4 | 山亭
8 | 28青屏Ⅱ线HW28-08环网柜 | 110kV云峰站10kV28青屏Ⅱ线 | 0 | 4 | 山亭
9 | 28青屏Ⅱ线HW28-09环网柜 | 110kV云峰站10kV28青屏Ⅱ线 | 3 | 1 | 山亭
10 | 28青屏Ⅱ线HW28-10环网柜 | 110kV云峰站10kV28青屏Ⅱ线 | 0 | 4 | 山亭
11 | 28青屏Ⅱ线HW28-11环网柜 | 110kV云峰站10kV28青屏Ⅱ线 | 4 | 0 | 山亭
12 | 28青屏Ⅱ线HW28-12环网柜 | 110kV云峰站10kV28青屏Ⅱ线 | 4 | 0 | 山亭
13 | 28青屏Ⅱ线HW28-13环网柜 | 110kV云峰站10kV28青屏Ⅱ线 | 1 | 3 | 山亭
14 | 28青屏Ⅱ线HW28-14环网柜 | 110kV云峰站10kV28青屏Ⅱ线 | 0 | 4 | 山亭
15 | 裕升花园#1环网柜 | 110kV云峰站10kV39东城Ⅰ线 | 3 | 1 | 山亭
16 | 云峰HW15-01环网柜 | 110kV云峰站10kV15山农线 | 0 | 4 | 山亭
17 | 云峰HW15-02环网柜 | 110kV云峰站10kV15山农线 | 1 | 3 | 山亭
18 | 云峰HW15-03环网柜 | 110kV云峰站10kV15山农线 | 1 | 3 | 山亭
19 | 云峰HW18-01荷园环网柜 | 110kV云峰站10kV18樱花线 | 3 | 1 | 山亭
20 | 云峰HW18-02龙珠环网柜 | 110kV云峰站10kV18樱花线 | 2 | 2 | 山亭
21 | 云峰HW33-01环网柜 | 110kV云峰站10kV33泰和Ⅰ线 | 0 | 4 | 山亭
22 | 云峰HW33-02环网柜 | 110kV云峰站10kV33泰和Ⅰ线 | 2 | 2 | 山亭
23 | 云峰HW33-03环网柜 | 110kV云峰站10kV33泰和Ⅰ线 | 2 | 2 | 山亭
24 | 云峰HW38-01体育公园环网柜 | 110kV云峰站10kV38桂花线 | 2 | 2 | 山亭
25 | 云峰HW38-02府前路环网柜 | 110kV云峰站10kV38桂花线 | 1 | 3 | 山亭
26 | 云峰HW39-01环网柜 | 110kV云峰站10kV39东城Ⅰ线 | 0 | 4 | 山亭
27 | 云峰HW39-02环网柜 | 110kV云峰站10kV39东城Ⅰ线 | 3 | 1 | 山亭
28 | 云峰HW39-03环网柜 | 110kV云峰站10kV39东城Ⅰ线 | 2 | 2 | 山亭
29 | 云峰HW39-04环网柜 | 110kV云峰站10kV39东城Ⅰ线 | 1 | 3 | 山亭
30 | 云峰HW39-05环网柜 | 110kV云峰站10kV39东城Ⅰ线 | 2 | 2 | 山亭
31 | 云峰HW39-06环网柜 | 110kV云峰站10kV39东城Ⅰ线 | 3 | 1 | 山亭
32 | 云峰HW39-07环网柜 | 110kV云峰站10kV39东城Ⅰ线 | 3 | 1 | 山亭
33 | 云峰HW39-08环网柜 | 110kV云峰站10kV39东城Ⅰ线 | 2 | 2 | 山亭
34 | 云峰HW40-01欧情环网柜 | 110kV云峰站10kV40欧情线 | 2 | 2 | 山亭
35 | 云峰HW13-01太清湖环网柜 | 110kV云峰站10kV13云城线 | 3 | 1 | 山亭
36 | 云峰HW13-09太清湖环网柜 | 110kV云峰站10kV13云城线 | 2 | 2 | 山亭
37 | 山亭HW34-01供电局环网柜 | 110kV山亭站10kV34水厂线 | 2 | 2 | 山亭
38 | 山亭HW44-01瑞和雅园环网柜 | 110kV山亭站10kV44汉诺线 | 2 | 2 | 山亭
39 | 大坞HW21-01农具厂线环网柜 | 110kV大坞站10kV21农具厂线 | 3 | 3 | 滕州
40 | 大坞HW19-01雷山支线环网柜 | 110kV大坞站10kV19峄庄线 | 2 | 4 | 滕州
41 | 大坞HW28-01龙泉线环网柜 | 110kV大坞站10kV28龙泉线 | 3 | 3 | 滕州
42 | 鲁化HW24-01鲁园线鲁化生活区环网柜 | 110kV鲁化站10kV24鲁园线 | 3 | 1 | 滕州
43 | 鲁化HW26-02峭村线鲁化生活区环网柜 | 110kV鲁化站10kV26峭村线 | 3 | 1 | 滕州
44 | 鲁化HW26-03峭村线鲁化生活区环网柜 | 110kV鲁化站10kV26峭村线 | 3 | 1 | 滕州
45 | 鲁化HW21-01凤锦环网柜 | 110kV鲁化站10kV21凤锦线 | 1 | 3 | 滕州
46 | 鲁化HW23-01凤栖环网柜 | 110kV鲁化站10kV23凤栖线 | 2 | 2 | 滕州
47 | 鲁化HW25-01金凤环网柜 | 110kV鲁化站10kV25金凤线 | 1 | 3 | 滕州
48 | 鲁化HW28-01凤鸣环网柜 | 110kV鲁化站10kV28凤鸣线 | 1 | 3 | 滕州
49 | 木石HW103-01凤翔小镇环网柜 | 35kV木石站10kV103独山线 | 4 | 0 | 滕州
50 | 岗头HW109-02荷塘月色环网柜 | 35kV岗头站10kV109岗头线 | 4 | 2 | 滕州
51 | 界河HW112-01佳园一区101环网柜 | 35kV界河站10kV112唐楼线 | 6 | 0 | 滕州
52 | 界河HW112-02佳园一区102环网柜 | 35kV界河站10kV112唐楼线 | 5 | 1 | 滕州
53 | 北辛HW22-01水郡线奥体花园环网柜 | 110kV北辛站10kV22水郡线 | 5 | 1 | 滕州
54 | 北辛HW22-02水郡线香舍水郡环网柜 | 110kV北辛站10kV22水郡线 | 6 | 0 | 滕州
55 | 北辛HW22-03水郡线奥体花园环网柜 | 110kV北辛站10kV22水郡线 | 5 | 1 | 滕州
56 | 北辛HW22-04水郡线东城名景环网柜 | 110kV北辛站10kV22水郡线 | 2 | 4 | 滕州
57 | 北辛HW24-01首府线万达广场环网柜 | 110kV北辛站10kV24首府线 | 5 | 1 | 滕州
58 | 北辛HW29-01维港线奥体花园环网柜 | 110kV北辛站10kV29维港线 | 4 | 2 | 滕州
59 | 北辛HW29-02维港线香舍水郡环网柜 | 110kV北辛站10kV29维港线 | 6 | 0 | 滕州
60 | 北辛HW29-03维港线奥体花园环网柜 | 110kV北辛站10kV29维港线 | 5 | 1 | 滕州
61 | 北辛HW29-04维港线东城名景环网柜 | 110kV北辛站10kV29维港线 | 2 | 4 | 滕州
62 | 北辛HW30-01高速线奥体中心环网柜 | 110kV北辛站10kV30高速线 | 5 | 1 | 滕州
63 | 北辛HW30-02高速线善国盛景环网柜 | 110kV北辛站10kV30高速线 | 4 | 2 | 滕州
64 | 北辛HW30-03高速线春风海堂南环网柜 | 110kV北辛站10kV30高速线 | 2 | 4 | 滕州
65 | 北辛HW30-04高速线奥体华府环网柜 | 110kV北辛站10kV30高速线 | 5 | 1 | 滕州
66 | 北辛HW30-05滕投悦府南环网柜 | 110kV北辛站10kV30高速线 | 4 | 2 | 滕州
67 | 北辛HW30-06高速线善国怡园环网柜 | 110kV北辛站10kV30高速线 | 4 | 2 | 滕州
68 | 北辛HW32-01奥华Ⅰ线奥体华府环网柜 | 110kV北辛站10kV32奥华Ⅰ线 | 2 | 4 | 滕州
69 | 北辛HW35-01后屯线奥体中心环网柜 | 110kV北辛站10kV35后屯线 | 3 | 3 | 滕州
70 | 北辛HW35-02后屯线善国盛景环网柜 | 110kV北辛站10kV35后屯线 | 4 | 2 | 滕州
71 | 北辛HW35-03后屯线春风海堂南环网柜 | 110kV北辛站10kV35后屯线 | 5 | 1 | 滕州
72 | 北辛HW35-04后屯线奥体华府环网柜 | 110kV北辛站10kV35后屯线 | 5 | 1 | 滕州
73 | 北辛HW35-05后屯线滕投悦府北环网柜 | 110kV北辛站10kV35后屯线 | 3 | 3 | 滕州
74 | 北辛HW35-06后屯线腾龙嘉苑环网柜 | 110kV北辛站10kV35后屯线 | 4 | 2 | 滕州
75 | 北辛HW35-07春风海棠环网柜 | 110kV北辛站10kV35后屯线 | 5 | 1 | 滕州
76 | 柳楼HW18-01高架Ⅱ线中石C区环网柜 | 110kV柳楼站10kV18高架Ⅱ线 | 4 | 2 | 滕州
77 | 柳楼HW18-02高架Ⅱ线中石A区环网柜 | 110kV柳楼站10kV18高架Ⅱ线 | 3 | 3 | 滕州
78 | 柳楼HW20-01柳屯Ⅱ线中石D区南环网柜 | 110kV柳楼站10kV20柳屯Ⅱ线 | 4 | 2 | 滕州
79 | 柳楼HW20-02柳屯Ⅱ线中石D区北环网柜 | 110kV柳楼站10kV20柳屯Ⅱ线 | 4 | 2 | 滕州
80 | 柳楼HW20-03柳屯Ⅱ线中石E区北环网柜 | 110kV柳楼站10kV20柳屯Ⅱ线 | 2 | 4 | 滕州
81 | 柳楼HW22-02鲁寨线润恒城二期北环网柜 | 110kV柳楼站10kV22鲁寨Ⅱ线 | 4 | 2 | 滕州
82 | 柳楼HW22-03鲁寨线润恒城南环网柜 | 110kV柳楼站10kV22鲁寨Ⅱ线 | 1 | 5 | 滕州
83 | 柳楼HW22-05鲁寨Ⅱ线枊岸风和南环网柜 | 110kV柳楼站10kV22鲁寨Ⅱ线 | 5 | 1 | 滕州
84 | 柳楼HW22-06鲁寨Ⅱ线枊岸风和北环网柜 | 110kV柳楼站10kV22鲁寨Ⅱ线 | 3 | 3 | 滕州
85 | 柳楼HW25-01中石线中石D区南环网柜 | 110kV柳楼站10kV25中石线 | 4 | 2 | 滕州
86 | 柳楼HW25-02中石线中石D区北环网柜 | 110kV柳楼站10kV25中石线 | 4 | 2 | 滕州
87 | 柳楼HW25-03中石线中石E区北环网柜 | 110kV柳楼站10kV25中石线 | 2 | 4 | 滕州
88 | 柳楼HW27-01玺悦线中石C区环网柜 | 110kV柳楼站10kV27玺悦线 | 4 | 2 | 滕州
89 | 柳楼HW27-02玺悦线中石A区环网柜 | 110kV柳楼站10kV27玺悦线 | 2 | 4 | 滕州
90 | 柳楼HW37-01上善线上善家园东环网柜 | 110kV柳楼站10kV37上善线 | 4 | 2 | 滕州
91 | 伦达HW19-02大同Ⅰ线善国锦绣城环网柜 | 110kV伦达站10kV19大同Ⅰ线 | 2 | 4 | 滕州
92 | 伦达HW19-03大同Ⅰ线善国锦绣城环网柜 | 110kV伦达站10kV19大同Ⅰ线 | 3 | 3 | 滕州
93 | 伦达HW22-02大同Ⅱ线善国锦绣城环网柜 | 110kV伦达站10kV22大同Ⅱ线 | 2 | 4 | 滕州
94 | 伦达HW22-03大同Ⅱ线善国锦绣城环网柜 | 110kV伦达站10kV22大同Ⅱ线 | 2 | 4 | 滕州
95 | 伦达HW22-04大同Ⅱ线善国锦绣城环网柜 | 110kV伦达站10kV22大同Ⅱ线 | 3 | 3 | 滕州
96 | 伦达HW23-01通盛Ⅰ线和馨园环网柜 | 110kV伦达站10kV23通盛Ⅰ线 | 5 | 1 | 滕州
97 | 伦达HW23-02通盛Ⅰ线周楼佳苑环网柜 | 110kV伦达站10kV23通盛Ⅰ线 | 4 | 2 | 滕州
98 | 伦达HW23-03通盛Ⅰ线沈岳佳园环网柜 | 110kV伦达站10kV23通盛Ⅰ线 | 4 | 2 | 滕州
99 | 伦达HW23-04通盛Ⅰ线善囯璟园环网柜 | 110kV伦达站10kV23通盛Ⅰ线 | 6 | 0 | 滕州
100 | 伦达HW26-01通盛Ⅱ线和馨园环网柜 | 110kV伦达站10kV26通盛Ⅱ线 | 4 | 2 | 滕州
101 | 伦达HW26-02通盛Ⅱ线周楼佳苑环网柜 | 110kV伦达站10kV26通盛Ⅱ线 | 4 | 2 | 滕州
102 | 伦达HW26-03通盛Ⅱ线沈岳佳园环网柜 | 110kV伦达站10kV26通盛Ⅱ线 | 4 | 2 | 滕州
103 | 伦达HW26-04通盛Ⅱ线善囯璟园环网柜 | 110kV伦达站10kV26通盛Ⅱ线 | 6 | 0 | 滕州
104 | 伦达HW33-01馨园Ⅰ线和馨园2期环网柜 | 110kV伦达站10kV33馨园Ⅰ线 | 3 | 3 | 滕州
105 | 伦达HW36-01馨园Ⅱ线和馨园2期环网柜 | 110kV伦达站10kV36馨园Ⅱ线 | 3 | 3 | 滕州
106 | 伦达HW37-01锦绣Ⅱ线锦绣城东环网柜 | 110kV伦达站10kV37锦绣Ⅱ线 | 5 | 1 | 滕州
107 | 伦达HW37-02锦绣Ⅱ线绣园环网柜 | 110kV伦达站10kV37锦绣Ⅱ线 | 6 | 0 | 滕州
108 | 伦达HW37-03锦绣Ⅱ线绣园环网柜 | 110kV伦达站10kV37锦绣Ⅱ线 | 2 | 4 | 滕州
109 | 伦达HW37-04锦绣Ⅱ线锦园环网柜 | 110kV伦达站10kV37锦绣Ⅱ线 | 6 | 0 | 滕州
110 | 伦达HW37-05锦绣Ⅱ线锦园环网柜 | 110kV伦达站10kV37锦绣Ⅱ线 | 5 | 1 | 滕州
111 | 伦达HW40-01锦绣Ⅰ线锦绣城东环网柜 | 110kV伦达站10kV40锦绣Ⅰ线 | 5 | 1 | 滕州
112 | 伦达HW40-02锦绣Ⅰ线绣园环网柜 | 110kV伦达站10kV40锦绣Ⅰ线 | 6 | 0 | 滕州
113 | 伦达HW40-03锦绣Ⅰ线绣园环网柜 | 110kV伦达站10kV40锦绣Ⅰ线 | 2 | 4 | 滕州
114 | 伦达HW40-04锦绣Ⅰ线锦园环网柜 | 110kV伦达站10kV40锦绣Ⅰ线 | 6 | 0 | 滕州
115 | 伦达HW40-05锦绣Ⅰ线锦园环网柜 | 110kV伦达站10kV40锦绣Ⅰ线 | 5 | 1 | 滕州
116 | 伦达HW42-01怡园线善国怡园环网柜 | 110kV伦达站10kV42怡园线 | 4 | 2 | 滕州
117 | 北辛HW20-01状元府线腾龙嘉苑环网柜 | 110kV七彩站10kV人和Ⅲ线 | 5 | 1 | 滕州
118 | 滕东HW15-01东沙河线冯东环网柜 | 110kV滕东站10kV15东沙河线 | 6 | 0 | 滕州
119 | 滕东HW23-03水泥厂线董村环网柜 | 110kV滕东站10kV23水泥厂线 | 5 | 1 | 滕州
120 | 滕东HW23-04水泥厂线董村环网柜 | 110kV滕东站10kV23水泥厂线 | 5 | 1 | 滕州
121 | 滕东HW25-03郭河线书香福园环网柜 | 110kV滕东站10kV25郭河线 | 5 | 1 | 滕州
122 | 滕东HW30-03永昌线书香福园环网柜 | 110kV滕东站10kV30永昌线 | 4 | 2 | 滕州
123 | 滕西HW20-01城一线润恒城二期南环网柜 | 110kV滕西站10kV20城一线 | 4 | 2 | 滕州
124 | 滕西HW20-03城一线润恒城环网柜 | 110kV滕西站10kV20城一线 | 5 | 1 | 滕州
125 | 滕西HW29-03供销兰园环网柜 | 110kV滕西站10kV29煤气厂线 | 4 | 2 | 滕州
126 | 天源HW59-01兰园线供销兰园环网柜 | 110kV天源站10kV59兰园线 | 4 | 2 | 滕州
127 | 10kV13后沙线种寨HW13-01环网柜 | 110kV种寨站10kV13后沙线 | 4 | 1 | 滕州
128 | 10kV16朱李II线柳楼HW16-02环网柜 | 110kV柳楼站10kV16朱李Ⅱ线 | 4 | 1 | 滕州
129 | 北辛HW14-01北辛小学101环网柜 | 110kV北辛站10kV14政务I线 | 5 | 1 | 滕州
130 | 北辛HW14-02华腾101环网柜 | 110kV北辛站10kV14政务I线 | 4 | 2 | 滕州
131 | 北辛HW14-03政务中心103环网柜 | 110kV北辛站10kV14政务I线 | 5 | 1 | 滕州
132 | 北辛HW14-04市法院101环网柜 | 110kV北辛站10kV14政务I线 | 4 | 2 | 滕州
133 | 北辛HW15-06滕州宾馆#2环网柜 | 110kV北辛站10kV15华电线 | 6 | 0 | 滕州
134 | 北辛HW16-01政务中心101环网柜 | 110kV北辛站10kV16伦达I线 | 5 | 1 | 滕州
135 | 北辛HW16-02通盛花园101环网柜 | 110kV北辛站10kV16伦达I线 | 6 | 0 | 滕州
136 | 北辛HW16-03状元府101环网柜 | 110kV北辛站10kV16伦达I线 | 4 | 2 | 滕州
137 | 北辛HW17-05滕州宾馆#1环网柜 | 110kV北辛站10kV17阳光线 | 6 | 0 | 滕州
138 | 北辛HW18-01状元府102环网柜 | 110kV北辛站10kV18伦达II线 | 5 | 1 | 滕州
139 | 北辛HW18-02通盛花园102环网柜 | 110kV北辛站10kV18伦达II线 | 5 | 1 | 滕州
140 | 北辛HW18-03苹果花园101环网柜 | 110kV北辛站10kV18伦达II线 | 6 | 0 | 滕州
141 | 北辛HW18-04政务中心102环网柜 | 110kV北辛站10kV18伦达II线 | 5 | 1 | 滕州
142 | 北辛HW18-15翠湖天地#2环网柜 | 110kV北辛站10kV18伦达II线 | 6 | 0 | 滕州
143 | 北辛HW19-01北大洋楼北区102环网柜 | 110kV北辛站10kV19龙山线 | 4 | 2 | 滕州
144 | 北辛HW19-02北大洋楼南区102环网柜 | 110kV北辛站10kV19龙山线 | 4 | 2 | 滕州
145 | 北辛HW21-01玫瑰园东101环网柜 | 110kV北辛站10kV21城内线 | 6 | 0 | 滕州
146 | 北辛HW21-02文化路102环网柜 | 110kV北辛站10kV21城内线 | 6 | 0 | 滕州
147 | 北辛HW23-01滨江国际南101环网柜 | 110kV北辛站10kV23滨江I线 | 4 | 2 | 滕州
148 | 北辛HW23-01滨江花苑101环网柜 | 110kV北辛站10kV23滨江I线 | 6 | 0 | 滕州
149 | 北辛HW23-02滨江花苑102环网柜 | 110kV北辛站10kV23滨江I线 | 3 | 3 | 滕州
150 | 北辛HW25-01玫瑰园西101环网柜 | 110kV北辛站10kV25塔寺线 | 4 | 2 | 滕州
151 | 北辛HW31-01北辛小学102环网柜 | 110kV北辛站10kV31政务II线 | 5 | 1 | 滕州
152 | 北辛HW31-02华腾102环网柜 | 110kV北辛站10kV31政务II线 | 6 | 0 | 滕州
153 | 北辛HW31-03政务中心104环网柜 | 110kV北辛站10kV31政务II线 | 3 | 3 | 滕州
154 | 北辛HW31-04市法院102环网柜 | 110kV北辛站10kV31政务II线 | 4 | 2 | 滕州
155 | 10kV34美凯龙线文化路101环网柜 | 110kV北辛站10kV34美凯龙线 | 6 | 0 | 滕州
156 | 北辛HW40-01滨江国际北102环网柜 | 110kV北辛站10kV40商务线 | 4 | 2 | 滕州
157 | 北辛HW40-01滨江花苑103环网柜 | 110kV北辛站10kV40商务线 | 6 | 0 | 滕州
158 | 北辛HW40-02滨江花苑104环网柜 | 110kV北辛站10kV40商务线 | 3 | 3 | 滕州
159 | 衡源HW28-01山田橡胶101环网柜 | 110kV衡源站10kV28山田Ⅱ线 | 2 | 4 | 滕州
160 | 滕西HW29-01佳美广场#2环网柜 | 110kV滕西站10kV29煤气厂线 | 5 | 1 | 滕州
161 | 滕西HW29-02融城国际A区#2环网柜 | 110kV滕西站10kV29煤气厂线 | 5 | 1 | 滕州
162 | 110kV柳楼站10kV22鲁寨线柳楼HW22-42润恒环网柜 | 110kV柳楼站10kV22鲁寨II线 | 6 | 0 | 滕州
163 | 柳楼HW38-01金孔府西区101环网柜 | 110kV柳楼站10kV38柳龙线 | 6 | 0 | 滕州
164 | 伦达HW19-01嘉誉101环网柜 | 110kV伦达站10kV19大同I线 | 4 | 2 | 滕州
165 | 伦达HW21-01汽车城101环网柜 | 110kV伦达站10kV21星尚城I线 | 5 | 1 | 滕州
166 | 伦达HW21-02星尚城101环网柜 | 110kV伦达站10kV21星尚城I线 | 4 | 2 | 滕州
167 | 伦达HW24-01汽车城102环网柜 | 110kV伦达站10kV24星尚城II线 | 6 | 0 | 滕州
168 | 伦达HW24-02星尚城102环网柜 | 110kV伦达站10kV24星尚城II线 | 4 | 2 | 滕州
169 | 七彩HW14-01荆泉路101环网柜 | 110kV七彩站10kV14凯润线 | 4 | 2 | 滕州
170 | 七彩HW14-02荆泉路102环网柜 | 110kV七彩站10kV14凯润线 | 4 | 2 | 滕州
171 | 七彩HW14-03荆泉路103环网柜 | 110kV七彩站10kV14凯润线 | 3 | 3 | 滕州
172 | 七彩HW14-04荆泉路104环网柜 | 110kV七彩站10kV14凯润线 | 3 | 3 | 滕州
173 | 七彩HW14-05信华城101环网柜 | 110kV七彩站10kV14凯润线 | 4 | 2 | 滕州
174 | 七彩HW14-06信华城103环网柜 | 110kV七彩站10kV14凯润线 | 4 | 2 | 滕州
175 | 七彩HW15-01人和天地101环网柜 | 110kV七彩站10kV15人和I线 | 5 | 1 | 滕州
176 | 七彩HW16-01海德佳园A区102环网柜 | 110kV七彩站10kV16保利I线 | 4 | 2 | 滕州
177 | 七彩HW16-02海德佳园B区102环网柜 | 110kV七彩站10kV16保利I线 | 4 | 2 | 滕州
178 | 七彩HW16-03保利海德佳园C区102环网柜 | 110kV七彩站10kV16保利I线 | 4 | 2 | 滕州
179 | 七彩HW17-01人和天地102环网柜 | 110kV七彩站10kV17人和II线 | 4 | 2 | 滕州
180 | 七彩HW18-01海德佳园A区101环网柜 | 110kV七彩站10kV18保利II线 | 4 | 2 | 滕州
181 | 七彩HW18-02海德佳园B区101环网柜 | 110kV七彩站10kV18保利II线 | 5 | 1 | 滕州
182 | 七彩HW18-03保利海德佳园C区101环网柜 | 110kV七彩站10kV18保利II线 | 5 | 1 | 滕州
183 | 七彩HW19-01缇香郡102环网柜 | 110kV七彩站10kV19美铭线 | 4 | 2 | 滕州
184 | 七彩HW19-02尚善文苑101环网柜 | 110kV七彩站10kV19美铭线 | 4 | 2 | 滕州
185 | 七彩HW21-01缇香郡101环网柜 | 110kV七彩站10kV21至善线 | 4 | 2 | 滕州
186 | 七彩HW21-02涵翠苑BC区南101环网柜 | 110kV七彩站10kV21至善线 | 6 | 0 | 滕州
187 | 七彩HW21-03尚善文苑102环网柜 | 110kV七彩站10kV21至善线 | 5 | 1 | 滕州
188 | 七彩HW21-04涵翠苑A区南102环网柜 | 110kV七彩站10kV21至善线 | 6 | 0 | 滕州
189 | 七彩HW23-01工人医院西101环网柜 | 110kV七彩站10kV23中央城I线 | 3 | 3 | 滕州
190 | 七彩HW23-01人和天地103环网柜 | 110kV七彩站10kV23中央城I线 | 4 | 2 | 滕州
191 | 七彩HW23-02中央城102环网柜 | 110kV七彩站10kV23中央城I线 | 6 | 0 | 滕州
192 | 七彩HW25-01人和天地104环网柜 | 110kV七彩站10kV25中央城II线 | 5 | 1 | 滕州
193 | 七彩HW29-01安康花园101环网柜 | 110kV七彩站10kV29汇龙线 | 5 | 1 | 滕州
194 | 七彩HW29-02涵翠苑A区北101环网柜 | 110kV七彩站10kV29汇龙线 | 6 | 0 | 滕州
195 | 七彩HW29-03涵翠苑BC区北102环网柜 | 110kV七彩站10kV29汇龙线 | 6 | 0 | 滕州
196 | 七彩HW29-22汇龙大厦环网柜 | 110kV七彩站10kV29汇龙线 | 4 | 2 | 滕州
197 | 七彩HW31-01万达广场102环网柜 | 110kV七彩站10kV31万达I线 | 4 | 2 | 滕州
198 | 七彩HW33-01荆河101环网柜 | 110kV七彩站10kV33荆泉线 | 4 | 2 | 滕州
199 | 七彩HW33-02荆河102环网柜 | 110kV七彩站10kV33荆泉线 | 4 | 2 | 滕州
200 | 七彩HW33-03荆河103环网柜 | 110kV七彩站10kV33荆泉线 | 4 | 2 | 滕州
201 | 七彩HW33-04荆河104环网柜 | 110kV七彩站10kV33荆泉线 | 3 | 3 | 滕州
202 | 七彩HW33-05信华城102环网柜 | 110kV七彩站10kV33荆泉线 | 4 | 2 | 滕州
203 | 七彩HW33-06信华城104环网柜 | 110kV七彩站10kV33荆泉线 | 3 | 3 | 滕州
204 | 七彩HW34-01吉山路101环网柜 | 110kV七彩站10kV34信华线 | 2 | 4 | 滕州
205 | 七彩HW34-02吉山路102环网柜 | 110kV七彩站10kV34信华线 | 2 | 4 | 滕州
206 | 七彩HW34-03吉山路103环网柜 | 110kV七彩站10kV34信华线 | 5 | 1 | 滕州
207 | 七彩HW35-01安康花园102环网柜 | 110kV七彩站10kV35东城线 | 4 | 2 | 滕州
208 | 七彩HW35-02和谐康城CD区#1环网柜 | 110kV七彩站10kV35东城线 | 4 | 2 | 滕州
209 | 七彩HW36-01荆河东路101环网柜 | 110kV七彩站10kV36东新线 | 4 | 2 | 滕州
210 | 七彩HW36-02荆河东路102环网柜 | 110kV七彩站10kV36东新线 | 3 | 3 | 滕州
211 | 七彩HW36-03荆河东路103环网柜 | 110kV七彩站10kV36东新线 | 5 | 1 | 滕州
212 | 七彩HW38-01保利臻园环网柜 | 110kV七彩站10kV38臻园线 | 3 | 3 | 滕州
213 | 七彩HW39-01和谐康城CD区#2环网柜 | 110kV七彩站10kV39涵翠线 | 4 | 2 | 滕州
214 | 七彩HW39-19阳光丽景环网柜 | 110kV七彩站10kV39涵翠线 | 6 | 0 | 滕州
215 | 善国HW13-01步行街#2环网柜 | 110kV善国站10kV13步行街Ⅰ线 | 6 | 0 | 滕州
216 | 善国HW13-03步行街#3环网柜 | 110kV善国站10kV13步行街Ⅰ线 | 4 | 2 | 滕州
217 | 善国HW15-01君瑞城北101环网柜 | 110kV善国站10kV15北留Ⅰ线 | 4 | 2 | 滕州
218 | 善国HW15-17春之声#2环网柜 | 110kV善国站10kV15北留Ⅰ线 | 5 | 1 | 滕州
219 | 善国HW19-01左岸尚景东101环网柜 | 110kV善国站10kV19市场Ⅰ线 | 4 | 2 | 滕州
220 | 善国HW19-44文庙市场环网柜 | 110kV善国站10kV19市场Ⅰ线 | 6 | 0 | 滕州
221 | 善国HW20-01坚邦国际102环网柜 | 110kV善国站10kV20善龙Ⅰ线 | 4 | 2 | 滕州
222 | 善国HW20-08龙泉#2环网柜 | 110kV善国站10kV20善龙Ⅰ线 | 5 | 1 | 滕州
223 | 善国HW21-01春之声#3环网柜 | 110kV善国站10kV21中盛线 | 5 | 1 | 滕州
224 | 善国HW21-02君瑞城南101环网柜 | 110kV善国站10kV21中盛线 | 4 | 2 | 滕州
225 | 善国HW26-02春之声#4环网柜 | 110kV善国站10kV26市府线 | 6 | 0 | 滕州
226 | 善国HW27-01北大洋楼北区101环网柜 | 110kV善国站10kV27安居线 | 4 | 2 | 滕州
227 | 善国HW27-02北大洋楼南区101环网柜 | 110kV善国站10kV27安居线 | 4 | 2 | 滕州
228 | 善国HW27-14翠湖天地#1环网柜 | 110kV善国站10kV27安居线 | 5 | 1 | 滕州
229 | 善国HW28-16春之声#1环网柜 | 110kV善国站10kV28北留Ⅱ线 | 4 | 2 | 滕州
230 | 善国HW30-01坚邦国际101环网柜 | 110kV善国站10kV30善龙Ⅱ线 | 4 | 2 | 滕州
231 | 善国HW30-02大同高架103环网柜 | 110kV善国站10kV30善龙Ⅱ线 | 5 | 1 | 滕州
232 | 善国HW30-03左岸尚景西101环网柜 | 110kV善国站10kV30善龙Ⅱ线 | 4 | 2 | 滕州
233 | 善国HW30-07龙泉#1环网柜 | 110kV善国站10kV30善龙Ⅱ线 | 5 | 1 | 滕州
234 | 善国HW30-48烟厂环网柜 | 110kV善国站10kV30善龙Ⅱ线 | 6 | 0 | 滕州
235 | 善国HW30-49大同北路环网柜 | 110kV善国站10kV30善龙Ⅱ线 | 6 | 0 | 滕州
236 | 善国HW35-01步行街#1环网柜 | 110kV善国站10kV35步行街Ⅱ线 | 5 | 1 | 滕州
237 | 善国HW35-02步行街#4环网柜 | 110kV善国站10kV35步行街Ⅱ线 | 6 | 0 | 滕州
238 | 善国HW37-01爱家豪庭101环网柜 | 110kV善国站10kV37解放Ⅱ线 | 4 | 0 | 滕州
239 | 善国HW37-41中央城环网柜 | 110kV善国站10kV37解放Ⅱ线 | 6 | 0 | 滕州
240 | 滕东HW15-01龙泉湾103环网柜 | 110kV滕东站10kV16程堂线 | 3 | 3 | 滕州
241 | 滕东HW16-01程堂线龙泉湾环网柜 | 110kV滕东站10kV16程堂线 | 3 | 3 | 滕州
242 | 滕东HW17-01荆河北101环网柜 | 110kV滕东站10kV17龙泉苑线 | 3 | 3 | 滕州
243 | 滕东HW17-34金河湾环网柜 | 110kV滕东站10kV17龙泉苑线 | 4 | 2 | 滕州
244 | 滕东HW21-31海上明月环网柜 | 110kV滕东站10kV21城东线 | 4 | 2 | 滕州
245 | 滕东HW30-01龙泉湾102环网柜 | 110kV滕东站10kV30永昌线 | 5 | 1 | 滕州
246 | 滕西HW15-03熙城国际101环网柜 | 110kV滕西站10kV13问天Ⅰ线 | 4 | 2 | 滕州
247 | 滕西HW15-04熙城国际103环网柜 | 110kV滕西站10kV13问天Ⅰ线 | 6 | 0 | 滕州
248 | 滕西HW16-01瑞达名郡101环网柜 | 110kV滕西站10kV16振兴线 | 4 | 2 | 滕州
249 | 滕西HW16-02振兴路102环网柜 | 110kV滕西站10kV16振兴线 | 6 | 0 | 滕州
250 | 滕西HW18-01振兴路101环网柜 | 110kV滕西站10kV18轻机线 | 4 | 2 | 滕州
251 | 滕西HW18-02清水湾南区101环网柜 | 110kV滕西站10kV18轻机线 | 4 | 2 | 滕州
252 | 滕西HW20-02城一线清水湾南区环网柜 | 110kV滕西站10kV20城一线 | 3 | 3 | 滕州
253 | 滕西HW15-02融城国际A区#1环网柜 | 110kV滕西站10kV15瑞达I线 | 5 | 1 | 滕州
254 | 滕西HW27-03融城国际B区101环网柜 | 110kV滕西站10kV27冷库II线 | 6 | 0 | 滕州
255 | 滕西HW15-01佳美广场#1环网柜 | 110kV滕西站10kV15瑞达I线 | 5 | 1 | 滕州
256 | 滕西HW31-01瑞达名郡102环网柜 | 110kV滕西站10kV31问天Ⅱ线 | 4 | 2 | 滕州
257 | 滕西HW31-02熙城国际102环网柜 | 110kV滕西站10kV31问天Ⅱ线 | 4 | 2 | 滕州
258 | 滕西HW31-03熙城国际104环网柜 | 110kV滕西站10kV31问天Ⅱ线 | 5 | 1 | 滕州
259 | 天源HW14-38威尼斯#1环网柜 | 110kV天源站10kV14威尼斯II线 | 6 | 0 | 滕州
260 | 天源HW18-01左岸名郡环网柜 | 110kV天源站10kV18威尼斯Ⅲ线 | 6 | 0 | 滕州
261 | 天源HW18-02罗纳香颂环网柜 | 110kV天源站10kV18威尼斯Ⅲ线 | 6 | 0 | 滕州
262 | 天源HW18-47威尼斯#4环网柜 | 110kV天源站10kV18威尼斯Ⅲ线 | 6 | 0 | 滕州
263 | 天源HW19-01安乐街101环网柜 | 110kV天源站10kV19天善I线 | 4 | 2 | 滕州
264 | 天源HW23-02荆河北102环网柜 | 110kV天源站10kV23明月线 | 3 | 3 | 滕州
265 | 天源HW23-39威尼斯#2环网柜 | 110kV天源站10kV23明月线 | 6 | 0 | 滕州
266 | 天源HW26-01竹香苑101环网柜 | 110kV天源站10kV26南环线 | 3 | 3 | 滕州
267 | 天源HW30-01真爱商城101环网柜 | 110kV天源站10kV30铁西I线 | 4 | 2 | 滕州
268 | 天源HW30-02佳美A区101环网柜 | 110kV天源站10kV30铁西I线 | 6 | 0 | 滕州
269 | 滕西HW30-40红星环网柜 | 110kV天源站10kV31新兴II线 | 6 | 0 | 滕州
270 | 天源HW31-09新兴#1环网柜 | 110kV天源站10kV31新兴II线 | 6 | 0 | 滕州
271 | 天源HW33-01龙香苑102环网柜 | 110kV天源站10kV33威尼斯Ⅰ线 | 6 | 0 | 滕州
272 | 天源HW33-02荆香苑103环网柜 | 110kV天源站10kV33威尼斯Ⅰ线 | 6 | 0 | 滕州
273 | 天源HW33-46威尼斯#3环网柜 | 110kV天源站10kV33威尼斯Ⅰ线 | 6 | 0 | 滕州
274 | 天源HW34-01佳美A区102环网柜 | 110kV天源站10kV34铁西II线 | 5 | 1 | 滕州
275 | 天源HW36-01河滨南路环网柜 | 110kV天源站10kV36铁西III线 | 4 | 2 | 滕州
276 | 天源HW36-45大同天下环网柜 | 110kV天源站10kV36铁西III线 | 6 | 0 | 滕州
277 | 天源HW38-10新兴#2环网柜 | 110kV天源站10kV38景观线 | 6 | 0 | 滕州
278 | 天源HW40-01安乐街102环网柜 | 110kV天源站10kV40公园线 | 4 | 2 | 滕州
279 | 天源HW40-02工人医院西102环网柜 | 110kV天源站10kV40公园线 | 3 | 3 | 滕州
280 | 天源HW42-01赐宴街101环网柜 | 110kV天源站10kV42商贸线 | 6 | 0 | 滕州
281 | 天源HW42-02赐宴街102环网柜 | 110kV天源站10kV42商贸线 | 6 | 0 | 滕州
282 | 七彩HW38-01保利臻园101环网柜 | 110kV七彩站10kV38臻园线 | 2 | 4 | 滕州
283 | 天源HW27-01人才大厦环网柜 | 110kV天源站10kV27奎文II线 | 3 | 3 | 滕州
284 | 善国HW14-01滕州剧院环网柜 | 110kV善国站10kV14电视台线 | 6 | 0 | 滕州
285 | 善国HW14-02图书馆环网柜 | 110kV善国站10kV14电视台线 | 4 | 0 | 滕州
286 | 善国HW14-03接官巷环网柜 | 110kV善国站10kV14电视台线 | 4 | 0 | 滕州
287 | 善国HW33-01万家丽环网柜 | 110kV善国站10kV33荆河线 | 5 | 1 | 滕州
288 | 衡源HW25-01善国贾苑#1环网柜 | 110kV衡源站10kV25贾庄I线 | 4 | 2 | 滕州
289 | 衡源HW26-01善国贾苑#2环网柜 | 110kV衡源站10kV26贾庄II线 | 3 | 3 | 滕州
290 | 天源HW57-01善国贾苑#3环网柜 | 110kV天源站10kV57优品线 | 4 | 2 | 滕州
291 | 天源HW61-01善国贾苑#4环网柜 | 110kV天源站10kV61荆善线 | 4 | 2 | 滕州
292 | 天源HW57-02善国贾苑#5环网柜 | 110kV天源站10kV57优品线 | 2 | 4 | 滕州
293 | 天源HW61-02善国贾苑#6环网柜 | 110kV天源站10kV61荆善线 | 2 | 4 | 滕州
294 | 善国HW19-02万龙广场环网柜 | 110kV善国站10kV19市场I线 | 4 | 2 | 滕州
295 | 天源HW34-02真爱广场环网柜 | 110kV天源站10kV34铁西II线 | 6 | 0 | 滕州
296 | 七彩HW29-01远航西区102环网柜 | 110kV七彩站10kV29汇龙线 | 5 | 1 | 滕州
297 | 七彩HW21-01远航西区101环网柜 | 110kV七彩站10kV21至善线 | 6 | 0 | 滕州
298 | 北辛HW16-04通盛花园#1环网柜 | 110kV北辛站10kV16伦达I线 | 5 | 1 | 滕州
299 | 北辛HW16-05通盛花园#2环网柜 | 110kV北辛站10kV16伦达I线 | 5 | 1 | 滕州
300 | 七彩HW33-07安康花园103环网柜 | 110kV七彩站10kV33荆泉线 | 5 | 1 | 滕州
301 | 伦达HW19-04御冠丽景西环网柜 | 110kV伦达站10kV19大同I线 | 4 | 0 | 滕州
302 | 伦达HW21-03周楼嘉苑#1环网柜 | 110kV伦达站10kV21星尚城Ⅰ线 | 3 | 3 | 滕州
303 | 伦达HW21-04周楼嘉苑#2环网柜 | 110kV伦达站10kV21星尚城Ⅰ线 | 3 | 3 | 滕州
304 | 七彩HW19-03君悦大厦#1环网柜 | 110kV七彩站10kV19美铭线 | 3 | 3 | 滕州
305 | 七彩HW29-04君悦大厦#2环网柜 | 110kV七彩站10kV29汇龙线 | 3 | 3 | 滕州
306 | 天源HW29-01书院街环网柜 | 110kV天源站10kV29新兴I线 | 6 | 0 | 滕州
307 | 七彩HW24-01凤凰苑环网柜 | 110kV七彩站10kV24广场II线 | 3 | 3 | 滕州
308 | 伦达HW22-01恒玺书苑101环网柜 | 110kV伦达站10kV22大同II线 | 5 | 1 | 滕州
309 | 柳楼HW40-01恒玺书苑102环网柜 | 110kV伦达站10kV22大同II线 | 5 | 1 | 滕州
310 | 北辛HW33-01滨江二期环网柜 | 110kV北辛站10kV33保温瓶线 | 6 | 0 | 滕州
311 | 狄庄HW112-03迎贤苑A区环网柜 | 35kV狄庄站10kV112善庄线 | 3 | 3 | 滕州
312 | 狄庄HW112-04迎贤苑B区环网柜 | 35kV狄庄站10kV112善庄线 | 4 | 2 | 滕州
313 | 狄庄HW112-02官桥善庄线环网柜 | 35kV狄庄站10kV112善庄线 | 4 | 2 | 滕州
314 | 狄庄HW112-01官桥迎贤苑环网柜 | 35kV狄庄站10kV112善庄线 | 4 | 0 | 滕州
315 | 狄庄HW113-01官桥迎贤苑B区101环网柜 | 35kV狄庄站10kV113苏坦线 | 4 | 0 | 滕州
316 | 狄庄HW113-02官桥苏坦线101环网柜 | 35kV狄庄站10kV113苏坦线 | 2 | 4 | 滕州
317 | 滕西HW105-01青啤路南环网柜 | 110kV洪绪站10kV114团结线 | 4 | 0 | 滕州
318 | 东沙河HW25-01尚品环网柜 | 110kV东沙河站10kV25尚品线 | 3 | 3 | 滕州
319 | 110kV东沙河站10kV23新区线10kV23新区线101环网柜环网柜 | 110kV东沙河站10kV23新区线 | 4 | 2 | 滕州
320 | 东沙河HW25-02尚品环网柜 | 110kV东沙河站10kV25尚品线 | 2 | 4 | 滕州
321 | 东沙河HW26-01陈岗环网柜 | 110kV东沙河站10kV26陈岗线 | 3 | 3 | 滕州
322 | 东沙河HW26-02陈岗环网柜 | 110kV东沙河站10kV26陈岗线 | 3 | 3 | 滕州
323 | 莲青HW15-01乐园环网柜 | 220kV莲青站10kV15乐园线 | 4 | 2 | 滕州
324 | 莲青HW15-02乐园环网柜 | 220kV莲青站10kV15乐园线 | 2 | 4 | 滕州
325 | 莲青HW17-01九里环网柜 | 220kV莲青站10kV17九里线 | 4 | 2 | 滕州
326 | 莲青HW17-02九里环网柜 | 220kV莲青站10kV17九里线 | 2 | 4 | 滕州
327 | 莲青HW37-01春江环网柜 | 220kV莲青站10kV37春江线 | 4 | 2 | 滕州
328 | 莲青HW37-03春江环网柜 | 220kV莲青站10kV37春江线 | 4 | 2 | 滕州
329 | 莲青HW37-02春江环网柜 | 220kV莲青站10kV37春江线 | 4 | 2 | 滕州
330 | 110kV东沙河站10kV24海天线24海天线102环网柜环网柜 | 110kV东沙河站10kV24海天线 | 1 | 3 | 滕州
331 | 110kV东沙河站10kV24海天线24海天线101环网柜环网柜 | 110kV东沙河站10kV24海天线 | 1 | 3 | 滕州
332 | 东沙河龙腾水郡环网柜 | 110kV东沙河站10kV16党村线 | 1 | 1 | 滕州
333 | 东沙河HW30-01飞龙一号环网柜 | 110kV东沙河站10kV30中材线 | 2 | 4 | 滕州
334 | 东沙河HW30-02同德路西南环网柜 | 110kV东沙河站10kV30中材线 | 2 | 4 | 滕州
335 | 东沙河HW30-03中材一号环网柜 | 110kV东沙河站10kV30中材线 | 4 | 2 | 滕州
336 | 东沙河HW31-01飞龙二号环网柜 | 110kV东沙河站10kV31同德路线 | 3 | 3 | 滕州
337 | 东沙河HW31-02同德路西北环网柜 | 110kV东沙河站10kV31同德路线 | 2 | 4 | 滕州
338 | 东沙河HW31-03中材二号环网柜 | 110kV东沙河站10kV31同德路线 | 3 | 3 | 滕州
339 | 北辛HW37-201春江环网柜 | 110kV北辛站10kV37于寨线 | 5 | 1 | 滕州
340 | 东沙河HW24-03北辛路环网柜 | 110kV东沙河站10kV24海天线 | 2 | 1 | 滕州
341 | 东郊HW14-01人民东路环网柜 | 110kV东郊站10kV14龙润线 | 3 | 3 | 市中
342 | 东郊HW14-02长途汽车站环网柜 | 110kV东郊站10kV14龙润线 | 5 | 1 | 市中
343 | 东郊HW16-02东盛环网柜 | 110kV东郊站10kV16光明路线 | 4 | 0 | 市中
344 | 东郊HW16-03福华园环网柜 | 110kV东郊站10kV16光明路线 | 2 | 4 | 市中
345 | 东郊HW16-01东港环网柜 | 110kV东郊站10kV16光明路线 | 5 | 1 | 市中
346 | 东郊HW16-04东沙河环网柜 | 110kV东郊站10kV16光明路线 | 4 | 0 | 市中
347 | 东郊HW14-03官地环网柜 | 110kV东郊站10kV14龙润线 | 6 | 0 | 市中
348 | 东郊HW19-05岳楼环网柜 | 110kV东郊站10kV19建设路线 | 5 | 1 | 市中
349 | 东郊HW19-01明珠环网柜 | 110kV东郊站10kV19建设路线 | 4 | 0 | 市中
350 | 东郊HW19-02巨典豪庭环网柜 | 110kV东郊站10kV19建设路线 | 6 | 0 | 市中
351 | 东郊HW19-03东郊花园环网柜 | 110kV东郊站10kV19建设路线 | 4 | 0 | 市中
352 | 东郊HW20-01誉德华府环网柜 | 110kV东郊站10kV20复兴路线 | 6 | 0 | 市中
353 | 东郊HW22-01机械厂环网柜 | 110kV东郊站10kV22解放路线 | 5 | 1 | 市中
354 | 东郊HW22-03市建行环网柜 | 110kV东郊站10kV22解放路线 | 4 | 0 | 市中
355 | 东郊HW22-02干部培训中心环网柜 | 110kV东郊站10kV22解放路线 | 6 | 0 | 市中
356 | 东郊HW22-06立交桥环网柜 | 110kV东郊站10kV22解放路线 | 3 | 1 | 市中
357 | 东郊HW23-01海纳花园环网柜 | 110kV东郊站10kV23人民路线 | 3 | 3 | 市中
358 | 东郊HW23-02人民路环网柜 | 110kV汇泉站10kV21兴业路线 | 2 | 4 | 市中
359 | 汇泉HW21-02大众路环网柜 | 110kV汇泉站10kV21兴业路线 | 4 | 2 | 市中
360 | 东郊HW23-04强源环网柜 | 110kV汇泉站10kV21兴业路线 | 6 | 0 | 市中
361 | 东郊HW23-05广府环网柜 | 110kV东郊站10kV23人民路线 | 4 | 2 | 市中
362 | 东郊HW23-06明珠佳苑Ⅰ环网柜 | 110kV汇泉站10kV21兴业路线 | 3 | 3 | 市中
363 | 东郊HW23-07融创御园Ⅱ环网柜 | 110kV东郊站10kV23人民路线 | 3 | 3 | 市中
364 | 东郊HW23-08金泰公寓Ⅰ环网柜 | 110kV东郊站10kV23人民路线 | 4 | 2 | 市中
365 | 东郊HW24-01东方新苑环网柜 | 110kV东郊站10kV24各南线 | 4 | 2 | 市中
366 | 东郊HW24-02馨苑小区环网柜 | 110kV东郊站10kV24各南线 | 5 | 1 | 市中
367 | 东郊HW24-04江山悦II环网柜 | 110kV东郊站10kV24各南线 | 4 | 2 | 市中
368 | 东郊HW26-01天樾府西环网柜 | 110kV东郊站10kV26天樾府II线 | 2 | 4 | 市中
369 | 东郊HW28-01李家庄园环网柜 | 110kV东郊站10kV28解放南路线 | 4 | 2 | 市中
370 | 东郊HW28-02宇和小区环网柜 | 110kV东郊站10kV28解放南路线 | 5 | 1 | 市中
371 | 东郊HW28-03馨苑小区环网柜 | 110kV东郊站10kV28解放南路线 | 5 | 1 | 市中
372 | 东郊HW24-03一棉三区环网柜 | 110kV东郊站10kV24各南线 | 3 | 3 | 市中
373 | 东郊HW31-01锦龙环网柜 | 110kV东郊站10kV31锦龙线 | 4 | 2 | 市中
374 | 东郊HW31-02复兴路环网柜 | 110kV东郊站10kV31锦龙线 | 5 | 1 | 市中
375 | 东郊HW32-01中梁首府环网柜 | 110kV东郊站10kV32刘岭路线 | 4 | 2 | 市中
376 | 东郊HW33-01六棉环网柜 | 110kV东郊站10kV33振兴南路线 | 5 | 1 | 市中
377 | 东郊HW33-02涝坡环网柜 | 110kV东郊站10kV33振兴南路线 | 3 | 3 | 市中
378 | 东郊HW33-03地毯厂环网柜 | 110kV东郊站10kV33振兴南路线 | 5 | 1 | 市中
379 | 东郊HW33-04老汇泉路环网柜 | 110kV东郊站10kV33振兴南路线 | 2 | 4 | 市中
380 | 东郊HW33-05明珠佳苑Ⅱ环网柜 | 110kV东郊站10kV33振兴南路线 | 2 | 4 | 市中
381 | 东郊HW33-07金钻公馆环网柜 | 110kV东郊站10kV33振兴南路线 | 4 | 2 | 市中
382 | 西郊HW29-07广场花园环网柜 | 110kV西郊站10kV29龙庭路线 | 5 | 1 | 市中
383 | 东郊HW33-08金泰公寓Ⅱ环网柜 | 110kV东郊站10kV33振兴南路线 | 3 | 3 | 市中
384 | 西郊HW29-08光明园环网柜 | 110kV西郊站10kV29龙庭路线 | 5 | 1 | 市中
385 | 东郊HW35-01站南街环网柜 | 110kV东郊站10kV35岳楼线 | 5 | 1 | 市中
386 | 东郊HW37-01区党校柜 | 110kV东郊站10kV37东文线 | 4 | 2 | 市中
387 | 明泉HW17-01工业坊Ⅰ环网柜 | 110kV明泉站10kV14西安路线 | 6 | 0 | 市中
388 | 明泉HW17-02工业坊Ⅱ环网柜 | 110kV明泉站10kV17长江西路线 | 5 | 1 | 市中
389 | 明泉HW24-01碧桂园Ⅲ环网柜 | 110kV明泉站10kV24碧桂园Ⅰ线 | 4 | 2 | 市中
390 | 明泉HW25-01光子产业Ⅱ环网柜 | 110kV明泉站10kV25中建材Ⅱ线 | 6 | 0 | 市中
391 | 明泉HW25-02中建材Ⅱ环网柜 | 110kV明泉站10kV25中建材Ⅱ线 | 2 | 4 | 市中
392 | 明泉HW29-02碧桂园Ⅳ环网柜 | 110kV明泉站10kV29碧桂园Ⅱ线 | 4 | 2 | 市中
393 | 明泉HW30-02中建材Ⅰ环网柜 | 110kV明泉站10kV30中建材Ⅰ线 | 3 | 3 | 市中
394 | 明泉HW30-01光子产业Ⅰ环网柜 | 110kV明泉站10kV30中建材Ⅰ线 | 3 | 3 | 市中
395 | 明泉HW34-03科创路环网柜 | 110kV明泉站10kV34科创线 | 2 | 4 | 市中
396 | 明泉HW34-02正凯纺织环网柜 | 110kV明泉站10kV34科创线 | 4 | 2 | 市中
397 | 明泉HW34-01明泉环网柜 | 110kV明泉站10kV34科创线 | 4 | 2 | 市中
398 | 南郊HW13-01清泉路Ⅰ环网柜 | 110kV南郊站10kV13化工Ⅰ线 | 4 | 2 | 市中
399 | 南郊HW13-02水泥厂环网柜 | 110kV南郊站10kV13化工Ⅰ线 | 3 | 3 | 市中
400 | 南郊HW13-03青汇环网柜 | 110kV南郊站10kV13化工Ⅰ线 | 5 | 1 | 市中
401 | 南郊HW13-04广济二期Ⅰ环网柜 | 110kV南郊站10kV13化工Ⅰ线 | 4 | 2 | 市中
402 | 南郊HW13-05中兴驾校环网柜 | 110kV南郊站10kV13化工Ⅰ线 | 3 | 3 | 市中
403 | 南郊HW15-01世纪大道环网柜 | 110kV南郊站10kV15西昌路线 | 2 | 4 | 市中
404 | 南郊HW24-01十里泉公园环网柜 | 110kV南郊站10kV24清泉线 | 5 | 1 | 市中
405 | 南郊HW24-02十里泉电厂环网柜 | 110kV南郊站10kV24清泉线 | 5 | 1 | 市中
406 | 南郊HW26-02振兴南路环网柜 | 110kV南郊站10kV26十里泉线 | 6 | 0 | 市中
407 | 南园HW15-02金泰御苑Ⅱ线环网柜 | 110kV南园站10kV15南豪线 | 4 | 2 | 市中
408 | 南郊HW26-01青檀南路环网柜 | 110kV南郊站10kV26十里泉线 | 3 | 3 | 市中
409 | 南郊HW26-03复兴路环网柜 | 110kV南郊站10kV26十里泉线 | 4 | 2 | 市中
410 | 南郊HW26-06清泉路环网柜 | 110kV南郊站10kV26十里泉线 | 3 | 3 | 市中
411 | 南郊HW26-07聚艺谷B环网柜 | 110kV南郊站10kV26十里泉线 | 1 | 5 | 市中
412 | 南郊HW26-08聚艺谷A环网柜 | 110kV南郊站10kV26十里泉线 | 3 | 3 | 市中
413 | 南郊HW28-06晟达菲尔环网柜 | 110kV南郊站10kV28化工II线 | 3 | 3 | 市中
414 | 汇泉HW14-02清泉路Ⅱ环网柜 | 110kV汇泉站10kV14汇清I线 | 5 | 1 | 市中
415 | 汇泉HW14-01二手车市场环网柜 | 110kV汇泉站10kV14汇清I线 | 5 | 1 | 市中
416 | 汇泉HW14-0永正汽车城环网柜 | 110kV汇泉站10kV14汇清I线 | 4 | 2 | 市中
417 | 汇泉HW16-01广济二期I环网柜 | 110kV汇泉站10kV16汇清II线 | 4 | 2 | 市中
418 | 汇泉HW16-02中兴驾校网柜 | 110kV汇泉站10kV16汇清II线 | 3 | 3 | 市中
419 | 汇泉HW43-01广济二期Ⅱ环网柜 | 110kV汇泉站10kV43汇青IV线 | 3 | 3 | 市中
420 | 汇泉HW43-02石油公司环网柜 | 110kV汇泉站10kV43汇青IV线 | 6 | 0 | 市中
421 | 汇泉HW43-03执法局环网柜 | 110kV汇泉站10kV43汇青IV线 | 3 | 3 | 市中
422 | 南园HW13-01东湖西充电桩环网柜 | 110kV南园站10kV13南永Ⅰ线 | 3 | 3 | 市中
423 | 南园HW13-02龙头路Ⅰ环网柜 | 110kV南园站10kV13南永Ⅰ线 | 6 | 0 | 市中
424 | 南园HW13-03碧桂园Ⅰ环网柜 | 110kV南园站10kV13南永Ⅰ线 | 2 | 4 | 市中
425 | 南园HW15-01玩具厂Ⅰ环网柜 | 110kV南园站10kV15南豪线 | 6 | 0 | 市中
426 | 南园HW15-03东湖豪庭Ⅰ线环网柜 | 110kV南园站10kV15南豪线 | 5 | 1 | 市中
427 | 南园HW15-04中坚一品Ⅰ环网柜 | 110kV南园站10kV15南豪线 | 4 | 2 | 市中
428 | 南园HW16-01南园立交桥环网柜 | 110kV南园站10kV16南商线 | 5 | 1 | 市中
429 | 南园HW16-02陈庄花苑Ⅰ环网柜 | 110kV南园站10kV16南商线 | 4 | 2 | 市中
430 | 南园HW17-01玩具厂Ⅱ环网柜 | 110kV南园站10kV17南阳线 | 5 | 1 | 市中
431 | 南园HW17-02金泰御苑Ⅰ线环网柜 | 110kV南园站10kV17南阳线 | 5 | 1 | 市中
432 | 南园HW17-03东湖阳光环网柜 | 110kV南园站10kV17南阳线 | 6 | 0 | 市中
433 | 南园HW17-04东湖豪庭Ⅱ环网柜 | 110kV南园站10kV17南阳线 | 5 | 1 | 市中
434 | 南园HW17-06碧桂园Ⅱ环网柜环网柜 | 110kV南园站10kV17南阳线 | 3 | 3 | 市中
435 | 南园HW17-05中坚一品Ⅱ环网柜 | 110kV南园站10kV17南阳线 | 4 | 2 | 市中
436 | 南园HW19-01东湖派出所环网柜 | 110kV南园站10kV19南永Ⅱ线 | 2 | 4 | 市中
437 | 南园HW19-02黄庄中学环网柜 | 110kV南园站10kV19南永Ⅱ线 | 5 | 1 | 市中
438 | 南园HW19-03龙头路Ⅱ环网柜 | 110kV南园站10kV19南永Ⅱ线 | 5 | 1 | 市中
439 | 明泉HW29-01光明路环网柜 | 110kV明泉站10kV29碧桂园Ⅱ线 | 6 | 0 | 市中
440 | 南园HW20-01道南里三期Ⅰ环网柜 | 110kV南园站10kV20南青Ⅰ线 | 3 | 3 | 市中
441 | 南园HW21-02生资环网柜 | 110kV南园站10kV21建华路Ⅰ线 | 5 | 1 | 市中
442 | 南园HW21-03东湖经典Ⅰ环网柜 | 110kV南园站10kV21建华路Ⅰ线 | 5 | 1 | 市中
443 | 南园HW21-01龙城环网柜 | 110kV南园站10kV21建华路Ⅰ线 | 4 | 2 | 市中
444 | 南园HW22-01中坚一品环网柜 | 110kV南园站10kV22南青Ⅱ线 | 3 | 3 | 市中
445 | 南园HW22-02道南里三期Ⅱ环网柜 | 110kV南园站10kV22南青Ⅱ线 | 3 | 3 | 市中
446 | 南园23-03东湖经典Ⅱ环网柜 | 110kV南园站10kV23建华路Ⅱ线 | 5 | 1 | 市中
447 | 南园HW23-01建华环网柜 | 110kV南园站10kV23建华路Ⅱ线 | 4 | 2 | 市中
448 | 南园HW23-02信用联社环网柜 | 110kV南园站10kV23建华路Ⅱ线 | 5 | 1 | 市中
449 | 南园HW24-01安顺环网柜 | 110kV南园站10kV24安顺线 | 3 | 1 | 市中
450 | 南园HW24-03衡山北路II环网柜 | 110kV南园站10kV24安顺线 | 3 | 3 | 市中
451 | 南园HW24-04充电桩II环网柜 | 110kV南园站10kV24安顺线 | 5 | 1 | 市中
452 | 南园HW24-05鸣翠苑II环网柜 | 110kV南园站10kV24安顺线 | 6 | 0 | 市中
453 | 南园HW24-06瑞嘉蓉园II环网柜 | 110kV南园站10kV24安顺线 | 6 | 0 | 市中
454 | 南园HW24-07中坚一品IV环网柜 | 110kV南园站10kV24安顺线 | 5 | 1 | 市中
455 | 南园HW24-08龙城2号环网柜 | 110kV南园站10kV24安顺线 | 3 | 3 | 市中
456 | 南园HW26-01尚湖城环网柜 | 110kV南园站10kV26胜利西路Ⅱ线 | 4 | 2 | 市中
457 | 南园HW29-01衡山北路Ⅰ环网柜 | 110kV南园站10kV29西沙河Ⅰ线 | 4 | 2 | 市中
458 | 南园HW29-02充电桩Ⅰ环网柜 | 110kV南园站10kV29西沙河Ⅰ线 | 3 | 3 | 市中
459 | 南园HW29-03鸣翠苑Ⅰ环网柜 | 110kV南园站10kV29西沙河Ⅰ线 | 6 | 0 | 市中
460 | 南园HW29-04瑞嘉容园Ⅰ环网柜 | 110kV南园站10kV29西沙河Ⅰ线 | 6 | 0 | 市中
461 | 南园HW29-05中坚一品Ⅲ环网柜 | 110kV南园站10kV29西沙河Ⅰ线 | 4 | 2 | 市中
462 | 南园HW29-06龙城1号环网柜 | 110kV南园站10kV29西沙河Ⅰ线 | 3 | 3 | 市中
463 | 南园HW31-01衡山北路Ⅱ环网柜 | 110kV南园站10kV31西沙河Ⅱ线 | 4 | 2 | 市中
464 | 南园HW31-02充电桩Ⅱ环网柜 | 110kV南园站10kV31西沙河Ⅱ线 | 5 | 1 | 市中
465 | 南园HW31-03鸣翠苑Ⅰ环网柜 | 110kV南园站10kV31西沙河Ⅱ线 | 6 | 0 | 市中
466 | 南园HW31-04瑞嘉容园Ⅰ环网柜 | 110kV南园站10kV31西沙河Ⅱ线 | 6 | 0 | 市中
467 | 南园HW31-05中坚一品Ⅳ环网柜 | 110kV南园站10kV31西沙河Ⅱ线 | 4 | 2 | 市中
468 | 南园HW31-06龙城2号环网柜 | 110kV南园站10kV31西沙河Ⅱ线 | 3 | 3 | 市中
469 | 南园#32湖西景苑A区-03柜 | 110kV南园站10kV32衡山Ⅰ线 | 4 | 2 | 市中
470 | 南园HW32-01枣曹路环网柜 | 110kV南园站10kV32衡山Ⅰ线 | 6 | 0 | 市中
471 | 南园HW32-02寨北环网柜 | 110kV南园站10kV32衡山Ⅰ线 | 4 | 2 | 市中
472 | 南园#36湖西景园B区-02柜 | 110kV南园站10kV32衡山I线 | 3 | 3 | 市中
473 | 南园#36湖西景园B区-04柜 | 110kV南园站10kV32衡山I线 | 5 | 1 | 市中
474 | 南园#32湖西景园A区-02柜 | 110kV南园站10kV32衡山I线 | 4 | 0 | 市中
475 | 南园#32湖西景苑B区-03柜 | 110kV南园站10kV32衡山I线 | 5 | 1 | 市中
476 | 南园#32湖西景园B区-01柜 | 110kV南园站10kV32衡山I线 | 5 | 1 | 市中
477 | 南园HW34-01矿务局新院环网柜 | 110kV南园站10kV34衡山Ⅱ线 | 5 | 1 | 市中
478 | 南园HW34-02实验小学环网柜 | 110kV南园站10kV34衡山Ⅱ线 | 5 | 1 | 市中
479 | 南园HW34-03鸿鑫御景Ⅰ环网柜 | 110kV南园站10kV34衡山Ⅱ线 | 3 | 3 | 市中
480 | 南园#36湖西景园A区-01柜 | 110kV南园站10kV36景苑线 | 4 | 0 | 市中
481 | 南园#36湖西景园A区-03柜 | 110kV南园站10kV36景苑线 | 4 | 0 | 市中
482 | 南园HW36-01公寓环网柜 | 110kV南园站10kV36景苑线 | 5 | 1 | 市中
483 | 南园HW36-02东湖西环网柜 | 110kV南园站10kV36景苑线 | 6 | 0 | 市中
484 | 南园HW36-03文化西路环网柜 | 110kV南园站10kV36景苑线 | 6 | 0 | 市中
485 | 南园HW36-06东湖明珠环网柜 | 110kV南园站10kV36景苑线 | 3 | 3 | 市中
486 | 南园HW36-07东湖公园环网柜 | 110kV南园站10kV36景苑线 | 5 | 1 | 市中
487 | 南园HW39-01泰山路环网柜 | 110kV南园站10kV39泰山路线 | 6 | 0 | 市中
488 | 南园HW39-02泰山路Ⅱ环网柜 | 110kV南园站10kV39泰山路线 | 3 | 3 | 市中
489 | 南园HW39-03鸿鑫御景Ⅱ环网柜 | 110kV南园站10kV39泰山路线 | 2 | 4 | 市中
490 | 齐村HW17-01田庄环网柜 | 110kV齐村站10kV17青檀北路Ⅰ线 | 5 | 1 | 市中
491 | 齐村HW19-01渴口环网柜 | 110kV齐村站10kV19青檀北路Ⅱ线 | 4 | 2 | 市中
492 | 渴口HW19-01渴口宿舍环网柜 | 35kV渴口站10kV19北外环线 | 4 | 2 | 市中
493 | 齐村HW21-01青檀路环网柜 | 110kV齐村站10kV21中兴Ⅰ线 | 4 | 2 | 市中
494 | 齐村HW21-02东井二区环网柜 | 110kV齐村站10kV21中兴Ⅰ线 | 4 | 2 | 市中
495 | 齐村HW23-01北山路环网柜 | 110kV齐村站10kV23山水Ⅰ线 | 3 | 3 | 市中
496 | 齐村HW23-02山水城环网柜 | 110kV齐村站10kV23山水Ⅰ线 | 4 | 2 | 市中
497 | 齐村HW25-01广惠花苑环网柜 | 110kV齐村站10kV25广济Ⅰ线 | 4 | 2 | 市中
498 | 齐村HW25-02西岭小区环网柜 | 110kV齐村站10kV25广济Ⅰ线 | 3 | 3 | 市中
499 | 齐村HW26-01城北Ⅰ环网柜 | 110kV齐村站10kV26西昌路Ⅰ线 | 3 | 3 | 市中
500 | 齐村HW26-02丽水蓝湾环网柜 | 110kV齐村站10kV26西昌路Ⅰ线 | 2 | 4 | 市中
501 | 齐村HW26-03后村东岭Ⅱ环网柜 | 110kV齐村站10kV26西昌路Ⅰ线 | 3 | 3 | 市中
502 | 齐村HW27-01陈庄花苑Ⅱ环网柜 | 110kV齐村站10kV27陈庄花苑Ⅰ线 | 5 | 1 | 市中
503 | 齐村HW29-01广济路环网柜 | 110kV齐村站10kV29齐商Ⅰ线 | 4 | 2 | 市中
504 | 齐村HW29-02利民路环网柜 | 110kV齐村站10kV29齐商Ⅰ线 | 2 | 4 | 市中
505 | 齐村HW29-03药材厂环网柜 | 110kV齐村站10kV29齐商Ⅰ线 | 3 | 3 | 市中
506 | 齐村HW29-04四海商场环网柜 | 110kV齐村站10kV29齐商Ⅰ线 | 5 | 1 | 市中
507 | 齐村HW30-01塞纳斯城环网柜 | 110kV齐村站10kV30齐商Ⅱ线 | 3 | 3 | 市中
508 | 齐村HW30-02前岭巷环网柜 | 110kV齐村站10kV30齐商Ⅱ线 | 3 | 3 | 市中
509 | 齐村HW30-03青檀北路环网柜 | 110kV齐村站10kV30齐商Ⅱ线 | 2 | 4 | 市中
510 | 齐村HW31-01城北Ⅱ环网柜 | 110kV齐村站10kV31西昌路Ⅱ线 | 2 | 4 | 市中
511 | 齐村HW31-02汤庄环网柜 | 110kV齐村站10kV31西昌路Ⅱ线 | 3 | 3 | 市中
512 | 齐村HW31-03后村东岭Ⅰ环网柜 | 110kV齐村站10kV31西昌路Ⅱ线 | 2 | 4 | 市中
513 | 齐村HW34-01红旗小学环网柜 | 110kV齐村站10kV34利民路线 | 5 | 1 | 市中
514 | 齐村HW34-02矿务局医院环网柜 | 110kV齐村站10kV34利民路线 | 3 | 3 | 市中
515 | 齐村HW38-01沐兰广场环网柜 | 110kV齐村站10kV38广济Ⅱ线 | 5 | 1 | 市中
516 | 齐村HW34-04道南里环网柜 | 110kV齐村站10kV34利民路线 | 6 | 0 | 市中
517 | 齐村HW34-03青檀路立交桥环网柜 | 110kV齐村站10kV34利民路线 | 5 | 1 | 市中
518 | 齐村HW40-01长青路环网柜 | 110kV齐村站10kV40山水Ⅱ线 | 3 | 3 | 市中
519 | 齐村HW40-02矿山公园环网柜 | 110kV齐村站10kV40山水Ⅱ线 | 2 | 4 | 市中
520 | 齐村HW42-01牛窑环网柜 | 110kv齐村站10kV42中兴Ⅱ线 | 5 | 1 | 市中
521 | 齐村HW42-02矸石山豪庭环网柜 | 110kv齐村站10kV42中兴Ⅱ线 | 6 | 0 | 市中
522 | 商城HW35-01美星花园Ⅰ环网柜 | 110kV商城站10kV35美星Ⅰ线 | 5 | 1 | 市中
523 | 商城HW13-04惠工二区环网柜 | 110kV商城站10kV13胜利路线 | 5 | 1 | 市中
524 | 商城HW13-01同仁小区南区Ⅰ环网柜 | 110kV商城站10kV13胜利路线 | 6 | 0 | 市中
525 | 商城HW13-02同仁小区南区Ⅱ环网柜 | 110kV商城站10kV13胜利路线 | 5 | 1 | 市中
526 | 商城HW13-03同仁小区北区环网柜 | 110kV商城站10kV13胜利路线 | 3 | 3 | 市中
527 | 商城HW14-01振兴路环网柜 | 110kV商城站10kV14胜利Ⅱ线 | 2 | 4 | 市中
528 | 商城HW14-03惠工八区环网柜 | 110kV商城站10kV14胜利Ⅱ线 | 3 | 3 | 市中
529 | 商城HW14-03胜利东路环网柜 | 110kV商城站10kV14胜利Ⅱ线 | 3 | 3 | 市中
530 | 商城HW14-04香港街西环网柜 | 110kV商城站10kV14胜利Ⅱ线 | 3 | 1 | 市中
531 | 商城HW14-05香港街东环网柜 | 110kV商城站10kV14胜利Ⅱ线 | 3 | 1 | 市中
532 | 商城HW18-01新远环网柜新 | 110kV商城站10kV18福航线 | 5 | 1 | 市中
533 | 商城HW18-02新雅环网柜 | 110kV商城站10kV18福航线 | 5 | 1 | 市中
534 | 商城HW21-05泰和园环网柜 | 110kV商城站10kV21建设北路线 | 2 | 4 | 市中
535 | 商城HW21-01十五中环网柜 | 110kV商城站10kV21建设北路线 | 5 | 1 | 市中
536 | 商城HW21-02实验幼儿园环网柜 | 110kV商城站10kV21建设北路线 | 5 | 1 | 市中
537 | 商城HW21-03妇保院环网柜 | 110kV商城站10kV21建设北路线 | 3 | 3 | 市中
538 | 商城HW21-04苹果花园环网柜 | 110kV商城站10kV21建设北路线 | 6 | 0 | 市中
539 | 商城HW24-01文东华府环网柜 | 110kV商城站10kV24东盛路线 | 4 | 2 | 市中
540 | 商城HW25-01中心街环网柜 | 110kV商城站10kV25商城Ⅰ线 | 4 | 2 | 市中
541 | 商城HW38-01君山路小学环网柜 | 110kV商城站10kV38东沙河线 | 5 | 1 | 市中
542 | 商城HW38-02迪欧环网柜 | 110kV商城站10kV38东沙河线 | 4 | 2 | 市中
543 | 商城HW40-04锦泰华府柜 | 110kV齐村站10kV40山水Ⅱ线 | 3 | 3 | 市中
544 | 商城HW27-02电力宾馆环网柜 | 110kV商城站10kV27解放北路Ⅰ线 | 3 | 3 | 市中
545 | 商城HW27-05供应处生活区环网柜 | 110kV商城站10kV27解放北路Ⅰ线 | 5 | 1 | 市中
546 | 齐村HW40-03八大家西里环网柜 | 110kV齐村站10kV40山水Ⅱ线 | 5 | 1 | 市中
547 | 商城HW28-01东井组团环网柜 | 110kV商城站10kV28解放北路Ⅱ线 | 4 | 2 | 市中
548 | 商城HW28-02八大家东里环网柜 | 110kV商城站10kV28解放北路Ⅱ线 | 4 | 2 | 市中
549 | 商城HW28-05东井一区环网柜 | 110kV商城站10kV28解放北路Ⅱ线 | 5 | 1 | 市中
550 | 商城HW28-07大庙宿舍环网柜 | 110kV商城站10kV28解放北路Ⅱ线 | 4 | 2 | 市中
551 | 商城HW33-01君山世纪Ⅰ环网柜 | 110kV商城站10kV33君山世纪Ⅰ线 | 5 | 1 | 市中
552 | 商城HW33-02花园小区Ⅰ环网柜 | 110kV商城站10kV33君山世纪Ⅰ线 | 2 | 4 | 市中
553 | 商城HW34-01君山世纪Ⅱ环网柜 | 110kV商城站10kV34君山世纪Ⅱ线 | 6 | 0 | 市中
554 | 商城HW34-02花园小区Ⅱ环网柜 | 110kV商城站10kV34君山世纪Ⅱ线 | 4 | 2 | 市中
555 | 商城HW36-01美星花园Ⅱ环网柜 | 110kV商城站10kV36美星Ⅱ线 | 5 | 1 | 市中
556 | 西郊HW13-03远航未来城2期环网柜 | 110kV西郊站10kV13振兴Ⅱ线 | 6 | 0 | 市中
557 | 西郊HW13-01远航未来城二期I环网柜 | 110kV西郊站10kV13振兴Ⅱ线 | 6 | 0 | 市中
558 | 西郊HW13-02文化西路环网柜 | 110kV西郊站10kV13振兴Ⅱ线 | 6 | 0 | 市中
559 | 西郊HW13-03济宁银行环网柜 | 110kV西郊站10kV13振兴Ⅱ线 | 2 | 4 | 市中
560 | 西郊HW13-04富翔二期Ⅰ环网柜 | 110kV西郊站10kV13振兴Ⅱ线 | 4 | 2 | 市中
561 | 西郊HW14-02远航未来城二期环网柜 | 110kV西郊站10kV14远航路线 | 6 | 0 | 市中
562 | 西郊HW14-01远航未来城环网柜 | 110kV西郊站10kV14远航路线 | 5 | 1 | 市中
563 | 西郊HW14-03富翔二期Ⅱ环网柜 | 110kV西郊站10kV14远航路线 | 2 | 4 | 市中
564 | 西郊HW16-01物资贸易电缆环网柜 | 110kV西郊站10kV16龙头路线 | 4 | 2 | 市中
565 | 西郊HW17-01石碑环网柜 | 110kV西郊站10kV17青檀路线 | 6 | 0 | 市中
566 | 西郊HW17-02华南环网柜 | 110kV西郊站10kV17青檀路线 | 6 | 0 | 市中
567 | 西郊HW17-03牛仔城电缆环网柜 | 110kV西郊站10kV17青檀路线 | 4 | 2 | 市中
568 | 西郊HW17-04纺织城电缆环网柜 | 110kV西郊站10kV17青檀路线 | 5 | 1 | 市中
569 | 西郊HW25-03青檀府Ⅱ环网柜 | 110kV西郊站10kV25变检线 | 3 | 3 | 市中
570 | 西郊HW20-01华山环网柜 | 110kV西郊站10kV20华山路线 | 4 | 0 | 市中
571 | 西郊HW20-02博爱医院环网柜 | 110kV西郊站10kV20华山路线 | 5 | 1 | 市中
572 | 西郊HW20-03二棉电缆环网柜 | 110kV西郊站10kV20华山路线 | 6 | 0 | 市中
573 | 西郊HW20-04鑫和国际环网柜 | 110kV西郊站10kV20华山路线 | 4 | 2 | 市中
574 | 西郊HW21-01青檀府Ⅰ环网柜 | 110kV西郊站10kV21青檀路Ⅰ线 | 2 | 4 | 市中
575 | 西郊HW22-01广电局环网柜 | 110kV西郊站10kV22兴华路线 | 6 | 0 | 市中
576 | 西郊HW25-02供电中心环网柜 | 110kV西郊站10kV25变检线 | 5 | 1 | 市中
577 | 西郊HW25-01输电工区环网柜 | 110kV西郊站10kV25变检线 | 5 | 1 | 市中
578 | 西郊HW27-01鑫和国际环网柜 | 110kV西郊站10kV27鑫和线 | 5 | 1 | 市中
579 | 西郊HW29-01变检环网柜 | 110kV西郊站10kV29龙庭路线 | 4 | 0 | 市中
580 | 西郊HW29-02二棉宿舍环网柜 | 110kV西郊站10kV29龙庭路线 | 4 | 2 | 市中
581 | 西郊HW29-03土管局环网柜 | 110kV西郊站10kV29龙庭路线 | 4 | 2 | 市中
582 | 西郊HW29-04光明广场环网柜 | 110kV西郊站10kV29龙庭路线 | 5 | 1 | 市中
583 | 西郊HW29-05市立医院环网柜 | 110kV西郊站10kV29龙庭路线 | 5 | 1 | 市中
584 | 西郊HW29-06融创御园Ⅰ环网柜 | 110kV西郊站10kV29龙庭路线 | 3 | 3 | 市中
585 | 西郊HW29-09二棉宿舍II环网柜 | 110kV西郊站10kV29龙庭路线 | 5 | 1 | 市中
586 | 西郊HW29-10龙庭居环网柜 | 110kV西郊站10kV29龙庭路线 | 3 | 1 | 市中
587 | 南园HW36-08文化广场环网柜 | 110kV南园站10kV36景苑线 | 4 | 2 | 市中
588 | 西郊HW32-01新三中环网柜 | 110kV西郊站10kV32青檀北路线 | 4 | 2 | 市中
589 | 西王庄HW22-02环网柜 | 35kV西王庄站10kV22希望社区Ⅱ线 | 4 | 2 | 市中
590 | 西王庄HW22-01环网柜 | 35kV西王庄站10kV22希望社区Ⅱ线 | 4 | 2 | 市中
591 | 西王庄HW23-01环网柜 | 35kV西王庄站10kV23希望社区Ⅰ线 | 5 | 1 | 市中
592 | 永安HW13-01长江七路环网柜 | 35kV永安站10kV13农副线 | 4 | 2 | 市中
593 | 永安HW13-03瀚迪环网柜 | 35kV永安站10kV13农副线 | 5 | 1 | 市中
594 | 永安HW13-02骏盛环网柜 | 35kV永安站10kV13农副线 | 5 | 1 | 市中
595 | 永安HW13-04长江七路Ⅱ环网柜 | 35kV永安站10kV13农副线 | 6 | 0 | 市中
596 | 永安HW13-06国科医工环网柜 | 35kV永安站10kV13农副线 | 4 | 2 | 市中
597 | 永安HW13-07贯杰科技环网柜 | 35kV永安站10kV13农副线 | 4 | 2 | 市中
598 | 明泉HW24-03怡然城环网柜 | 110kV明泉站10kV24碧桂园Ⅰ线 | 4 | 2 | 市中
599 | 明泉HW14-01西安路环网柜 | 110kV明泉站10kV14西安路线 | 4 | 2 | 市中
600 | 永安HW13-05金顺怡环网柜 | 35kV永安站10kV13农副线 | 4 | 2 | 市中
601 | 东郊HW39-01天樾府东环网柜 | 110kV东郊站10kV39天樾府I线 | 2 | 4 | 市中
602 | 明泉HW31-01产业园环网柜 | 110kV明泉站10kV31产业园线 | 2 | 4 | 市中
603 | 明泉HW42-01鼎晟源环网柜 | 110kV明泉站10kV42汇泉路线 | 1 | 5 | 市中
604 | 明泉HW16-01恒大御府II环网柜 | 110kV明泉站10kV16恒大II线 | 4 | 2 | 市中
605 | 明泉HW21-01恒大I环网柜 | 110kV明泉站10kV21恒大I线 | 3 | 3 | 市中
606 | 明泉HW14-02光子产业Ⅲ环网柜 | 110kV明泉站10kV14西安路线 | 4 | 2 | 市中
607 | 明泉HW16-02弘扬家居环网柜 | 110kV明泉站10kV16恒大II线 | 2 | 4 | 市中
608 | 明泉HW24-02万达广场环网柜 | 110kV明泉站10kV24碧桂园Ⅰ线 | 4 | 2 | 市中
609 | 商城HW37-01集美天辰Ⅰ环网柜 | 110kV商城站10kV37金科Ⅰ线 | 3 | 3 | 市中
610 | 商城HW42-01集美天辰Ⅱ环网柜 | 110kV商城站10kV42金科Ⅱ线 | 3 | 3 | 市中
611 | 商城HW17-01人民公园环网柜 | 110kV商城站10kV17君山路线 | 3 | 3 | 市中
612 | 商城HW19-01回民小学环网柜 | 110kV商城站10kV东河路线 | 5 | 1 | 市中
613 | 东郊HW18-01江山悦Ⅰ环网柜 | 110kV东郊站10kV18江山悦线 | 4 | 2 | 市中
614 | 西郊HW30-01中泰组团环网柜 | 110kV西郊站10kV30文苑线 | 4 | 2 | 市中
615 | 东郊HW24-04江山悦Ⅱ环网柜 | 110kV东郊站10kV24各南线 | 4 | 2 | 市中
616 | 汇泉HW15-01职业中专环网柜 | 110kV汇泉站10kV15市南I线 | 2 | 4 | 市中
617 | 汇泉HW32-01复兴南路环网柜 | 110kV汇泉站10kV15复兴南路线 | 3 | 3 | 市中
618 | 汇泉HW17-01嘉吉B环网柜 | 110kV汇泉站10kV17汇泉东路I线 | 1 | 5 | 市中
619 | 汇泉HW19-01汇兴I1环网柜 | 110kV汇泉站10kV119工业二路I线 | 1 | 5 | 市中
620 | 汇泉HW34-01职高环网柜 | 110kV汇泉站10kV34汇泉东路II线 | 1 | 5 | 市中
621 | 汇泉HW42-01嘉吉A环网柜 | 110kV汇泉站10kV42市南II线 | 1 | 5 | 市中
622 | 明泉HW40-01光子科技IV环网柜 | 110kV明泉站10kV40光子科技线 | 3 | 3 | 市中
623 | 常庄HW13-01珠江路环网柜 | 110kV常庄站10kV13鸿阳线 | 4 | 2 | 薛城
624 | 常庄HW13-02南水北调环网柜 | 110kV常庄站10kV13鸿阳线 | 6 | 0 | 薛城
625 | 常庄HW13-03珠江花园西环网柜 | 110kV常庄站10kV13鸿阳线 | 6 | 0 | 薛城
626 | 常庄HW13-04九都国际2号环网柜 | 110kV常庄站10kV13鸿阳线 | 4 | 2 | 薛城
627 | 常庄HW13-05九都国际1号环网柜 | 110kV常庄站10kV13鸿阳线 | 4 | 2 | 薛城
628 | 14线珠江花园环网柜 | 110kV常庄站10kV14珠江路线 | 3 | 3 | 薛城
629 | 常庄HW14-01珠江路环网柜 | 110kV常庄站10kV14珠江路线 | 4 | 2 | 薛城
630 | 常庄HW14-02珠江花园东环网柜 | 110kV常庄站10kV14珠江路线 | 4 | 2 | 薛城
631 | 常庄HW14-05阳光丽舍环网柜 | 110kV常庄站10kV14珠江路线 | 6 | 0 | 薛城
632 | 常庄HW14-06常庄镇政府环网柜 | 110kV常庄站10kV14珠江路线 | 2 | 4 | 薛城
633 | 常庄HW14-07钱江晟景西环网柜 | 110kV常庄站10kV14珠江路线 | 7 | 1 | 薛城
634 | 常庄HW16-01珠江路环网柜 | 110kV常庄站10kV16泰山路Ⅱ线 | 3 | 3 | 薛城
635 | 常庄HW16-02钱江路环网柜 | 110kV常庄站10kV16泰山路Ⅱ线 | 4 | 2 | 薛城
636 | 常庄HW16-05临山公园2号环网柜 | 110kV常庄站10kV16泰山路Ⅱ线 | 6 | 0 | 薛城
637 | 常庄HW16-06东苑社区环网柜 | 110kV常庄站10kV16泰山路Ⅱ线 | 4 | 2 | 薛城
638 | 常庄HW16-07西苑社区环网柜 | 110kV常庄站10kV16泰山路Ⅱ线 | 3 | 3 | 薛城
639 | 常庄HW16-08上善若水东环网柜 | 110kV常庄站10kV16泰山路Ⅱ线 | 3 | 3 | 薛城
640 | 常庄HW17-01珠江路环网柜 | 110kV常庄站10kV17泰山路Ⅰ线 | 4 | 2 | 薛城
641 | 常庄HW17-02钱江路环网柜 | 110kV常庄站10kV17泰山路Ⅰ线 | 3 | 3 | 薛城
642 | 常庄HW17-03临山公园1号环网柜 | 110kV常庄站10kV17泰山路Ⅰ线 | 6 | 0 | 薛城
643 | 常庄HW17-04上善若水西环网柜 | 110kV常庄站10kV17泰山路Ⅰ线 | 3 | 3 | 薛城
644 | 常庄HW18-01西小庄环网柜 | 110kV常庄站10kV18临山路Ⅱ线 | 3 | 1 | 薛城
645 | 常庄HW18-02接待中心北环网柜 | 110kV常庄站10kV18临山路Ⅱ线 | 3 | 1 | 薛城
646 | 常庄HW18-03沿河公园东二号环网柜 | 110kV常庄站10kV18临山路Ⅱ线 | 4 | 2 | 薛城
647 | 常庄HW18-05燕山公馆南环网柜 | 110kV常庄站10kV18临山路Ⅱ线 | 3 | 3 | 薛城
648 | 常庄HW18-06沿河公园西二号环网柜 | 110kV常庄站10kV18临山路Ⅱ线 | 3 | 3 | 薛城
649 | 常庄HW18-04金天鸿基环网柜 | 110kV常庄站10kV19临山路Ⅰ线 | 5 | 1 | 薛城
650 | 常庄HW19-01接待中心南环网柜 | 110kV常庄站10kV19临山路Ⅰ线 | 4 | 0 | 薛城
651 | 常庄HW19-02临山路东一号环网柜 | 110kV常庄站10kV19临山路Ⅰ线 | 2 | 4 | 薛城
652 | 常庄HW19-03干休所环网柜 | 110kV常庄站10kV19临山路Ⅰ线 | 3 | 3 | 薛城
653 | 常庄HW19-04燕山公馆南环网柜 | 110kV常庄站10kV19临山路Ⅰ线 | 3 | 3 | 薛城
654 | 常庄HW19-05临山路西一号环网柜 | 110kV常庄站10kV19临山路Ⅰ线 | 3 | 3 | 薛城
655 | 常庄HW20-01香山路环网柜 | 110kV常庄站10kV20嵩山路Ⅱ线 | 3 | 3 | 薛城
656 | 常庄HW20-02常庄三路环网柜 | 110kV常庄站10kV20嵩山路Ⅱ线 | 6 | 0 | 薛城
657 | 常庄HW20-03澜悦龙城北2号环网柜 | 110kV常庄站10kV20嵩山路Ⅱ线 | 3 | 3 | 薛城
658 | 常庄HW20-04公园里北环网柜 | 110kV常庄站10kV20嵩山路Ⅱ线 | 1 | 5 | 薛城
659 | 常庄HW20-05澜悦凤城2号环网柜 | 110kV常庄站10kV20嵩山路Ⅱ线 | 5 | 1 | 薛城
660 | 常庄HW20-06晟鸿香山绿城小区2号环网柜 | 110kV常庄站10kV20嵩山路Ⅱ线 | 4 | 2 | 薛城
661 | 常庄HW21-01香山路环网柜 | 110kV常庄站10kV21嵩山路Ⅰ线 | 5 | 1 | 薛城
662 | 常庄HW21-02常庄三路环网柜 | 110kV常庄站10kV21嵩山路Ⅰ线 | 4 | 2 | 薛城
663 | 常庄HW21-03澜悦龙城北1号环网柜 | 110kV常庄站10kV21嵩山路Ⅰ线 | 3 | 3 | 薛城
664 | 常庄HW21-04公园里南环网柜 | 110kV常庄站10kV21嵩山路Ⅰ线 | 1 | 5 | 薛城
665 | 常庄HW21-05澜悦凤城1号环网柜 | 110kV常庄站10kV21嵩山路Ⅰ线 | 4 | 2 | 薛城
666 | 常庄HW21-06晟鸿香山绿城小区1号环网柜 | 110kV常庄站10kV21嵩山路Ⅰ线 | 4 | 2 | 薛城
667 | 常庄HW21-07珠江华府东环网柜 | 110kV常庄站10kV21嵩山路Ⅰ线 | 5 | 1 | 薛城
668 | 常庄HW23-01沿河东环网柜 | 110kV常庄站10kV23长江中路Ⅰ线 | 5 | 1 | 薛城
669 | 常庄HW25-01邵庄社区环网柜 | 110kV常庄站10kV25香山路Ⅰ线 | 3 | 3 | 薛城
670 | 常庄HW25-02湘江路环网柜 | 110kV常庄站10kV25香山路Ⅰ线 | 3 | 3 | 薛城
671 | 常庄HW25-03中和路环网柜 | 110kV常庄站10kV25香山路Ⅰ线 | 4 | 2 | 薛城
672 | 常庄HW25-04泉兴华庭环网柜 | 110kV常庄站10kV25香山路Ⅰ线 | 4 | 2 | 薛城
673 | 常庄HW25-05公安局环网柜 | 110kV常庄站10kV25香山路Ⅰ线 | 4 | 2 | 薛城
674 | 常庄HW25-06皇嘉酒店环网柜 | 110kV常庄站10kV25香山路Ⅰ线 | 1 | 5 | 薛城
675 | 常庄HW25-07泉兴华庭南西环网柜 | 110kV常庄站10kV25香山路Ⅰ线 | 4 | 2 | 薛城
676 | 常庄HW25-08环网柜 | 110kV常庄站10kV25香山路Ⅰ线 | 2 | 4 | 薛城
677 | 常庄HW25-09泉兴华庭三期#1环网柜 | 110kV常庄站10kV25香山路Ⅰ线 | 3 | 3 | 薛城
678 | 常庄HW25-10鼎祥诚园1号环网柜 | 110kV常庄站10kV25香山路Ⅰ线 | 3 | 3 | 薛城
679 | 常庄HW25-13中和嘉园东环网柜 | 110kV常庄站10kV25香山路Ⅰ线 | 5 | 1 | 薛城
680 | 常庄HW38-03中和路环网柜 | 110kV常庄站10kV25香山路Ⅰ线 | 4 | 2 | 薛城
681 | 开源花苑（西小安置#2）开闭所 | 110kV常庄站10kV25香山路Ⅰ线 | 5 | 1 | 薛城
682 | 常庄HW28-01泰山南路环网柜 | 110kV常庄站10kV28万达Ⅰ线 | 2 | 4 | 薛城
683 | 常庄HW28-02南四湖环网柜 | 110kV常庄站10kV28万达Ⅰ线 | 2 | 4 | 薛城
684 | 常庄HW29-01双语南校东环网柜 | 110kV常庄站10kV29广场西路Ⅰ线 | 2 | 4 | 薛城
685 | 常庄HW29-03珠江路环网柜 | 110kV常庄站10kV29广场西路Ⅰ线 | 2 | 4 | 薛城
686 | 常庄HW29-04湘江路南环网柜 | 110kV常庄站10kV29广场西路Ⅰ线 | 5 | 1 | 薛城
687 | 常庄HW29-05湘江路北环网柜 | 110kV常庄站10kV29广场西路Ⅰ线 | 5 | 1 | 薛城
688 | 常庄HW29-06钱江路北环网柜 | 110kV常庄站10kV29广场西路Ⅰ线 | 4 | 2 | 薛城
689 | 常庄HW29-07奚仲广场西环网柜 | 110kV常庄站10kV29广场西路Ⅰ线 | 4 | 2 | 薛城
690 | 常庄HW29-08八中南环网柜 | 110kV常庄站10kV29广场西路Ⅰ线 | 4 | 2 | 薛城
691 | 常庄HW29-09八中南校北西环网柜 | 110kV常庄站10kV29广场西路Ⅰ线 | 2 | 4 | 薛城
692 | 常庄HW29-10晟鸿大厦北环网柜 | 110kV常庄站10kV29广场西路Ⅰ线 | 2 | 4 | 薛城
693 | 常庄HW29-11金水湾A区1号环网柜 | 110kV常庄站10kV29广场西路Ⅰ线 | 3 | 3 | 薛城
694 | 常庄HW29-12东小庄西环网柜 | 110kV常庄站10kV29广场西路Ⅰ线 | 6 | 0 | 薛城
695 | 常庄30东小庄东环网柜 | 110kV常庄站10kV30广场西路Ⅱ线 | 2 | 4 | 薛城
696 | 常庄HW30-01双语南校西环网柜 | 110kV常庄站10kV30广场西路Ⅱ线 | 2 | 4 | 薛城
697 | 常庄HW30-03规划路环网柜 | 110kV常庄站10kV30广场西路Ⅱ线 | 4 | 2 | 薛城
698 | 常庄HW30-04珠江路环网柜 | 110kV常庄站10kV30广场西路Ⅱ线 | 4 | 2 | 薛城
699 | 常庄HW30-05钱江路南环网柜 | 110kV常庄站10kV30广场西路Ⅱ线 | 5 | 1 | 薛城
700 | 常庄HW30-06人工湖西环网柜 | 110kV常庄站10kV30广场西路Ⅱ线 | 4 | 2 | 薛城
701 | 常庄HW30-07长江路南环网柜 | 110kV常庄站10kV30广场西路Ⅱ线 | 6 | 0 | 薛城
702 | 常庄HW30-08泉兴华庭东环网柜 | 110kV常庄站10kV30广场西路Ⅱ线 | 5 | 1 | 薛城
703 | 常庄HW30-09盛鸿大厦环网柜 | 110kV常庄站10kV30广场西路Ⅱ线 | 6 | 0 | 薛城
704 | 常庄HW33-01澜悦龙城东北环网柜 | 110kV常庄站10kV33昆仑南路Ⅰ线 | 6 | 0 | 薛城
705 | 常庄HW33-03澜悦龙城东南环网柜 | 110kV常庄站10kV33昆仑南路Ⅰ线 | 4 | 2 | 薛城
706 | 常庄HW33-04现代城南1号环网柜 | 110kV常庄站10kV33昆仑南路Ⅰ线 | 4 | 2 | 薛城
707 | 常庄HW33-101景惠佳园东区西环网柜 | 110kV常庄站10kV33昆仑南路Ⅰ线 | 3 | 3 | 薛城
708 | 常庄34-101景惠佳园东区东环网柜 | 110kV常庄站10kV34昆仑南路Ⅱ线 | 3 | 3 | 薛城
709 | 常庄HW34-01澜悦龙城西北环网柜 | 110kV常庄站10kV34昆仑南路Ⅱ线 | 5 | 1 | 薛城
710 | 常庄HW34-02现代城环网柜 | 110kV常庄站10kV34昆仑南路Ⅱ线 | 6 | 0 | 薛城
711 | 常庄HW34-04澜悦龙城西南环网柜 | 110kV常庄站10kV34昆仑南路Ⅱ线 | 4 | 2 | 薛城
712 | 常庄HW34-05现代城南2号环网柜 | 110kV常庄站10kV34昆仑南路Ⅱ线 | 4 | 2 | 薛城
713 | 常庄HW35-01站内环网柜 | 110kV常庄站10kV35中兴Ⅱ线 | 3 | 3 | 薛城
714 | 常庄HW35-02中兴西区环网柜 | 110kV常庄站10kV35中兴Ⅱ线 | 5 | 1 | 薛城
715 | 常庄HW35-03中兴东区环网柜 | 110kV常庄站10kV35中兴Ⅱ线 | 5 | 1 | 薛城
716 | 常庄HW35-04邻里中心环网柜 | 110kV常庄站10kV35中兴Ⅱ线 | 5 | 1 | 薛城
717 | 常庄HW35-05阳光丽舍东环网柜 | 110kV常庄站10kV35中兴Ⅱ线 | 4 | 2 | 薛城
718 | 常庄HW35-06合信大厦西北环网柜 | 110kV常庄站10kV35中兴Ⅱ线 | 3 | 3 | 薛城
719 | 常庄HW36-01沿河西环网柜 | 110kV常庄站10kV36长江中路Ⅱ线 | 5 | 1 | 薛城
720 | 常庄HW38-01邵庄社区环网柜 | 110kV常庄站10kV38香山路Ⅱ线 | 3 | 3 | 薛城
721 | 常庄HW38-02湘江路环网柜 | 110kV常庄站10kV38香山路Ⅱ线 | 3 | 3 | 薛城
722 | 常庄HW38-04民政局环网柜 | 110kV常庄站10kV38香山路Ⅱ线 | 5 | 1 | 薛城
723 | 常庄HW38-05金泰嘉园环网柜 | 110kV常庄站10kV38香山路Ⅱ线 | 6 | 0 | 薛城
724 | 常庄HW38-06中和嘉园环网柜 | 110kV常庄站10kV38香山路Ⅱ线 | 5 | 1 | 薛城
725 | 常庄HW38-07种庄环网柜 | 110kV常庄站10kV38香山路Ⅱ线 | 2 | 4 | 薛城
726 | 常庄HW38-08泉兴华庭南东环网柜 | 110kV常庄站10kV38香山路Ⅱ线 | 4 | 2 | 薛城
727 | 常庄HW38-09开源花苑（西小安置#1）环网柜 | 110kV常庄站10kV38香山路Ⅱ线 | 5 | 1 | 薛城
728 | 常庄HW38-10八中南校北东环网柜 | 110kV常庄站10kV38香山路Ⅱ线 | 3 | 3 | 薛城
729 | 常庄HW38-11鼎祥诚园2号环网柜 | 110kV常庄站10kV38香山路Ⅱ线 | 4 | 2 | 薛城
730 | 常庄HW38-12泉兴华庭三期#2环网柜 | 110kV常庄站10kV38香山路Ⅱ线 | 2 | 2 | 薛城
731 | 常庄HW38-13中和嘉园东环网柜 | 110kV常庄站10kV38香山路Ⅱ线 | 5 | 1 | 薛城
732 | 常庄HW38-14东润影城西环网柜 | 110kV常庄站10kV38香山路Ⅱ线 | 3 | 3 | 薛城
733 | 常庄HW38-15东小安置小区环网柜 | 110kV常庄站10kV38香山路Ⅱ线 | 4 | 2 | 薛城
734 | 常庄HW40-01站内环网柜 | 110kV常庄站10kV40中兴Ⅰ线 | 3 | 3 | 薛城
735 | 常庄HW40-02中兴西区环网柜 | 110kV常庄站10kV40中兴Ⅰ线 | 6 | 0 | 薛城
736 | 常庄HW40-03中兴东区环网柜 | 110kV常庄站10kV40中兴Ⅰ线 | 4 | 2 | 薛城
737 | 常庄HW40-04邻里中心环网柜 | 110kV常庄站10kV40中兴Ⅰ线 | 6 | 0 | 薛城
738 | 常庄HW40-05阳光丽舍西环网柜 | 110kV常庄站10kV40中兴Ⅰ线 | 3 | 3 | 薛城
739 | 常庄HW40-06合信广场西南环网柜 | 110kV常庄站10kV40中兴Ⅰ线 | 3 | 3 | 薛城
740 | 海化HW23-01临城小学北环网柜 | 110kV海化站10kV23长江西路Ⅰ线 | 4 | 2 | 薛城
741 | 海化HW23-02立交桥北环网柜 | 110kV海化站10kV23长江西路Ⅰ线 | 6 | 0 | 薛城
742 | 海化HW31-01临城小学南环网柜 | 110kV海化站10kV31长江西路Ⅱ线 | 4 | 2 | 薛城
743 | 海化HW31-02立交桥南环网柜 | 110kV海化站10kV31长江西路Ⅱ线 | 5 | 1 | 薛城
744 | 海化HW31-03铁路宿舍环网柜 | 110kV海化站10kV31长江西路Ⅱ线 | 3 | 3 | 薛城
745 | 临山HW41-01金河变环网柜 | 110kV临山站10kV41金变线 | 5 | 1 | 薛城
746 | 龙潭HW15-01A互联网小镇东1环网柜 | 110kV龙潭站10kV15广场南路线 | 2 | 4 | 薛城
747 | 龙潭HW15-01广场南路(东)环网柜 | 110kV龙潭站10kV15广场南路线 | 6 | 0 | 薛城
748 | 龙潭HW15-02广场南路(西)环网柜 | 110kV龙潭站10kV15广场南路线 | 5 | 1 | 薛城
749 | 龙潭HW15-03峨眉山路(南)环网柜 | 110kV龙潭站10kV15广场南路线 | 5 | 1 | 薛城
750 | 龙潭HW15-04壹号院北环网柜 | 110kV龙潭站10kV15广场南路线 | 6 | 0 | 薛城
751 | 龙潭HW15-05玉兰南区东环网柜 | 110kV龙潭站10kV15广场南路线 | 6 | 0 | 薛城
752 | 龙潭HW19-01奚仲花园西环网柜 | 110kV龙潭站10kV19中和路线 | 6 | 0 | 薛城
753 | 龙潭HW19-02种庄安置小区西环网柜 | 110kV龙潭站10kV19中和路线 | 6 | 0 | 薛城
754 | 龙潭HW20-01昆仑路环网柜 | 110kV龙潭站10kV20昆仑Ⅰ线 | 6 | 0 | 薛城
755 | 龙潭HW20-02湖景花园北环网柜 | 110kV龙潭站10kV20昆仑Ⅰ线 | 5 | 1 | 薛城
756 | 龙潭HW20-04公园悦府北1号环网柜 | 110kV龙潭站10kV20昆仑Ⅰ线 | 5 | 1 | 薛城
757 | 龙潭HW20-05香樟园北环网柜 | 110kV龙潭站10kV20昆仑Ⅰ线 | 5 | 1 | 薛城
758 | 龙潭HW20-103公园悦府环网柜 | 110kV龙潭站10kV20昆仑Ⅰ线 | 6 | 0 | 薛城
759 | 龙潭21HW101金水湾A区2号环网柜 | 110kV龙潭站10kV21长江东路Ⅰ线 | 3 | 3 | 薛城
760 | 龙潭HW21-01高铁西环网柜 | 110kV龙潭站10kV21长江东路Ⅰ线 | 4 | 2 | 薛城
761 | 龙潭HW21-02转盘西一号环网柜 | 110kV龙潭站10kV21长江东路Ⅰ线 | 4 | 2 | 薛城
762 | 龙潭HW21-03长江路南一号环网柜 | 110kV龙潭站10kV21长江东路Ⅰ线 | 6 | 0 | 薛城
763 | 龙潭HW21-04薛城便民中心北一号环网柜 | 110kV龙潭站10kV21长江东路Ⅰ线 | 3 | 3 | 薛城
764 | 龙潭HW21-05金水湾B区北一号环网柜 | 110kV龙潭站10kV21长江东路Ⅰ线 | 2 | 4 | 薛城
765 | 龙潭HW21-06日照银行西一号环网柜 | 110kV龙潭站10kV21长江东路Ⅰ线 | 1 | 5 | 薛城
766 | 龙潭HW21-101金水湾A区2号环网柜 | 110kV龙潭站10kV21长江东路Ⅰ线 | 3 | 3 | 薛城
767 | 龙潭HW21东小庄东环网柜 | 110kV龙潭站10kV21长江东路Ⅰ线 | 3 | 3 | 薛城
768 | 龙潭HW35-01A互联网小镇东2环网柜 | 110kV龙潭站10kV35广场南路Ⅱ线 | 2 | 4 | 薛城
769 | 龙潭HW35-01榴园路环网柜 | 110kV龙潭站10kV35广场南路Ⅱ线 | 6 | 0 | 薛城
770 | 龙潭HW35-02广场南路东环网柜 | 110kV龙潭站10kV35广场南路Ⅱ线 | 4 | 2 | 薛城
771 | 龙潭HW35-03壹号院南环网柜 | 110kV龙潭站10kV35广场南路Ⅱ线 | 6 | 0 | 薛城
772 | 龙潭HW35-04玉兰花园二期北环网柜 | 110kV龙潭站10kV35广场南路Ⅱ线 | 5 | 1 | 薛城
773 | 龙潭HW35-05玉兰南区西环网柜 | 110kV龙潭站10kV35广场南路Ⅱ线 | 5 | 1 | 薛城
774 | 龙潭HW39-01高铁高速中环网柜 | 110kV龙潭站10kV39中和路Ⅱ线 | 3 | 3 | 薛城
775 | 龙潭HW39-02奚仲花园西环网柜 | 110kV龙潭站10kV39中和路Ⅱ线 | 5 | 1 | 薛城
776 | 龙潭HW39-03种庄安置小区东环网柜 | 110kV龙潭站10kV39中和路Ⅱ线 | 6 | 0 | 薛城
777 | 龙潭HW40-01湖景花园南环网柜 | 110kV龙潭站10kV40昆仑Ⅱ线 | 6 | 0 | 薛城
778 | 龙潭HW40-02公园悦府B区东环网柜 | 110kV龙潭站10kV40昆仑Ⅱ线 | 5 | 1 | 薛城
779 | 龙潭HW40-03湘江路环网柜 | 110kV龙潭站10kV40昆仑Ⅱ线 | 6 | 0 | 薛城
780 | 龙潭HW40-04公园悦府北2号环网柜 | 110kV龙潭站10kV40昆仑Ⅱ线 | 5 | 1 | 薛城
781 | 龙潭HW40-05香樟园南环网柜 | 110kV龙潭站10kV40昆仑Ⅱ线 | 4 | 2 | 薛城
782 | 龙潭HW41-01高铁西环网柜 | 110kV龙潭站10kV41长江东路Ⅱ线 | 5 | 1 | 薛城
783 | 龙潭HW41-02奚仲花园东环网柜 | 110kV龙潭站10kV41长江东路Ⅱ线 | 4 | 2 | 薛城
784 | 龙潭HW41-03舜耕中学西二号环网柜 | 110kV龙潭站10kV41长江东路Ⅱ线 | 5 | 1 | 薛城
785 | 龙潭HW41-04长江路南二号环网柜 | 110kV龙潭站10kV41长江东路Ⅱ线 | 3 | 3 | 薛城
786 | 龙潭HW41-05薛城便民中心北二号环网柜 | 110kV龙潭站10kV41长江东路Ⅱ线 | 3 | 3 | 薛城
787 | 龙潭HW41-06金水湾B区北二号环网柜 | 110kV龙潭站10kV41长江东路Ⅱ线 | 2 | 4 | 薛城
788 | 龙潭HW41-07日照银行西二号环网柜 | 110kV龙潭站10kV41长江东路Ⅱ线 | 3 | 3 | 薛城
789 | 龙潭HW41-08临山派出所东二号环网柜 | 110kV龙潭站10kV41长江东路Ⅱ线 | 1 | 5 | 薛城
790 | 龙潭HW41-11转盘西二号环网柜 | 110kV龙潭站10kV41长江东路Ⅱ线 | 2 | 4 | 薛城
791 | 薛城HW16-01永兴中路四处环网柜 | 110kV薛城站10kV16泰山中Ⅱ线 | 4 | 2 | 薛城
792 | 薛城HW16-02区委东环网柜 | 110kV薛城站10kV16泰山中Ⅱ线 | 6 | 0 | 薛城
793 | 薛城HW16-04永兴东路苹果郡环网柜 | 110kV薛城站10kV16泰山中Ⅱ线 | 5 | 1 | 薛城
794 | 薛城HW16-05永兴东路怡苑小区环网柜 | 110kV薛城站10kV16泰山中Ⅱ线 | 6 | 0 | 薛城
795 | 薛城HW16-06永兴东路职业中专环网柜 | 110kV薛城站10kV16泰山中Ⅱ线 | 4 | 2 | 薛城
796 | 薛城HW16-07永兴东路八中环网柜 | 110kV薛城站10kV16泰山中Ⅱ线 | 4 | 2 | 薛城
797 | 薛城HW16-08永鑫小区环网柜 | 110kV薛城站10kV16泰山中Ⅱ线 | 3 | 3 | 薛城
798 | 薛城HW16-09永兴东路薛庄环网柜 | 110kV薛城站10kV16泰山中Ⅱ线 | 2 | 6 | 薛城
799 | 人民医院101环网柜 | 110kV薛城站10kV17泰山中Ⅰ线 | 5 | 1 | 薛城
800 | 薛城HW17-01永兴中路党校环网柜 | 110kV薛城站10kV17泰山中Ⅰ线 | 5 | 1 | 薛城
801 | 薛城HW17-02永兴中路沿河健身园环网柜 | 110kV薛城站10kV17泰山中Ⅰ线 | 6 | 0 | 薛城
802 | 薛城HW17-03永兴中路永兴花园环网柜 | 110kV薛城站10kV17泰山中Ⅰ线 | 4 | 2 | 薛城
803 | 薛城HW17-04永兴中路鑫利君环网柜 | 110kV薛城站10kV17泰山中Ⅰ线 | 6 | 0 | 薛城
804 | 薛城HW17-05部队营房环网柜 | 110kV薛城站10kV17泰山中Ⅰ线 | 5 | 1 | 薛城
805 | 薛城HW18-01环网柜 | 110kV薛城站10kV18黄河中路Ⅱ线 | 4 | 2 | 薛城
806 | 薛城HW18-02环网柜 | 110kV薛城站10kV18黄河中路Ⅱ线 | 3 | 3 | 薛城
807 | 薛城HW19-01福苑小区环网柜 | 110kV薛城站10kV19黄河中路Ⅰ线 | 5 | 1 | 薛城
808 | 薛城HW26-01永福北路环网柜 | 110kV薛城站10kV26松江路Ⅱ线 | 5 | 1 | 薛城
809 | 薛城HW26-02水榭花都环网柜 | 110kV薛城站10kV26松江路Ⅱ线 | 6 | 0 | 薛城
810 | 薛城HW26-03天山路2号环网柜 | 110kV薛城站10kV26松江路Ⅱ线 | 4 | 2 | 薛城
811 | 薛城HW31-01水榭花都环网柜 | 110kV薛城站10kV31松江路Ⅰ线 | 6 | 0 | 薛城
812 | 薛城HW31-02天山路1号环网柜 | 110kV薛城站10kV31松江路Ⅰ线 | 4 | 2 | 薛城
813 | 薛城HW32-01光明路环网柜 | 110kV薛城站10kV32万达Ⅱ线 | 2 | 4 | 薛城
814 | 薛城HW32-02南四湖环网柜 | 110kV薛城站10kV32万达Ⅱ线 | 2 | 4 | 薛城
815 | 薛城HW33-01浙商大厦环网柜 | 110kV薛城站10kV33锦辉Ⅰ线 | 3 | 3 | 薛城
816 | 薛城HW33-02高新区公安局环网柜 | 110kV薛城站10kV33锦辉Ⅰ线 | 6 | 0 | 薛城
817 | 薛城HW33-03神工大厦环网柜 | 110kV薛城站10kV33锦辉Ⅰ线 | 6 | 0 | 薛城
818 | 薛城HW33-04安泰花园小区环网柜 | 110kV薛城站10kV33锦辉Ⅰ线 | 3 | 3 | 薛城
819 | 薛城HW38-01高新管委环网柜 | 110kV薛城站10kV38光明西路Ⅱ线 | 6 | 0 | 薛城
820 | 薛城HW38-01环网柜 | 110kV薛城站10kV38光明西路Ⅱ线 | 6 | 0 | 薛城
821 | 薛城HW38-02百科制药环网柜 | 110kV薛城站10kV38光明西路Ⅱ线 | 6 | 0 | 薛城
822 | 薛城HW38-02光明西路百科制药环网柜 | 110kV薛城站10kV38光明西路Ⅱ线 | 6 | 0 | 薛城
823 | 薛城HW38-03光明西路北临城环网柜 | 110kV薛城站10kV38光明西路Ⅱ线 | 6 | 0 | 薛城
824 | 薛城HW38-04光明西路天山路环网柜 | 110kV薛城站10kV38光明西路Ⅱ线 | 3 | 2 | 薛城
825 | 薛城HW39-01凤凰台环网柜 | 110kV薛城站10kV39光明西路Ⅰ线 | 6 | 0 | 薛城
826 | 薛城HW39-01光明西路凤凰台环网柜 | 110kV薛城站10kV39光明西路Ⅰ线 | 6 | 0 | 薛城
827 | 薛城HW39-02光明西路水榭花都环网柜 | 110kV薛城站10kV39光明西路Ⅰ线 | 2 | 4 | 薛城
828 | 薛城HW39-03铂悦赫府西环网柜 | 110kV薛城站10kV39光明西路Ⅰ线 | 3 | 3 | 薛城
829 | 燕山HW14-01燕山站南二号环网柜 | 110kV燕山站10kV14燕山国际Ⅱ线 | 2 | 4 | 薛城
830 | 燕山HW14-02燕山北路一号环网柜 | 110kV燕山站10kV14燕山国际Ⅱ线 | 5 | 1 | 薛城
831 | 燕山HW14-03燕山北路二号环网柜 | 110kV燕山站10kV14燕山国际Ⅱ线 | 4 | 2 | 薛城
832 | 燕山HW15-01燕山站南一号环网柜 | 110kV燕山站10kV15燕山国际Ⅰ线 | 2 | 4 | 薛城
833 | 燕山HW15-02燕山路南1号环网柜 | 110kV燕山站10kV15燕山国际Ⅰ线 | 6 | 0 | 薛城
834 | 燕山HW15-03燕山路南2号环网柜 | 110kV燕山站10kV15燕山国际Ⅰ线 | 4 | 2 | 薛城
835 | 燕山HW15-04薛国大厦环网柜 | 110kV燕山站10kV15燕山国际Ⅰ线 | 2 | 4 | 薛城
836 | 燕山HW16-01金海大厦环网柜 | 110kV燕山站10kV16匡泉街Ⅱ线 | 3 | 3 | 薛城
837 | 海化HW29-01环网柜 | 110kV燕山站10kV18广场小区Ⅱ线 | 6 | 0 | 薛城
838 | 燕山HW18-01新华街B区4号环网柜 | 110kV燕山站10kV18广场小区Ⅱ线 | 4 | 2 | 薛城
839 | 燕山HW18-02新华街D区#2环网柜 | 110kV燕山站10kV18广场小区Ⅱ线 | 5 | 1 | 薛城
840 | 燕山HW18-03永兴西路城建公司环网柜 | 110kV燕山站10kV18广场小区Ⅱ线 | 4 | 2 | 薛城
841 | 燕山HW18-04枣庄西站东环网柜 | 110kV燕山站10kV18广场小区Ⅱ线 | 5 | 1 | 薛城
842 | 燕山HW18-05站前鑫苑东环网柜 | 110kV燕山站10kV18广场小区Ⅱ线 | 6 | 0 | 薛城
843 | 海化HW30-01火车站安置小区环网柜 | 110kV燕山站10kV19广场小区Ⅰ线 | 6 | 0 | 薛城
844 | 燕山HW19-01新华街B区3号环网柜 | 110kV燕山站10kV19广场小区Ⅰ线 | 5 | 1 | 薛城
845 | 燕山HW19-02新华街D区#1环网柜 | 110kV燕山站10kV19广场小区Ⅰ线 | 5 | 1 | 薛城
846 | 燕山HW19-03站前鑫苑西环网柜 | 110kV燕山站10kV19广场小区Ⅰ线 | 6 | 0 | 薛城
847 | 燕山HW22-01新华佳园南2号环网柜 | 110kV燕山站10kV22天山路Ⅱ线 | 2 | 0 | 薛城
848 | 燕山HW23-01新华佳园南1号环网柜 | 110kV燕山站10kV23天山路Ⅰ线 | 2 | 4 | 薛城
849 | 燕山HW24-01新华街B区2号环网柜 | 110kV燕山站10kV24新华街Ⅱ线 | 6 | 0 | 薛城
850 | 燕山HW24-02新华街C区#2环网柜 | 110kV燕山站10kV24新华街Ⅱ线 | 5 | 1 | 薛城
851 | 燕山HW24-03站南四号环网柜 | 110kV燕山站10kV24新华街Ⅱ线 | 2 | 4 | 薛城
852 | 燕山HW24-04清河湾北环网柜 | 110kV燕山站10kV24新华街Ⅱ线 | 4 | 2 | 薛城
853 | 燕山HW25-01新华街B区1号环网柜 | 110kV燕山站10kV25新华街Ⅰ线 | 6 | 0 | 薛城
854 | 燕山HW25-02新华街C区#1环网柜 | 110kV燕山站10kV25新华街Ⅰ线 | 5 | 1 | 薛城
855 | 燕山HW25-03站南三号环网柜 | 110kV燕山站10kV25新华街Ⅰ线 | 2 | 4 | 薛城
856 | 燕山HW25-04清河湾北环网柜 | 110kV燕山站10kV25新华街Ⅰ线 | 4 | 2 | 薛城
857 | 燕山HW26-01新华街D区4号环网柜 | 110kV燕山站10kV26永兴西路Ⅱ线 | 2 | 4 | 薛城
858 | 燕山HW26-02永兴西路城建公司环网柜 | 110kV燕山站10kV26永兴西路Ⅱ线 | 5 | 1 | 薛城
859 | 燕山HW26-03永兴西路银座环网柜 | 110kV燕山站10kV26永兴西路Ⅱ线 | 5 | 1 | 薛城
860 | 燕山HW26-04永兴西路新村北苑东环网柜 | 110kV燕山站10kV26永兴西路Ⅱ线 | 4 | 2 | 薛城
861 | 海化HW28-11金茂大厦环网柜 | 110kV燕山站10kV27永兴西路Ⅰ线 | 4 | 2 | 薛城
862 | 燕山HW27-01新华街D区3号环网柜 | 110kV燕山站10kV27永兴西路Ⅰ线 | 2 | 4 | 薛城
863 | 燕山HW27-02永兴西路BRT环网柜 | 110kV燕山站10kV27永兴西路Ⅰ线 | 5 | 1 | 薛城
864 | 燕山HW27-03永兴西路中医院环网柜 | 110kV燕山站10kV27永兴西路Ⅰ线 | 3 | 3 | 薛城
865 | 燕山HW27-04永兴西路购物中心环网柜 | 110kV燕山站10kV27永兴西路Ⅰ线 | 5 | 1 | 薛城
866 | 燕山HW27-05永兴中路区政府环网柜 | 110kV燕山站10kV27永兴西路Ⅰ线 | 6 | 0 | 薛城
867 | 燕山HW27-06永兴中路供电局环网柜 | 110kV燕山站10kV27永兴西路Ⅰ线 | 4 | 2 | 薛城
868 | 燕山HW27-07永兴中路区委环网柜 | 110kV燕山站10kV27永兴西路Ⅰ线 | 5 | 1 | 薛城
869 | 朱桥HW21-03钱江晟景东环网柜 | 110kV朱桥站10kV21永福南路Ⅰ线 | 7 | 1 | 薛城
870 | 常庄HW24-01交通局东环网柜 | 110kV常庄站10kV24薛周路Ⅱ线 | 4 | 2 | 薛城
871 | 常庄HW27-01交通局西环网柜 | 110kV常庄站10kV27薛周路Ⅰ线 | 2 | 4 | 薛城
872 | 朱桥HW17-01兴盛路环网柜 | 110kV朱桥站10kV17郯薛路Ⅰ线 | 4 | 0 | 薛城
873 | 朱桥HW17-02加油站环网柜 | 110kV朱桥站10kV17郯薛路Ⅰ线 | 1 | 3 | 薛城
874 | 朱桥HW18-01小豆丁环网柜 | 110kV朱桥站10kV18朱桥二路线 | 2 | 4 | 薛城
875 | 朱桥HW18-02玻璃厂环网柜 | 110kV朱桥站10kV18朱桥二路线 | 4 | 2 | 薛城
876 | 朱桥HW19-01开创路环网柜 | 110kV朱桥站10kV19郯薛路Ⅱ线 | 6 | 0 | 薛城
877 | 朱桥HW19-02夫宇食品东环网柜 | 110kV朱桥站10kV19郯薛路Ⅱ线 | 2 | 4 | 薛城
878 | 朱桥HW20-01珠江路南 | 110kV朱桥站10kV20永福南路Ⅱ线 | 2 | 4 | 薛城
879 | 朱桥HW20-02御园府邸西 | 110kV朱桥站10kV20永福南路Ⅱ线 | 2 | 4 | 薛城
880 | 朱桥HW21-01珠江路南 | 110kV朱桥站10kV21永福南路Ⅰ线 | 2 | 4 | 薛城
881 | 朱桥HW21-02御园府邸东 | 110kV朱桥站10kV21永福南路Ⅰ线 | 2 | 4 | 薛城
882 | 朱桥HW29-01建阳电厂东环网柜 | 110kV朱桥站10kV29孟岭线 | 2 | 2 | 薛城
883 | 朱桥HW38-01常庄四路南环网柜 | 110kV朱桥站10kV38中力一线 | 2 | 2 | 薛城
884 | 朱桥HW38-02常庄二路南环网柜 | 110kV朱桥站10kV38中力一线 | 2 | 2 | 薛城
885 | 巨山HW26-01民生路隧道南环网柜 | 110kV巨山站10kV26巨创Ⅱ线 | 2 | 4 | 薛城
886 | 巨山HW26-02和谐路西2号环网柜 | 110kV巨山站10kV26巨创Ⅱ线 | 2 | 4 | 薛城
887 | 巨山HW26-03张山南路北2号环网柜 | 110kV巨山站10kV26巨创Ⅱ线 | 4 | 2 | 薛城
888 | 巨山HW26-04科创园北二号环网柜 | 110kV巨山站10kV26巨创Ⅱ线 | 2 | 4 | 薛城
889 | 巨山HW27-01民生路西环网柜 | 110kV巨山站10kV27巨创Ⅰ线 | 4 | 2 | 薛城
890 | 巨山HW27-02和谐路东环网柜 | 110kV巨山站10kV27巨创Ⅰ线 | 3 | 3 | 薛城
891 | 巨山HW27-05科创园环网柜 | 110kV巨山站10kV27巨创Ⅰ线 | 2 | 4 | 薛城
892 | 沙沟HW22-01曹沃南环网柜 | 35kV沙沟站10kV22曹沃线 | 6 | 0 | 薛城
893 | 沙沟HW22-02壹号院南环网柜 | 35kV沙沟站10kV22曹沃线 | 3 | 3 | 薛城
894 | 沙沟HW22-03和谐里环网柜 | 35kV沙沟站10kV22曹沃线 | 3 | 3 | 薛城
895 | 沙沟HW22-04和谐路西环网柜 | 35kV沙沟站10kV22曹沃线 | 2 | 4 | 薛城
896 | 南常HW17-01北常一环网柜 | 110kV南常站10kV17南榴Ⅰ线 | 2 | 4 | 薛城
897 | 南常HW17-02颐正园南一环网柜 | 110kV南常站10kV17南榴Ⅰ线 | 5 | 1 | 薛城
898 | 南常HW18-01北常二环网柜 | 110kV南常站10kV18南榴Ⅱ线 | 2 | 4 | 薛城
899 | 南常HW18-02颐正园南二环网柜 | 110kV南常站10kV18南榴Ⅱ线 | 3 | 3 | 薛城
900 | 南常HW23-01大学城南环网柜 | 110kV南常站10kV23民生一线 | 2 | 4 | 薛城
901 | 南常HW23-02大学城北环网柜 | 110kV南常站10kV23民生一线 | 5 | 1 | 薛城
902 | 南常HW24-01大学城南环网柜 | 110kV南常站10kV24民生二线 | 2 | 4 | 薛城
903 | 南常HW24-02大学城北环网柜 | 110kV南常站10kV24民生二线 | 5 | 1 | 薛城
904 | 南常HW24-03世纪大道南环网柜 | 110kV南常站10kV24民生二线 | 4 | 2 | 薛城
905 | 南常HW24-04煤炭卫校南二号环网柜 | 110kV南常站10kV24民生二线 | 3 | 3 | 薛城
906 | 陶庄15-08环网柜 | 35kV陶庄站10kV15陶西线 | 5 | 1 | 薛城
907 | 陶庄HW01-01环网柜 | 35kV陶庄站10kV15陶西线 | 5 | 1 | 薛城
908 | 陶庄HW01-01立新花苑Ⅰ环网柜 | 35kV陶庄站10kV15陶西线 | 5 | 1 | 薛城
909 | 陶庄HW01-02环网柜 | 35kV陶庄站10kV15陶西线 | 5 | 1 | 薛城
910 | 陶庄HW01-02立新花苑Ⅱ环网柜 | 35kV陶庄站10kV15陶西线 | 5 | 1 | 薛城
911 | 陶庄金福花苑HW-01环网柜 | 35kV陶庄站10kV15陶西线 | 5 | 1 | 薛城
912 | 张范HW17-01府前路环网柜 | 110kV张范站10kV17工业园Ⅰ线 | 3 | 3 | 薛城
913 | 张范HW30-02邹坞薛能一路环网柜 | 110kV张范站10kV30工业园Ⅱ线 | 3 | 3 | 薛城
914 | 张范HW30-03邹坞薛能一路环网柜 | 110kV张范站10kV30工业园Ⅱ线 | 3 | 3 | 薛城
915 | 张范HW30-04府前路环网柜 | 110kV张范站10kV30工业园Ⅱ线 | 3 | 3 | 薛城
916 | 张范HW30-05府前路环网柜 | 110kV张范站10kV30工业园Ⅱ线 | 3 | 3 | 薛城
917 | 邹坞HW15-01薛能一路环网柜 | 110kV邹坞站10kV15安阳路Ⅰ线 | 3 | 3 | 薛城
918 | 邹坞HW23-01薛能一路环网柜 | 110kV邹坞站10kV23安阳路Ⅱ线 | 3 | 3 | 薛城
919 | 邹坞HW 27-03邹坞薛能二路环网柜 | 110kV邹坞站10kV27园区Ⅱ线 | 4 | 2 | 薛城
920 | 邹坞HW27-01邹坞薛能二路环网柜 | 110kV邹坞站10kV27园区Ⅱ线 | 4 | 2 | 薛城
921 | 邹坞HW27-05甘霖花园环网柜 | 110kV邹坞站10kV27园区Ⅱ线 | 5 | 1 | 薛城
922 | 邹坞HW32-01府前路环网柜 | 110kV邹坞站10kV32邹徐线 | 5 | 1 | 薛城
923 | 邹坞HW32-04府前路环网柜 | 110kV邹坞站10kV32邹徐线 | 3 | 3 | 薛城
924 | 海化HW15-01富春江路北环网柜 | 110kV海化站10kV15园区Ⅲ线 | 2 | 2 | 薛城
925 | 朱桥HW19-01开创路环网柜 | 110kV朱桥站10kV19郯薛路Ⅱ线 | 4 | 0 | 薛城
926 | 常庄HW38-03中和路环网柜 | 110kV常庄站10kV38香山路Ⅱ线 | 4 | 0 | 薛城
927 | 常庄HW38-16信访中心环网柜 | 110kV常庄站10kV38香山路Ⅱ线 | 3 | 3 | 薛城
928 | 国浩美都环网柜 | 110kV海化站10kV23长江西路Ⅰ线 | 6 | 0 | 薛城
929 | 铁路宿舍环网柜 | 110kV海化站10kV31长江西路Ⅱ线 | 5 | 1 | 薛城
930 | 龙潭HW21-09晟鸿大厦西环网柜 | 110kV龙潭站10kV21长江东路Ⅰ线 | 6 | 0 | 薛城
931 | 龙潭HW41-09晟鸿大厦东环网柜 | 110kV龙潭站10kV41长江东路Ⅱ线 | 6 | 0 | 薛城
932 | 新安小区环网柜 | 110kV薛城站10kV17泰山中Ⅰ线 | 3 | 3 | 薛城
933 | 福苑社区新区环网柜 | 110kV薛城站10kV18黄河中路Ⅱ线 | 2 | 4 | 薛城
934 | 薛城HW19-02环网柜 | 110kV薛城站10kV19黄河中路Ⅰ线 | 3 | 3 | 薛城
935 | 科苑小区环网柜 | 110kV薛城站10kV33锦辉Ⅰ线 | 3 | 3 | 薛城
936 | 福星花园#2环网柜 | 110kV薛城站10kV39光明西路Ⅰ线 | 2 | 4 | 薛城
937 | 福星花园#1环网柜 | 110kV薛城站10kV39光明西路Ⅰ线 | 2 | 4 | 薛城
938 | 榴园HW23-01鹭鸣山庄#1环网柜 | 110kV榴园站10kV23鹭鸣Ⅰ线 | 3 | 0 | 峄城
939 | 榴园HW25-01鹭鸣山庄#2环网柜 | 110kV榴园站10kV25鹭鸣Ⅱ线 | 3 | 0 | 峄城
940 | 榴园HW28-01通盛御河园二期2号环网柜 | 110kV榴园站10kV28建设线 | 2 | 2 | 峄城
941 | 榴园HW28-02仙檀苑环网柜 | 110kV榴园站10kV28建设线 | 3 | 1 | 峄城
942 | 榴园HW28-06水发颐和园2号环网柜 | 110kV榴园站10kV28建设线 | 3 | 1 | 峄城
943 | 榴园HW28-04濠江花园3号环网柜 | 110kV榴园站10kV28建设线 | 2 | 2 | 峄城
944 | 榴园HW28-05承汇D区02号环网柜 | 110kV榴园站10kV31坛西线 | 3 | 1 | 峄城
945 | 榴园HW31-02承汇D区01号环网柜 | 110kV榴园站10kV31坛西线 | 2 | 2 | 峄城
946 | 榴园HW31-03水发颐和园1号环网柜 | 110kV榴园站10kV31坛西线 | 3 | 1 | 峄城
947 | 榴园HW31-04人工湖环网柜 | 110kV榴园站10kV31坛西线 | 2 | 2 | 峄城
948 | 峄城HW16-01承汇A区02号环网柜 | 110kV峄城站10kV16城西线 | 1 | 3 | 峄城
949 | 峄城HW18-01福兴路1号环网柜 | 110kV峄城站10kV18农西线 | 2 | 2 | 峄城
950 | 峄城HW22-03通盛御河园2号（南）环网柜 | 110kV峄城站10kV22城北线 | 3 | 1 | 峄城
951 | 峄城HW22-01银座环网柜 | 110kV峄城站10kV22城北线 | 4 | 0 | 峄城
952 | 峄城HW22-04通盛御河园二期1号环网柜 | 110kV峄城站10kV22城北线 | 2 | 2 | 峄城
953 | 峄城HW28-01美景东方环网柜 | 110kV峄城站10kV28美景东方线 | 3 | 1 | 峄城
954 | 峄城HW29-01福兴路2号环网柜 | 110kV峄城站10kV29土产线 | 2 | 2 | 峄城
955 | 峄城HW22-05电视台环网柜 | 110kV峄城站10kV22城北线 | 4 | 0 | 峄城
956 | 峄城HW31-01鸿鑫丽景北区1号环网柜 | 110kV峄城站10kV31丽景北区Ⅰ线 | 1 | 3 | 峄城
957 | 峄城HW32-01鸿鑫丽景北区2号环网柜 | 110kV峄城站10kV32丽景北区Ⅱ线 | 1 | 3 | 峄城
958 | 峄城HW29-02恒庆新天地2室外环网柜 | 110kV峄城站10kV29土产线 | 4 | 0 | 峄城
959 | 峄城HW18-02恒庆新天地1室外环网柜 | 110kV峄城站10kV18农西线 | 4 | 0 | 峄城
960 | 峄城HW35-01金悦府1号环网柜 | 110kV峄城站10kV35金悦府Ⅰ线 | 4 | 0 | 峄城
961 | 峄城HW36-01金悦府2号环网柜 | 110kV峄城站10kV36金悦府Ⅱ线 | 4 | 0 | 峄城
962 | 峄城HW33-01翰宏铭筑中区环网柜 | 110kV峄城站10kV33翰宏铭筑Ⅰ线 | 3 | 1 | 峄城
963 | 峄城HW34-01翰宏铭筑南区环网柜 | 110kV峄城站10kV34翰宏铭筑Ⅱ线 | 3 | 1 | 峄城
964 | 峄城HW38-01翰宏铭筑北区环网柜 | 110kV峄城站10kV38翰宏铭筑Ⅲ线 | 3 | 1 | 峄城
965 | 裴桥HW16-01峄州路环网柜 | 110kV裴桥站10kV16峄州线 | 1 | 3 | 峄城
966 | 裴桥HW16-02区法院环网柜 | 110kV裴桥站10kV16峄州线 | 1 | 3 | 峄城
967 | 裴桥HW16-08通盛御河园1号（北）环网柜 | 110kV裴桥站10kV16峄州线 | 3 | 1 | 峄城
968 | 裴桥HW16-09监察委环网柜 | 110kV裴桥站10kV16峄州线 | 4 | 0 | 峄城
969 | 裴桥HW16-10区政府南环网柜 | 110kV裴桥站10kV16峄州线 | 2 | 2 | 峄城
970 | 裴桥HW16-07区政府环网柜 | 110kV裴桥站10kV16峄州线 | 4 | 0 | 峄城
971 | 裴桥HW16-05凤鸣山庄环网柜 | 110kV裴桥站10kV16峄州线 | 4 | 0 | 峄城
972 | 裴桥HW22-02承河郦都北区1号环网柜 | 110kV裴桥站10kV22承汇Ⅰ线 | 1 | 3 | 峄城
973 | 裴桥HW22-03承河郦都南区1号环网柜 | 110kV裴桥站10kV22承汇Ⅰ线 | 2 | 2 | 峄城
974 | 裴桥HW33-02承河郦都北区2号环网柜 | 110kV裴桥站10kV33承汇Ⅱ线 | 2 | 2 | 峄城
975 | 裴桥HW33-03承河郦都南区2号环网柜 | 110kV裴桥站10kV33承汇Ⅱ线 | 2 | 2 | 峄城
976 | 裴桥HW22-04濠江花园北环网柜 | 110kV裴桥站10kV22承汇Ⅰ线 | 2 | 2 | 峄城
977 | 裴桥HW22-05濠江花园南环网柜 | 110kV裴桥站10kV22承汇Ⅰ线 | 2 | 2 | 峄城
978 | 峄城HW29-03德和园1号环网柜 | 110kV峄城站10kV29土产线 | 2 | 2 | 峄城
979 | 峄城HW18-04德和园2号环网柜 | 110kV峄城站10kV18农西线 | 2 | 2 | 峄城
980 | 榴园HW13-01清华苑1号环网柜 | 110kV榴园站10kV13清华苑Ⅰ线 | 3 | 1 | 峄城
981 | 榴园HW34-01清华苑2号环网柜 | 110kV榴园站10kV34清华苑Ⅱ线 | 3 | 1 | 峄城
982 | 峄城HW17-01文体中心环网柜 | 110kV峄城站10kV17文体线 | 4 | 0 | 峄城
983 | 裴桥HW22-01前湾保障房1号环网柜 | 110kV裴桥站10kV22承汇Ⅰ线 | 2 | 2 | 峄城
984 | 裴桥HW33-01前湾保障房2号环网柜 | 110kV裴桥站10kV33承汇Ⅱ线 | 2 | 2 | 峄城
985 | 峄城HW28-01美景东方环网柜 | 110kV峄城站10kV28美景东方线 | 1 | 3 | 峄城
986 | 裴桥HW16-06水厂支线环网柜 | 110kV裴桥站10kV16峄州线 | 4 | 0 | 峄城
987 | 裴桥HW16-04检察院环网柜 | 110kV裴桥站10kV16峄州线 | 4 | 0 | 峄城
988 | 裴桥HW16-03国税局环网柜 | 110kV裴桥站10kV16峄州线 | 3 | 1 | 峄城
989 | 峄城HW17-02明德环网柜 | 110kV峄城站10kV17文体线 | 2 | 2 | 峄城
990 | 榴园HW31-01濠江花园1号环网柜 | 110kV榴园站10kV31坛西线 | 4 | 0 | 峄城
991 | 榴园HW28-01濠江花园2号环网柜 | 110kV榴园站10kV28建设线 | 4 | 0 | 峄城
992 | 峄城HW22-02仙檀苑环网柜 | 110kV峄城站10kV22城北线 | 4 | 0 | 峄城
993 | 榴园HW20-01承汇A区01号环网柜 | 110kV榴园站10kV20承水线 | 2 | 2 | 峄城
994 | 榴园HW13-03福兴东路1号环网柜 | 110kV榴园站10kV13清华苑Ⅰ线 | 1 | 3 | 峄城
995 | 榴园HW34-04科达东路2号环网柜 | 110kV榴园站10kV34清华苑Ⅱ线 | 1 | 3 | 峄城
996 | 榴园HW13-04科达东路1号环网柜 | 110kV榴园站10kV13清华苑Ⅰ线 | 1 | 3 | 峄城
997 | 榴园HW13-02桃花1号环网柜 | 110kV榴园站10kV13清华苑Ⅰ线 | 1 | 3 | 峄城
998 | 榴园HW34-03福兴东路2号环网柜 | 110kV榴园站10kV34清华苑Ⅱ线 | 1 | 3 | 峄城
999 | 榴园HW34-02桃花2号环网柜 | 110kV榴园站10kV34清华苑Ⅱ线 | 1 | 3 | 峄城
1000 | 榴园HW13-05汇龙服饰环网柜 | 110kV榴园站10kV13清华苑Ⅰ线 | 1 | 3 | 峄城
1001 | 峄城HW35-02熙悦府1号环网柜 | 110kV峄城站10kV35金悦府Ⅰ线 | 1 | 3 | 峄城
1002 | 峄城HW36-02熙悦府2号环网柜 | 110kV峄城站10kV36金悦府Ⅱ线 | 1 | 3 | 峄城
1003 | 板桥HW15-01环网柜 | 110kV板桥站10kV15板洛线 | 2 | 4 | 台儿庄
1004 | 板桥HW15-02环网柜 | 110kV板桥站10kV15板洛线 | 3 | 3 | 台儿庄
1005 | 板桥HW17-01环网柜 | 110kV板桥站10kV17丰元Ⅰ线 | 2 | 4 | 台儿庄
1006 | 板桥HW17-02环网柜 | 110kV板桥站10kV17丰元Ⅰ线 | 3 | 3 | 台儿庄
1007 | 板桥HW18-01环网柜 | 110kV板桥站10kV18板锂线 | 2 | 4 | 台儿庄
1008 | 板桥HW18-02环网柜 | 110kV板桥站10kV18板锂线 | 4 | 2 | 台儿庄
1009 | 板桥HW19-01环网柜 | 110kV板桥站10kV19科创园线 | 5 | 1 | 台儿庄
1010 | 板桥HW19-02环网柜 | 110kV板桥站10kV19科创园线 | 6 | 0 | 台儿庄
1011 | 板桥HW20-01环网柜 | 110kV板桥站10kV20丰元Ⅱ线 | 2 | 4 | 台儿庄
1012 | 板桥HW20-02环网柜 | 110kV板桥站10kV20丰元Ⅱ线 | 3 | 3 | 台儿庄
1013 | 板桥HW21-01启航路环网柜 | 110kV板桥站10kV21汇云线 | 4 | 2 | 台儿庄
1014 | 板桥HW21-02汇云环网柜 | 110kV板桥站10kV21汇云线 | 2 | 4 | 台儿庄
1015 | 板桥HW23-01玉山路环网柜 | 110kV板桥站10kV23运鸿线 | 3 | 3 | 台儿庄
1016 | 板桥HW23-02运鸿环网柜 | 110kV板桥站10kV23运鸿线 | 2 | 4 | 台儿庄
1017 | 板桥HW25-01环网柜 | 110kV板桥站10kV25锦樾府线 | 5 | 1 | 台儿庄
1018 | 板桥HW25-02长安小区环网柜 | 110kV板桥站10kV25锦樾府线 | 3 | 3 | 台儿庄
1019 | 板桥HW27-01长安新苑民安环网柜 | 110kV板桥站10kV27长安小区Ⅰ线 | 3 | 3 | 台儿庄
1020 | 板桥HW29-01环网柜 | 110kV板桥站10kV29天科线 | 3 | 3 | 台儿庄
1021 | 板桥HW29-02环网柜 | 110kV板桥站10kV29天科线 | 1 | 5 | 台儿庄
1022 | 板桥HW30-01环网柜 | 110kV板桥站10kV30天科Ⅱ线 | 4 | 2 | 台儿庄
1023 | 板桥HW30-02环网柜 | 110kV板桥站10kV30天科Ⅱ线 | 1 | 5 | 台儿庄
1024 | 板桥HW32-01长安新苑和谐环网柜 | 110kV板桥站10kV32长安小区Ⅱ线 | 3 | 3 | 台儿庄
1025 | 板桥HW34-01环网柜 | 110kV板桥站10kV34锦樾府Ⅱ线 | 5 | 1 | 台儿庄
1026 | 林桥HW18-01环网柜 | 110kV林桥站10kV18彭楼线 | 4 | 2 | 台儿庄
1027 | 林桥HW18-02环网柜 | 110kV林桥站10kV18彭楼线 | 2 | 4 | 台儿庄
1028 | 林桥HW27-02批发城环网柜 | 110kV林桥站10kV27北环线 | 4 | 2 | 台儿庄
1029 | 林桥HW27-03神话环网柜 | 110kV林桥站10kV27北环线 | 4 | 2 | 台儿庄
1030 | 林桥HW27-04-201映月台环网柜 | 110kV林桥站10kV27北环线 | 3 | 3 | 台儿庄
1031 | 林桥HW27-04-202市民中心环网柜 | 110kV林桥站10kV27北环线 | 4 | 2 | 台儿庄
1032 | 林桥HW27-04-203奥德瑞沂府环网柜 | 110kV林桥站10kV27北环线 | 4 | 2 | 台儿庄
1033 | 林桥HW27-04党校Ⅰ环网柜 | 110kV林桥站10kV27北环线 | 5 | 1 | 台儿庄
1034 | 林桥HW27-05运办Ⅰ环网柜 | 110kV林桥站10kV27北环线 | 4 | 2 | 台儿庄
1035 | 林桥HW27-01长安路广场环网柜 | 110kV林桥站10kV27北环线 | 6 | 0 | 台儿庄
1036 | 林桥HW27-04-206金源小区环网柜 | 110kV林桥站10kV27北环线 | 4 | 2 | 台儿庄
1037 | 林桥HW27-04-204万东新城环网柜 | 110kV林桥站10kV27北环线 | 3 | 3 | 台儿庄
1038 | 林桥HW27-04-205东三里环网柜 | 110kV林桥站10kV27北环线 | 3 | 3 | 台儿庄
1039 | 林桥HW30-02康宁北环网柜 | 110kV林桥站10kV30长安路线 | 4 | 2 | 台儿庄
1040 | 林桥HW30-03兴中北环网柜 | 110kV林桥站10kV30长安路线 | 5 | 1 | 台儿庄
1041 | 林桥HW30-06北关环网柜 | 110kV林桥站10kV30长安路线 | 4 | 2 | 台儿庄
1042 | 林桥HW30-01邮政局环网柜 | 110kV林桥站10kV30长安路线 | 4 | 2 | 台儿庄
1043 | 林桥HW30-05运办II环网柜 | 110kV林桥站10kV30长安路线 | 6 | 0 | 台儿庄
1044 | 林桥HW30-04党校II环网柜 | 110kV林桥站10kV30长安路线 | 5 | 1 | 台儿庄
1045 | 林桥HW30-07云溪九里环网柜 | 110kV林桥站10kV30长安路线 | 4 | 2 | 台儿庄
1046 | 邳庄HW16-01珑樾台环网柜 | 110kV邳庄站10kV16刘湖线 | 3 | 3 | 台儿庄
1047 | 邳庄HW16-02古城学校环网柜 | 110kV邳庄站10kV16刘湖线 | 3 | 3 | 台儿庄
1048 | 邳庄HW16-03奥德瑞沂府环网柜 | 110kV邳庄站10kV16刘湖线 | 5 | 1 | 台儿庄
1049 | 邳庄HW16-04万东新城环网柜 | 110kV邳庄站10kV16刘湖线 | 5 | 1 | 台儿庄
1050 | 邳庄HW18-01翰林Ⅱ线环网柜 | 110kV邳庄站10kV18翰林Ⅱ线 | 4 | 2 | 台儿庄
1051 | 邳庄HW18-03二中环网柜 | 110kV邳庄站10kV18翰林Ⅱ线 | 6 | 0 | 台儿庄
1052 | 邳庄HW18-04市民中心环网柜 | 110kV邳庄站10kV18翰林Ⅱ线 | 2 | 4 | 台儿庄
1053 | 邳庄HW18-05兴中路环网柜 | 110kV邳庄站10kV18翰林Ⅱ线 | 2 | 4 | 台儿庄
1054 | 邳庄HW18-06金源小区环网柜 | 110kV邳庄站10kV18翰林Ⅱ线 | 2 | 4 | 台儿庄
1055 | 邳庄HW18-07台北路环网柜 | 110kV邳庄站10kV18翰林Ⅱ线 | 2 | 4 | 台儿庄
1056 | 邳庄HW18-08台北路2环网柜 | 110kV邳庄站10kV18翰林Ⅱ线 | 2 | 4 | 台儿庄
1057 | 邳庄HW18-09鲁台环网柜 | 110kV邳庄站10kV18翰林Ⅱ线 | 3 | 3 | 台儿庄
1058 | 邳庄HW23-02市民中心环网柜 | 110kV邳庄站10kV23翰林Ⅰ线 | 3 | 3 | 台儿庄
1059 | 邳庄HW23-01翰林I线环网柜 | 110kV邳庄站10kV23翰林Ⅰ线 | 6 | 0 | 台儿庄
1060 | 邳庄HW23-04奥德瑞沂府环网柜 | 110kV邳庄站10kV23翰林Ⅰ线 | 3 | 3 | 台儿庄
1061 | 邳庄HW23-03鲁台环网柜 | 110kV邳庄站10kV23翰林Ⅰ线 | 2 | 4 | 台儿庄
1062 | 台东HW16-03鲁班路环网柜 | 110kV台东站10kV16东环线 | 3 | 3 | 台儿庄
1063 | 台东HW16-02造纸环网柜 | 110kV台东站10kV16东环线 | 6 | 0 | 台儿庄
1064 | 台东HW16-03新市场环网柜 | 110kV台东站10kV16东环线 | 6 | 0 | 台儿庄
1065 | 台东HW17-01樊庄环网柜 | 110kV台东站10kV17邳庄线 | 5 | 1 | 台儿庄
1066 | 台东HW24-01汇贤环网柜 | 110kV台东站10kV24涛沟桥线 | 5 | 1 | 台儿庄
1067 | 台东HW24-03毛遂路环网柜 | 110kV台东站10kV24涛沟桥线 | 3 | 3 | 台儿庄
1068 | 台东HW24-02鲁班桥环网柜 | 110kV台东站10kV24涛沟桥线 | 2 | 4 | 台儿庄
1069 | 台东HW24-04三十九中东校环网柜 | 110kV台东站10kV24涛沟桥线 | 4 | 2 | 台儿庄
1070 | 台东HW29-01刘桥环网柜 | 110kV台东站10kV29陈塘线 | 3 | 3 | 台儿庄
1071 | 台东HW29-02新市场Ⅰ环网柜 | 110kV台东站10kV29陈塘线 | 4 | 2 | 台儿庄
1072 | 台东HW29-03陈塘环网柜 | 110kV台东站10kV29陈塘线 | 4 | 2 | 台儿庄
1073 | 林桥HW19-02商业街环网柜 | 110kV林桥站10kV19华兴路线 | 5 | 1 | 台儿庄
1074 | 林桥HW19-06钱币中心环网柜 | 110kV林桥站10kV19华兴路线 | 2 | 4 | 台儿庄
1075 | 林桥HW19-01司法局环网柜 | 110kV林桥站10kV19华兴路线 | 6 | 0 | 台儿庄
1076 | 林桥HW19-03广电局环网柜 | 110kV林桥站10kV19华兴路线 | 6 | 0 | 台儿庄
1077 | 林桥HW19-04中医院环网柜 | 110kV林桥站10kV19华兴路线 | 5 | 1 | 台儿庄
1078 | 林桥HW19-05燕庄环网柜 | 110kV林桥站10kV19华兴路线 | 6 | 0 | 台儿庄
1079 | 林桥HW19-09城门北环网柜 | 110kV林桥站10kV19华兴路线 | 4 | 2 | 台儿庄
1080 | 林桥HW23-01运河大道环网柜 | 110kV林桥站10kV23供电局线 | 5 | 1 | 台儿庄
1081 | 林桥HW23-02康宁路环网柜 | 110kV林桥站10kV23供电局线 | 6 | 0 | 台儿庄
1082 | 林桥HW23-03网通环网柜 | 110kV林桥站10kV23供电局线 | 6 | 0 | 台儿庄
1083 | 林桥HW24-01银座环网柜 | 110kV林桥站10kV24西门线 | 5 | 1 | 台儿庄
1084 | 林桥HW24-02月河环网柜 | 110kV林桥站10kV24西门线 | 4 | 2 | 台儿庄
1085 | 林桥HW24-03水乡阁环网柜 | 110kV林桥站10kV24西门线 | 3 | 3 | 台儿庄
1086 | 林桥HW24-04古城西门环网柜 | 110kV林桥站10kV24西门线 | 5 | 1 | 台儿庄
1087 | 林桥HW24-07龙湾环网柜 | 110kV林桥站10kV24西门线 | 2 | 4 | 台儿庄
1088 | 林桥HW24-13投资公司环网柜 | 110kV林桥站10kV24西门线 | 3 | 3 | 台儿庄
1089 | 林桥HW24-15远波桥环网柜 | 110kV林桥站10kV24西门线 | 4 | 2 | 台儿庄
1090 | 林桥HW24-24伦达环网柜 | 110kV林桥站10kV24西门线 | 3 | 3 | 台儿庄
1091 | 林桥HW24-06兴隆环网柜 | 110kV林桥站10kV24西门线 | 6 | 0 | 台儿庄
1092 | 林桥HW24-09私塾环网柜 | 110kV林桥站10kV24西门线 | 4 | 0 | 台儿庄
1093 | 林桥HW24-10古城会展中心环网柜 | 110kV林桥站10kV24西门线 | 4 | 2 | 台儿庄
1094 | 林桥HW24-08城门南环网柜 | 110kV林桥站10kV24西门线 | 5 | 1 | 台儿庄
1095 | 林桥HW32-01海扬王朝环网柜 | 110kV林桥站10kV32园区线 | 3 | 3 | 台儿庄
1096 | 林桥HW32-02海扬王朝Ⅱ环网柜 | 110kV林桥站10kV32园区线 | 3 | 3 | 台儿庄
1097 | 金桂小区HW33-01环网柜 | 110kV林桥站10kV33金桂线 | 5 | 1 | 台儿庄
1098 | 林桥HW33-01商贸城环网柜 | 110kV林桥站10kV33金桂线 | 4 | 2 | 台儿庄
1099 | 林桥HW34-01电子城环网柜 | 110kV林桥站10kV34紫荆苑线 | 2 | 4 | 台儿庄
1100 | 林桥HW34-02兴隆花苑一期环网柜 | 110kV林桥站10kV34紫荆苑线 | 3 | 1 | 台儿庄
1101 | 台东HW14-01圩沟环网柜 | 110kV台东站10kV14金光Ⅱ回线 | 3 | 3 | 台儿庄
1102 | 台东HW14-04贵源环网柜 | 110kV台东站10kV14金光Ⅱ回线 | 2 | 4 | 台儿庄
1103 | 台东HW14-05中心环网柜 | 110kV台东站10kV14金光Ⅱ回线 | 4 | 2 | 台儿庄
1104 | 台东HW14-02菩提寺环网柜 | 110kV台东站10kV14金光Ⅱ回线 | 4 | 2 | 台儿庄
1105 | 台东HW14-03和顺老街环网柜 | 110kV台东站10kV14金光Ⅱ回线 | 6 | 0 | 台儿庄
1106 | 台东HW14-10泰山庙环网柜 | 110kV台东站10kV14金光Ⅱ回线 | 6 | 0 | 台儿庄
1107 | 台东HW14-11箭道街环网柜 | 110kV台东站10kV14金光Ⅱ回线 | 6 | 0 | 台儿庄
1108 | 台东HW14-14黄家大院环网柜 | 110kV台东站10kV14金光Ⅱ回线 | 4 | 2 | 台儿庄
1109 | 台东HW14-17台湾街环网柜 | 110kV台东站10kV14金光Ⅱ回线 | 5 | 1 | 台儿庄
1110 | 台东HW14-18住宿岛环网柜 | 110kV台东站10kV14金光Ⅱ回线 | 4 | 2 | 台儿庄
1111 | 台东HW14-19水街环网柜 | 110kV台东站10kV14金光Ⅱ回线 | 4 | 2 | 台儿庄
1112 | 台东HW14-20广场环网柜 | 110kV台东站10kV14金光Ⅱ回线 | 5 | 1 | 台儿庄
1113 | 台东HW14-21泰和楼环网柜 | 110kV台东站10kV14金光Ⅱ回线 | 6 | 0 | 台儿庄
1114 | 台东HW14-23清真寺环网柜 | 110kV台东站10kV14金光Ⅱ回线 | 5 | 1 | 台儿庄
1115 | 台东HW14-24国学馆环网柜 | 110kV台东站10kV14金光Ⅱ回线 | 4 | 2 | 台儿庄
1116 | 台东HW14-25繁荣街环网柜 | 110kV台东站10kV14金光Ⅱ回线 | 4 | 2 | 台儿庄
1117 | 台东HW14-06菩提广场环网柜 | 110kV台东站10kV14金光Ⅱ回线 | 2 | 4 | 台儿庄
1118 | 台东HW14-07瀑布环网柜 | 110kV台东站10kV14金光Ⅱ回线 | 2 | 4 | 台儿庄
1119 | 台东HW15-02东门广场环网柜 | 110kV台东站10kV15城南线 | 4 | 2 | 台儿庄
1120 | 台东HW15-04食府环网柜 | 110kV台东站10kV15城南线 | 4 | 2 | 台儿庄
1121 | 台东HW15-01台湾街环网柜 | 110kV台东站10kV15城南线 | 6 | 0 | 台儿庄
1122 | 台东HW15-03古城北门环网柜 | 110kV台东站10kV15城南线 | 6 | 0 | 台儿庄
1123 | 台东HW15-07东城墙环网柜 | 110kV台东站10kV15城南线 | 2 | 4 | 台儿庄
1124 | 台东HW15-08北城墙环网柜 | 110kV台东站10kV15城南线 | 2 | 4 | 台儿庄
1125 | 台东HW22-01繁荣街环网柜 | 110kV台东站10kV22赵村线 | 5 | 1 | 台儿庄
1126 | 台东HW22-03康城环网柜 | 110kV台东站10kV22赵村线 | 4 | 2 | 台儿庄
1127 | 台东HW22-02顺河环网柜 | 110kV台东站10kV22赵村线 | 6 | 0 | 台儿庄
1128 | 台东HW23-01北园环网柜 | 110kV台东站10kV23文化路线 | 6 | 0 | 台儿庄
1129 | 台东HW23-02东顺环网柜 | 110kV台东站10kV23文化路线 | 3 | 3 | 台儿庄
1130 | 台东HW23-04忠仁环网柜 | 110kV台东站10kV23文化路线 | 3 | 3 | 台儿庄
1131 | 台东HW23-06兰祺路环网柜 | 110kV台东站10kV23文化路线 | 2 | 4 | 台儿庄
1132 | 台东HW23-03和平环网柜 | 110kV台东站10kV23文化路线 | 6 | 0 | 台儿庄
1133 | 台东HW23-05箭道街环网柜 | 110kV台东站10kV23文化路线 | 6 | 0 | 台儿庄
1134 | 台东HW23-06兰琪环网柜 | 110kV台东站10kV23文化路线 | 2 | 4 | 台儿庄
1135 | 台东HW23-07幼儿园网柜 | 110kV台东站10kV23文化路线 | 5 | 1 | 台儿庄
1136 | 台东HW23-08兴中路网柜 | 110kV台东站10kV23文化路线 | 5 | 1 | 台儿庄
1137 | 台东HW26-07公馆环网柜 | 110kV台东站10kV26东门线 | 4 | 2 | 台儿庄
1138 | 台东HW26-05关帝庙环网柜 | 110kV台东站10kV26东门线 | 5 | 1 | 台儿庄
1139 | 台东HW26-01东门南环网柜 | 110kV台东站10kV26东门线 | 3 | 3 | 台儿庄
1140 | 台东HW26-03二中环网柜 | 110kV台东站10kV26东门线 | 5 | 1 | 台儿庄
1141 | 台东HW26-04悦龙庄环网柜 | 110kV台东站10kV26东门线 | 6 | 0 | 台儿庄
1142 | 台东HW26-06遗址北环网柜 | 110kV台东站10kV26东门线 | 6 | 0 | 台儿庄
1143 | 台东HW26-08上海弄堂环网柜 | 110kV台东站10kV26东门线 | 4 | 2 | 台儿庄
1144 | 台东HW30-03月河环网柜 | 110kV台东站10kV30南门线 | 5 | 1 | 台儿庄
1145 | 台东HW30-04少府酒店环网柜 | 110kV台东站10kV30南门线 | 5 | 1 | 台儿庄
1146 | 台东HW30-01顺通环网柜 | 110kV台东站10kV30南门线 | 3 | 3 | 台儿庄
1147 | 台东HW30-02南门环网柜 | 110kV台东站10kV30南门线 | 4 | 2 | 台儿庄
1148 | 台东HW32-05-202环网箱 | 110kV台东站10kV32文化路Ⅱ线 | 5 | 1 | 台儿庄
1149 | 台东HW32-05-201环网箱 | 110kV台东站10kV32文化路Ⅱ线 | 6 | 0 | 台儿庄
1150 | 台东HW32-03忠仁Ⅱ环网柜 | 110kV台东站10kV32文化路II线 | 3 | 3 | 台儿庄
1151 | 台东HW32-02和平Ⅱ环网柜 | 110kV台东站10kV32文化路II线 | 4 | 2 | 台儿庄
1152 | 台东HW32-09财政Ⅱ环网柜 | 110kV台东站10kV32文化路II线 | 3 | 3 | 台儿庄
1153 | 台东HW32-01东顺Ⅱ环网柜 | 110kV台东站10kV32文化路II线 | 3 | 3 | 台儿庄
1154 | 台东HW32-04箭道Ⅱ环网柜 | 110kV台东站10kV32文化路II线 | 5 | 1 | 台儿庄
1155 | 台东HW32-05兰琪Ⅱ环网柜 | 110kV台东站10kV32文化路II线 | 5 | 1 | 台儿庄
1156 | 台东HW32-06幼儿园Ⅱ环网柜 | 110kV台东站10kV32文化路II线 | 6 | 0 | 台儿庄
1157 | 台东HW32-07实小Ⅱ环网柜 | 110kV台东站10kV32文化路II线 | 6 | 0 | 台儿庄
1158 | 台东HW32-08网通Ⅱ环网柜 | 110kV台东站10kV32文化路II线 | 6 | 0 | 台儿庄
1159 | 板桥HW22-01广汇路环网柜 | 110kV板桥站10kV22丰能线 | 2 | 4 | 台儿庄
1160 | 板桥HW22-02锂能环网柜 | 110kV板桥站10kV22丰能线 | 2 | 4 | 台儿庄
1161 | 板桥HW24-01启航环网柜 | 110kV板桥站10kV24创新线 | 2 | 4 | 台儿庄
1162 | 板桥HW24-02广进路环网柜 | 110kV板桥站10kV24创新线 | 2 | 4 | 台儿庄
1163 | 板桥HW36-01启航机械环网柜 | 110kV板桥站10kV36台北路线 | 2 | 4 | 台儿庄
1164 | 板桥HW36-02汽贸城环网柜 | 110kV板桥站10kV36台北路线 | 2 | 4 | 台儿庄
1165 | 板桥HW36-03职中环网柜 | 110kV板桥站10kV36台北路线 | 2 | 4 | 台儿庄
1166 | 板桥HW36-04人民医院环网柜 | 110kV板桥站10kV36台北路线 | 3 | 3 | 台儿庄
1167 | 板桥HW26-01锦绣环网柜 | 110kV板桥站10千伏26育才线 | 2 | 4 | 台儿庄
1168 | 板桥HW26-02前程环网柜 | 110kV板桥站10kV26育才线 | 2 | 4 | 台儿庄
1169 | 板桥HW26-03壮志环网柜 | 110kV板桥站10kV26育才线 | 2 | 4 | 台儿庄
1170 | 板桥HW26-04凌云环网柜 | 110kV板桥站10kV26育才线 | 2 | 4 | 台儿庄
1171 | 板桥HW26-05育才环网柜 | 110kV板桥站10kV26育才线 | 2 | 4 | 台儿庄
1172 | 凤凰HW13-01公安局环网柜 | 110kV凤凰站10kV13新城K9线 | 5 | 1 | 高新
1173 | 凤凰HW13-02凤凰东区南环网柜 | 110kV凤凰站10kV13新城K9线 | 5 | 1 | 高新
1174 | 凤凰HW13-03凤凰东区北环网柜 | 110kV凤凰站10kV13新城K9线 | 6 | 0 | 高新
1175 | 凤凰HW13-04检察院环网柜 | 110kV凤凰站10kV13新城K9线 | 6 | 0 | 高新
1176 | 凤凰HW13-05环秀星城#1环网柜 | 110kV凤凰站10kV13新城K9线 | 5 | 1 | 高新
1177 | 凤凰HW13-06凤凰东区西环网柜 | 110kV凤凰站10kV13新城K9线 | 6 | 0 | 高新
1178 | 凤凰HW13-07凤凰东区环网柜 | 110kV凤凰站10kV13新城K9线 | 4 | 2 | 高新
1179 | 凤凰HW13-08检察院#2环网柜 | 110kV凤凰站10kV13新城K9线 | 2 | 4 | 高新
1180 | 凤凰HW14-01地税局环网柜 | 110kV凤凰站10kV14新城K3线 | 6 | 0 | 高新
1181 | 凤凰HW14-02环网柜 | 110kV凤凰站10kV14新城K3线 | 3 | 3 | 高新
1182 | 凤凰HW14-03环网柜 | 110kV凤凰站10kV14新城K3线 | 6 | 0 | 高新
1183 | 凤凰HW14-04凤凰西区环网柜 | 110kV凤凰站10kV14新城K3线 | 6 | 0 | 高新
1184 | 凤凰HW14-05凤凰西区环网柜 | 110kV凤凰站10kV14新城K3线 | 5 | 1 | 高新
1185 | 凤凰HW14-06地税局环网柜 | 110kV凤凰站10kV14新城K3线 | 6 | 0 | 高新
1186 | 凤凰HW15-01市委一环网柜 | 110kV凤凰站10kV15新城K2线 | 6 | 0 | 高新
1187 | 凤凰HW15-02市委二环网柜 | 110kV凤凰站10kV15新城K2线 | 6 | 0 | 高新
1188 | 凤凰HW16-01四季菁华北区环网柜 | 110kV凤凰站10kV16四季菁华线 | 6 | 0 | 高新
1189 | 凤凰HW16-02四季菁华南区环网柜 | 110kV凤凰站10kV16四季菁华线 | 6 | 0 | 高新
1190 | 凤凰HW16-03四季菁华南区环网柜 | 110kV凤凰站10kV16四季菁华线 | 6 | 0 | 高新
1191 | 凤凰HW16-04夏荷园环网柜 | 110kV凤凰站10kV16四季菁华线 | 5 | 1 | 高新
1192 | 凤凰HW18-01凯润花园柜 | 110kV凤凰站10kV18新城K12线 | 6 | 0 | 高新
1193 | 凤凰HW18-02锦绣华城柜 | 110kV凤凰站10kV18新城K12线 | 6 | 0 | 高新
1194 | 凤凰HW18-03凯润花园西环网柜 | 110kV凤凰站10kV18新城K12线 | 4 | 2 | 高新
1195 | 凤凰HW18-04凯润花园南环网柜 | 110kV凤凰站10kV18新城K12线 | 6 | 0 | 高新
1196 | 凤凰HW19-01太行山路柜 | 110kV凤凰站10kV19光明大道Ⅰ线 | 3 | 3 | 高新
1197 | 凤凰HW19-02环网柜 | 110kV凤凰站10kV19光明大道Ⅰ线 | 3 | 3 | 高新
1198 | 凤凰HW19-03龙潭环网柜 | 110kV凤凰站10kV19光明大道Ⅰ线 | 6 | 0 | 高新
1199 | 凤凰HW19-04环网柜 | 110kV凤凰站10kV19光明大道Ⅰ线 | 4 | 2 | 高新
1200 | 凤凰HW22-01太行山路柜 | 110kV凤凰站10kV22光明大道Ⅱ线 | 5 | 1 | 高新
1201 | 凤凰HW22-02和谐路柜 | 110kV凤凰站10kV22光明大道Ⅱ线 | 5 | 1 | 高新
1202 | 凤凰HW22-03民生路柜 | 110kV凤凰站10kV22光明大道Ⅱ线 | 6 | 0 | 高新
1203 | 凤凰HW22-04武夷山路环网柜 | 110kV凤凰站10kV22光明大道Ⅱ线 | 6 | 0 | 高新
1204 | 凤凰HW22-05武夷山路环网柜 | 110kV凤凰站10kV22光明大道Ⅱ线 | 5 | 1 | 高新
1205 | 凤凰HW23-01松花江路柜 | 110kV凤凰站10kV23祁连山路Ⅰ线 | 5 | 1 | 高新
1206 | 凤凰HW23-02天衢家具城柜 | 110kV凤凰站10kV23祁连山路Ⅰ线 | 6 | 0 | 高新
1207 | 凤凰HW23-03凤凰名郡环网柜 | 110kV凤凰站10kV23祁连山路Ⅰ线 | 6 | 0 | 高新
1208 | 凤凰HW25-01景山路柜 | 110kV凤凰站10kV25黑龙江路Ⅰ线 | 6 | 0 | 高新
1209 | 凤凰HW25-02峪上人家柜 | 110kV凤凰站10kV25黑龙江路Ⅰ线 | 6 | 0 | 高新
1210 | 凤凰HW25-03农家乐柜 | 110kV凤凰站10kV25黑龙江路Ⅰ线 | 6 | 0 | 高新
1211 | 凤凰HW25-04水文局柜 | 110kV凤凰站10kV25黑龙江路Ⅰ线 | 5 | 1 | 高新
1212 | 凤凰HW25-05枣矿医院柜 | 110kV凤凰站10kV25黑龙江路Ⅰ线 | 5 | 1 | 高新
1213 | 凤凰HW25-06兴安花园A区柜 | 110kV凤凰站10kV25黑龙江路Ⅰ线 | 6 | 0 | 高新
1214 | 凤凰HW25-07花园B区兴安柜 | 110kV凤凰站10kV25黑龙江路Ⅰ线 | 6 | 0 | 高新
1215 | 凤凰HW25-08水文局西环网柜 | 110kV凤凰站10kV25黑龙江路Ⅰ线 | 3 | 3 | 高新
1216 | 凤凰HW25-09风华里北环网柜 | 110kV凤凰站10kV25黑龙江路Ⅰ线 | 3 | 3 | 高新
1217 | 凤凰HW25-10东谷山南环网柜 | 110kV凤凰站10kV27金鼎线 | 4 | 2 | 高新
1218 | 凤凰HW27-01金鼎公寓环网柜 | 110kV凤凰站10kV27金鼎线 | 6 | 0 | 高新
1219 | 凤凰HW27-02矿医院柜 | 110kV凤凰站10kV27金鼎线 | 6 | 0 | 高新
1220 | 凤凰HW27-03凤凰山环网柜 | 110kV凤凰站10kV27金鼎线 | 6 | 0 | 高新
1221 | 凤凰HW27-04风华里南环网柜 | 110kV凤凰站10kV27金鼎线 | 3 | 3 | 高新
1222 | 凤凰HW27-05金牛岭柜 | 110kV凤凰站10kV27金鼎线 | 3 | 3 | 高新
1223 | 凤凰HW27-06东谷山北环网柜 | 110kV凤凰站10kV27金鼎线 | 6 | 0 | 高新
1224 | 凤凰HW30-01兴仁山庄环网柜 | 110kV凤凰站10kV30兴仁山庄线 | 4 | 2 | 高新
1225 | 凤凰HW30-02兴安花园A区柜 | 110kV凤凰站10kV30兴仁山庄线 | 6 | 0 | 高新
1226 | 凤凰HW30-03兴安花园C区柜 | 110kV凤凰站10kV30兴仁山庄线 | 5 | 1 | 高新
1227 | 凤凰HW31-01托后小区柜 | 110kV凤凰站10kV31祁连山路Ⅱ线 | 6 | 0 | 高新
1228 | 凤凰HW31-02天衢物流柜 | 110kV凤凰站10kV31祁连山路Ⅱ线 | 6 | 0 | 高新
1229 | 凤凰HW31-03星驾科技环网柜 | 110kV凤凰站10kV31祁连山路Ⅱ线 | 4 | 2 | 高新
1230 | 凤凰HW32-01市建委一环网柜 | 110kV凤凰站10kV32新城K4线 | 5 | 1 | 高新
1231 | 凤凰HW32-02环网柜 | 110kV凤凰站10kV32新城K4线 | 6 | 0 | 高新
1232 | 凤凰HW32-03峨眉山路柜 | 110kV凤凰站10kV32新城K4线 | 4 | 2 | 高新
1233 | 凤凰HW32-04环网柜 | 110kV凤凰站10kV19光明大道Ⅰ线 | 2 | 4 | 高新
1234 | 凤凰HW32-05市建委二环网柜 | 110kV凤凰站10kV32新城K4线 | 6 | 0 | 高新
1235 | 凤凰HW32-06太阳广场环网柜 | 110kV凤凰站10kV14新城K3线 | 3 | 3 | 高新
1236 | 凤凰HW33-01托一A区环网柜 | 110kV凤凰站10kV33方正园Ⅰ线 | 5 | 1 | 高新
1237 | 凤凰HW33-02环网柜 | 110kV凤凰站10kV33方正园Ⅰ线 | 5 | 1 | 高新
1238 | 凤凰HW35-01东托一村A区环网柜 | 110kV凤凰站10kV35方正园Ⅱ线 | 6 | 0 | 高新
1239 | 凤凰HW35-02方正园环网柜 | 110kV凤凰站10kV35方正园Ⅱ线 | 5 | 1 | 高新
1240 | 凤凰HW37-01锦绣华府环网柜 | 110kV凤凰站10kV37松江路Ⅰ线 | 5 | 1 | 高新
1241 | 府 前HW19-02华信路环网柜 | 110kV府前站10kV19精工电子Ⅰ线 | 3 | 3 | 高新
1242 | 府前HW14-01中兴路环网柜 | 110kV府前站10kV14中兴南路Ⅰ线 | 2 | 4 | 高新
1243 | 府前HW14-02中兴路北环网柜 | 110kV府前站10kV14中兴南路Ⅰ线 | 3 | 3 | 高新
1244 | 府前HW14-03中兴路南环网柜 | 110kV府前站10kV14中兴南路Ⅰ线 | 5 | 1 | 高新
1245 | 府前HW14-04光明路环网柜 | 110kV府前站10kV14中兴南路Ⅰ线 | 2 | 4 | 高新
1246 | 府前HW14-05欣兴路环网柜 | 110kV府前站10kV14中兴南路Ⅰ线 | 2 | 4 | 高新
1247 | 府前HW14-06深圳路环网柜 | 110kV府前站10kV14中兴南路Ⅰ线 | 2 | 4 | 高新
1248 | 府前HW15-01中兴路环网柜 | 110kV府前站10kV15中宁Ⅰ线 | 2 | 4 | 高新
1249 | 府前HW15-02航天科工柜 | 110kV府前站10kV15中宁Ⅰ线 | 3 | 1 | 高新
1250 | 府前HW17-01中兴路环网柜 | 110kV府前站10kV17中兴南路Ⅱ线 | 2 | 4 | 高新
1251 | 府前HW17-02中兴路北环网柜 | 110kV府前站10kV17中兴南路Ⅱ线 | 3 | 3 | 高新
1252 | 府前HW17-03中兴路南环网柜 | 110kV府前站10kV14中兴南路Ⅰ线 | 3 | 3 | 高新
1253 | 府前HW18-01中兴路环网柜 | 110kV府前站10kV18中宁Ⅱ线 | 2 | 4 | 高新
1254 | 府前HW18-02航天科工环网柜 | 110kV府前站10kV21宁东Ⅰ线 | 4 | 2 | 高新
1255 | 府前HW19-01中兴路环网柜 | 110kV府前站10kV19精工电子Ⅰ线 | 2 | 4 | 高新
1256 | 府前HW19-03航天智讯环网柜 | 110kV府前站10kV24宁西Ⅱ线 | 5 | 1 | 高新
1257 | 府前HW20-01中兴路环网柜 | 110kV府前站10kV20中兴南路Ⅲ线 | 2 | 4 | 高新
1258 | 府前HW20-02中兴路北环网柜 | 110kV府前站10kV20中兴南路Ⅲ线 | 5 | 1 | 高新
1259 | 府前HW21-01宁波路环网柜 | 110kV府前站10kV21宁东Ⅰ线 | 2 | 4 | 高新
1260 | 府前HW22-01宁波路环网柜 | 110kV府前站10kV22宁东Ⅱ线 | 2 | 4 | 高新
1261 | 府前HW23-01宁波路环网柜 | 110kV府前站10kV23宁西Ⅰ线 | 1 | 5 | 高新
1262 | 府前HW24-01宁波路环网柜 | 110kV府前站10kV24宁西Ⅱ线 | 2 | 4 | 高新
1263 | 府前HW24-02华信路环网柜 | 110kV府前站10kV24宁西Ⅱ线 | 3 | 3 | 高新
1264 | 府前HW24-03精工电子环网柜 | 110kV府前站10kV24宁西Ⅱ线 | 2 | 4 | 高新
1265 | 府前HW26-01中兴路环网柜 | 110kV府前站10kV26金彭线 | 3 | 3 | 高新
1266 | 复元HW14-01数据中心环网柜 | 110kV复元站10kV14数据Ⅰ线 | 3 | 3 | 高新
1267 | 复元HW14-02数据中心柜 | 110kV韩泰站10kV28数据中心Ⅰ线 | 6 | 0 | 高新
1268 | 复元HW15-01数据中心环网柜 | 110kV韩泰站10kV37数据中心Ⅱ线 | 4 | 2 | 高新
1269 | 复元HW16-01复元一路环网柜 | 110kV复元站10kV16复元二路Ⅰ线 | 6 | 0 | 高新
1270 | 复元HW16-02宁波路东环网柜 | 110kV复元站10kV16复元二路Ⅰ线 | 5 | 1 | 高新
1271 | 复元HW16-03复元二路北环网柜 | 110kV复元站10kV16复元二路Ⅰ线 | 4 | 2 | 高新
1272 | 复元HW16-04湛江路环网柜 | 110kV复元站10kV16复元二路Ⅰ线 | 3 | 3 | 高新
1273 | 复元HW16-05云溪御园环网柜 | 110kV复元站10kV16复元二路Ⅰ线 | 3 | 3 | 高新
1274 | 复元HW17-01复元一路环网柜 | 110kV复元站10kV17复元二路Ⅱ线 | 4 | 2 | 高新
1275 | 复元HW17-02宁波路东环网柜 | 110kV复元站10kV17复元二路Ⅱ线 | 4 | 2 | 高新
1276 | 复元HW17-03复元二路北环网柜 | 110kV复元站10kV17复元二路Ⅱ线 | 4 | 2 | 高新
1277 | 复元HW17-04湛江路环网柜 | 110kV复元站10kV17复元二路Ⅱ线 | 3 | 3 | 高新
1278 | 复元HW19-01复元一路环网柜 | 110kV复元站10kV19湛江东路Ⅰ线 | 3 | 3 | 高新
1279 | 复元HW19-02宁波路环网柜 | 110kV复元站10kV19湛江东路Ⅰ线 | 5 | 1 | 高新
1280 | 复元HW19-03复二路东南环网柜 | 110kV复元站10kV17复元二路Ⅱ线 | 5 | 1 | 高新
1281 | 复元HW19-04复元三路北环网柜 | 110kV复元站10kV19湛江东路Ⅰ线 | 5 | 1 | 高新
1282 | 复元HW19-05宁波路环网柜 | 110kV复元站10kV19湛江东路Ⅰ线 | 2 | 4 | 高新
1283 | 复元HW20-01复元一路环网柜 | 110kV复元站10kV20湛江东路Ⅱ线 | 3 | 3 | 高新
1284 | 复元HW20-02宁波路环网柜 | 110kV复元站10kV20湛江东路Ⅱ线 | 5 | 1 | 高新
1285 | 复元HW20-03复二路西南环网柜 | 110kV复元站10kV16复元二路Ⅰ线 | 6 | 0 | 高新
1286 | 复元HW20-04复元三路北环网柜 | 110kV复元站10kV20湛江东路Ⅱ线 | 5 | 1 | 高新
1287 | 复元HW20-05宁波路环网柜 | 110kV复元站10kV20湛江东路Ⅱ线 | 1 | 5 | 高新
1288 | 复元HW21-01云溪环网柜 | 110kV韩泰站10kV27浦东路Ⅱ线 | 4 | 2 | 高新
1289 | 复元HW21-02星驾科技环网柜 | 110kV复元站10kV21长白山北路Ⅰ线 | 4 | 2 | 高新
1290 | 复元HW21-03大连路环网柜 | 110kV复元站10kV21长白山北路Ⅰ线 | 5 | 1 | 高新
1291 | 复元HW22-01海霸东环网柜 | 110kV复元站10kV22长白山北路Ⅱ线 | 4 | 2 | 高新
1292 | 复元HW22-02安康苑环网柜 | 110kV复元站10kV22长白山北路Ⅱ线 | 8 | 0 | 高新
1293 | 复元HW22-03大连路环网柜 | 110kV复元站10kV22长白山北路Ⅱ线 | 2 | 4 | 高新
1294 | 复元HW23-01环网柜 | 110kV复元站10kV23宁波路Ⅰ线 | 2 | 4 | 高新
1295 | 复元HW24-01环网柜 | 110kV复元站10kV24宁波路Ⅱ线 | 2 | 4 | 高新
1296 | 复元HW25-01市委东#3环网柜 | 110kV复元站10kV25市政大厦Ⅰ线 | 5 | 1 | 高新
1297 | 复元HW25-02市委西一柜 | 110kV复元站10kV25市政大厦Ⅰ线 | 6 | 0 | 高新
1298 | 复元HW25-03市委西二柜 | 110kV复元站10kV25市政大厦Ⅰ线 | 4 | 2 | 高新
1299 | 复元HW26-01复二路环网柜 | 110kV复元站10kV26大连路Ⅱ线 | 3 | 3 | 高新
1300 | 复元HW26-02复七西环网柜 | 110kV府前站10kV22宁东Ⅱ线 | 3 | 3 | 高新
1301 | 复元HW27-01复二路环网柜 | 110kV复元站10kV27大连路Ⅰ线 | 3 | 3 | 高新
1302 | 复元HW27-02复七西环网柜 | 110kV府前站10kV21宁东Ⅰ线 | 2 | 4 | 高新
1303 | 复元HW29-01云溪御园环网柜 | 110kV复元站10kV29云溪Ⅰ线 | 4 | 2 | 高新
1304 | 韩泰HW18-01复元三路环网柜 | 110kV韩泰站10kV18厦门路Ⅰ线 | 2 | 4 | 高新
1305 | 韩泰HW18-02来泉五路环网柜 | 110kV韩泰站10kV18厦门路Ⅰ线 | 4 | 2 | 高新
1306 | 韩泰HW18-03韩龙山路环网柜 | 110kV韩泰站10kV18厦门路Ⅰ线 | 5 | 1 | 高新
1307 | 韩泰HW18-04来泉六路环网柜 | 110kV韩泰站10kV18厦门路Ⅰ线 | 3 | 3 | 高新
1308 | 韩泰HW19-01龙山翠湖环网柜 | 110kV韩泰站10kV19黄河路Ⅰ线 | 3 | 3 | 高新
1309 | 韩泰HW19-02常春藤环网柜 | 110kV韩泰站10kV19黄河路Ⅰ线 | 3 | 3 | 高新
1310 | 韩泰HW20-01深圳路环网柜 | 110kV韩泰站10kV20深圳路Ⅰ线 | 5 | 1 | 高新
1311 | 韩泰HW20-02厦门路环网柜 | 110kV巨山站10kV25巨厦Ⅰ线 | 5 | 1 | 高新
1312 | 韩泰HW23-01复原三路环网柜 | 110kV韩泰站10kV23电子工业园Ⅰ线 | 6 | 0 | 高新
1313 | 韩泰HW25-01浦东路环网柜 | 110kV韩泰站10kV25浦东路Ⅰ线 | 2 | 4 | 高新
1314 | 韩泰HW27-01复元二路环网柜 | 110kV韩泰站10kV27浦东路Ⅱ线 | 5 | 1 | 高新
1315 | 韩泰HW27-02环网柜 | 110kV韩泰站10kV27浦东路Ⅱ线 | 5 | 1 | 高新
1316 | 韩泰HW29-01来泉山庄 | 110kV韩泰站10kV29长白山路Ⅰ线 | 5 | 1 | 高新
1317 | 韩泰HW29-02尚景二期环网柜 | 110kV韩泰站10kV29长白山路Ⅰ线 | 3 | 3 | 高新
1318 | 韩泰HW29-03三亚路环网柜 | 110kV复元站10kV19湛江东路Ⅰ线 | 4 | 2 | 高新
1319 | 韩泰HW30-01紫光园柜 | 110kV韩泰站10kV30紫光园Ⅰ线 | 6 | 0 | 高新
1320 | 韩泰HW32-01深圳路东环网柜 | 110kV韩泰站10kV32优山美地线 | 5 | 1 | 高新
1321 | 韩泰HW32-02深圳路西环网柜 | 110kV韩泰站10kV32优山美地线 | 4 | 2 | 高新
1322 | 韩泰HW32-03优山美地环网柜 | 110kV韩泰站10kV32优山美地线 | 6 | 0 | 高新
1323 | 韩泰HW32-04凤凰东区网柜 | 110kV韩泰站10kV32优山美地线 | 2 | 4 | 高新
1324 | 韩泰HW33-01安全局环网柜 | 110kV韩泰站10kV33武夷山路Ⅰ线 | 6 | 0 | 高新
1325 | 韩泰HW33-02安全局南环网柜 | 110kV韩泰站10kV33武夷山路Ⅰ线 | 4 | 2 | 高新
1326 | 韩泰HW34-01来泉山庄环网柜 | 110kV韩泰站10kV34来泉山庄线 | 5 | 1 | 高新
1327 | 韩泰HW34-02正信领秀城环网柜 | 110kV韩泰站10kV34来泉山庄线 | 4 | 2 | 高新
1328 | 韩泰HW35-01武夷山路环网柜 | 110kV韩泰站10kV35武夷山路Ⅱ线 | 5 | 1 | 高新
1329 | 韩泰HW35-02黑龙江路环网柜 | 110kV凤凰站10kV25黑龙江路Ⅰ线 | 6 | 0 | 高新
1330 | 韩泰HW35-03井字峪环网柜 | 110kV韩泰站10kV35武夷山路Ⅱ线 | 5 | 1 | 高新
1331 | 韩泰HW35-04海霸西环网柜 | 110kV韩泰站10kV35武夷山路Ⅱ线 | 3 | 3 | 高新
1332 | 韩泰HW36-01湛江路西环网柜 | 110kV复元站10kV20湛江东路Ⅱ线 | 3 | 3 | 高新
1333 | 韩泰HW36-02湛江路东环网柜 | 110kV韩泰站10kV36湛江路Ⅰ线 | 3 | 3 | 高新
1334 | 韩泰HW36-03复六路北柜 | 110kV韩泰站10kV36湛江路Ⅰ线 | 2 | 4 | 高新
1335 | 韩泰HW36-04复六路南柜 | 110kV韩泰站10kV36湛江路Ⅰ线 | 5 | 1 | 高新
1336 | 韩泰HW37-01数据中心柜 | 110kV韩泰站10kV37数据中心Ⅱ线 | 6 | 0 | 高新
1337 | 韩泰HW40-07尚景二期环网柜 | 110kV韩泰站10kV40长白山路Ⅱ线 | 3 | 3 | 高新
1338 | 韩泰HW40-08三亚路环网柜 | 110kV韩泰站10kV40长白山路Ⅱ线 | 6 | 0 | 高新
1339 | 巨山HW16-01巨五路环网柜 | 110kV巨山站10kV16永兴东路Ⅰ线 | 3 | 3 | 高新
1340 | 巨山HW16-02紫悦山东环网柜 | 110kV巨山站10kV16永兴东路Ⅰ线 | 4 | 2 | 高新
1341 | 巨山HW16-03碧桂园环网柜 | 110kV巨山站10kV16永兴东路Ⅰ线 | 5 | 1 | 高新
1342 | 巨山HW16-04鸿鑫骏景东环网柜 | 110kV巨山站10kV16永兴东路Ⅰ线 | 5 | 1 | 高新
1343 | 巨山HW16-05中央花城南环网柜 | 110kV巨山站10kV16永兴东路Ⅰ线 | 6 | 0 | 高新
1344 | 巨山HW21-01聚景环网柜 | 110kV龙潭站10kV37民生路Ⅱ线 | 5 | 1 | 高新
1345 | 巨山HW23-01西巨山小区环网柜 | 110kV巨山站10kV23西巨山Ⅰ线 | 3 | 3 | 高新
1346 | 巨山HW24-01聚景环网柜 | 110kV龙潭站10kV37民生路Ⅱ线 | 4 | 2 | 高新
1347 | 巨山HW25-01黄河路环网柜 | 110kV巨山站10kV25巨厦Ⅰ线 | 4 | 2 | 高新
1348 | 巨山HW25-02来泉六路环网柜 | 110kV巨山站10kV25巨厦Ⅰ线 | 4 | 2 | 高新
1349 | 巨山HW25-03韩龙山路环网柜 | 110kV巨山站10kV25巨厦Ⅰ线 | 6 | 0 | 高新
1350 | 巨山HW25-04来泉五路环网柜 | 110kV巨山站10kV25巨厦Ⅰ线 | 3 | 3 | 高新
1351 | 巨山HW25-05正信领秀城环网柜 | 110kV巨山站10kV25巨厦Ⅰ线 | 6 | 0 | 高新
1352 | 巨山HW25-06新城中学环网柜 | 110kV巨山站10kV25巨厦Ⅰ线 | 6 | 0 | 高新
1353 | 巨山HW25-07四季菁华南区环网柜 | 110kV巨山站10kV25巨厦Ⅰ线 | 6 | 0 | 高新
1354 | 巨山HW25-08学府花园西环网柜 | 110kV巨山站10kV25巨厦Ⅰ线 | 3 | 3 | 高新
1355 | 巨山HW25-09海河路环网柜 | 110kV巨山站10kV25巨厦Ⅰ线 | 4 | 2 | 高新
1356 | 巨山HW25-10春华园环网柜 | 110kV巨山站10kV25巨厦Ⅰ线 | 5 | 1 | 高新
1357 | 巨山HW34-01市委西三环网柜 | 110kV巨山站10kV34市政大厦Ⅱ线 | 4 | 2 | 高新
1358 | 龙潭HW22-01中医院南环网柜 | 110kV龙潭站10kV22金沙江路Ⅱ线 | 5 | 1 | 高新
1359 | 龙潭HW22-02规划二路柜 | 110kV龙潭站10kV22金沙江路Ⅱ线 | 2 | 4 | 高新
1360 | 龙潭HW22-03金沙江西路柜 | 110kV龙潭站10kV22金沙江路Ⅱ线 | 5 | 1 | 高新
1361 | 龙潭HW22-04黄河路柜 | 110kV龙潭站10kV22金沙江路Ⅱ线 | 6 | 0 | 高新
1362 | 龙潭HW22-05海博花园柜 | 110kV龙潭站10kV22金沙江路Ⅱ线 | 4 | 2 | 高新
1363 | 龙潭HW22-06黄河西路环网柜 | 110kV龙潭站10kV22金沙江路Ⅱ线 | 6 | 0 | 高新
1364 | 龙潭HW22-07苹果郡南环网柜 | 110kV龙潭站10kV22金沙江路Ⅱ线 | 3 | 1 | 高新
1365 | 龙潭HW22-08方正园Ⅱ期环网柜 | 110kV龙潭站10kV22金沙江路Ⅱ线 | 1 | 5 | 高新
1366 | 龙潭HW25-01中医院柜 | 110kV龙潭站10kV25祁连山南路Ⅰ线 | 4 | 2 | 高新
1367 | 龙潭HW25-02碧桂园环网柜 | 110kV龙潭站10kV25祁连山南路Ⅰ线 | 4 | 2 | 高新
1368 | 龙潭HW25-03枣发环网柜 | 110kV龙潭站10kV25祁连山南路Ⅰ线 | 5 | 1 | 高新
1369 | 龙潭HW25-04金沙江路柜 | 110kV龙潭站10kV25祁连山南路Ⅰ线 | 5 | 1 | 高新
1370 | 龙潭HW25-05黄河路柜 | 110kV龙潭站10kV25祁连山南路Ⅰ线 | 6 | 0 | 高新
1371 | 龙潭HW26-01和谐路柜 | 110kV龙潭站10kV26民生路Ⅰ线 | 5 | 1 | 高新
1372 | 龙潭HW26-02民生路环网柜 | 110kV龙潭站10kV26民生路Ⅰ线 | 4 | 2 | 高新
1373 | 龙潭HW26-03淮河路环网柜 | 110kV龙潭站10kV26民生路Ⅰ线 | 6 | 0 | 高新
1374 | 龙潭HW26-04凤鸣湖东环网柜 | 110kV龙潭站10kV26民生路Ⅰ线 | 6 | 0 | 高新
1375 | 龙潭HW26-05井冈山路柜 | 110kV龙潭站10kV26民生路Ⅰ线 | 6 | 0 | 高新
1376 | 龙潭HW26-06凤鸣湖柜 | 110kV龙潭站10kV26民生路Ⅰ线 | 5 | 1 | 高新
1377 | 龙潭HW26-08井冈山路环网柜 | 110kV龙潭站10kV26民生路Ⅰ线 | 6 | 0 | 高新
1378 | 龙潭HW26-09西巨山东环网柜 | 110kV龙潭站10kV26民生路Ⅰ线 | 4 | 2 | 高新
1379 | 龙潭HW26-10六盘山路西南柜 | 110kV龙潭站10kV26民生路Ⅰ线 | 5 | 1 | 高新
1380 | 龙潭HW26-11六盘山路东北环网柜 | 110kV龙潭站10kV26民生路Ⅰ线 | 3 | 3 | 高新
1381 | 龙潭HW26-12淮河路环网柜 | 110kV龙潭站10kV26民生路Ⅰ线 | 2 | 4 | 高新
1382 | 龙潭HW27-01金沙江路环网柜 | 110kV龙潭站10kV27太行山路Ⅰ线 | 5 | 1 | 高新
1383 | 龙潭HW27-02黄河路环网柜 | 110kV龙潭站10kV27太行山路Ⅰ线 | 6 | 0 | 高新
1384 | 龙潭HW30-01紫悦山环网柜 | 110kV龙潭站10kV30科技西路线 | 6 | 0 | 高新
1385 | 龙潭HW30-02科技西路环网柜 | 110kV龙潭站10kV30科技西路线 | 5 | 1 | 高新
1386 | 龙潭HW30-03炬山花苑柜 | 110kV龙潭站10kV30科技西路线 | 5 | 1 | 高新
1387 | 龙潭HW30-05环网柜 | 110kV龙潭站10kV30科技西路线 | 6 | 0 | 高新
1388 | 龙潭HW31-01文体中心环网柜 | 110kV龙潭站10kV37民生路Ⅱ线 | 5 | 1 | 高新
1389 | 龙潭HW32-01锦绣华城环网柜 | 110kV巨山站10kV16永兴东路Ⅰ线 | 4 | 2 | 高新
1390 | 龙潭HW32-02环网柜 | 110kV龙潭站10kV32和谐路线 | 6 | 0 | 高新
1391 | 龙潭HW32-03环网柜 | 110kV龙潭站10kV32和谐路线 | 5 | 1 | 高新
1392 | 龙潭HW32-04环网柜 | 110kV凤凰站10kV14新城K3线 | 4 | 2 | 高新
1393 | 龙潭HW34-01站前广场环网柜 | 110kV龙潭站10kV34金沙江路Ⅰ线 | 6 | 0 | 高新
1394 | 龙潭HW34-02阳光小区环网柜 | 110kV龙潭站10kV34金沙江路Ⅰ线 | 6 | 0 | 高新
1395 | 龙潭HW34-03龙潭小学柜 | 110kV龙潭站10kV34金沙江路Ⅰ线 | 6 | 0 | 高新
1396 | 龙潭HW34-04锦泰花园B区柜 | 110kV薛城站10kV21光明东路Ⅰ线 | 6 | 0 | 高新
1397 | 龙潭HW34-05苹果郡北柜 | 110kV龙潭站10kV34金沙江路Ⅰ线 | 3 | 1 | 高新
1398 | 龙潭HW34-06龙潭小学西环网柜 | 110kV薛城站10kV21光明东路Ⅰ线 | 5 | 1 | 高新
1399 | 龙潭HW34-07方正园Ⅱ期环网柜 | 110kV龙潭站10kV22金沙江路Ⅱ线 | 6 | 0 | 高新
1400 | 龙潭HW37-01环网柜 | 110kV龙潭站10kV37民生路Ⅱ线 | 4 | 2 | 高新
1401 | 龙潭HW37-02金沙江路北环网柜 | 110kV龙潭站10kV37民生路Ⅱ线 | 6 | 0 | 高新
1402 | 龙潭HW37-03黄河路环网柜 | 110kV龙潭站10kV37民生路Ⅱ线 | 5 | 1 | 高新
1403 | 龙潭HW37-04农商银行柜 | 110kV凤凰站10kV22光明大道Ⅱ线 | 5 | 1 | 高新
1404 | 龙潭HW37-05文体中心南环网柜 | 110kV龙潭站10kV37民生路Ⅱ线 | 3 | 3 | 高新
1405 | 龙潭HW37-06文体中心北环网柜 | 110kV龙潭站10kV37民生路Ⅱ线 | 5 | 1 | 高新
1406 | 龙潭HW37-07西巨山西环网柜 | 110kV龙潭站10kV37民生路Ⅱ线 | 5 | 1 | 高新
1407 | 龙潭HW37-08西巨山小区环网柜 | 110kV龙潭站10kV37民生路Ⅱ线 | 3 | 3 | 高新
1408 | 龙潭HW38-01淮河路环网柜 | 110kV龙潭站10kV38太行山路Ⅱ线 | 6 | 0 | 高新
1409 | 龙潭HW38-02海河路环网柜 | 110kV凤凰站10kV35方正园Ⅱ线 | 5 | 1 | 高新
1410 | 薛城HW15-01兴仁中学环网柜 | 110kV薛城站10kV15天安一路Ⅰ线 | 6 | 0 | 高新
1411 | 薛城HW15-02兴仁南柜 | 110kV薛城站10kV15天安一路Ⅰ线 | 6 | 0 | 高新
1412 | 薛城HW15-03兴仁北柜 | 110kV薛城站10kV15天安一路Ⅰ线 | 6 | 0 | 高新
1413 | 薛城HW15-04匡腰南柜 | 110kV薛城站10kV15天安一路Ⅰ线 | 6 | 0 | 高新
1414 | 薛城HW15-05温泉嘉园环网柜 | 110kV薛城站10kV20天安一路Ⅱ线 | 5 | 1 | 高新
1415 | 薛城HW20-01供电部环网柜 | 110kV薛城站10kV20天安一路Ⅱ线 | 5 | 1 | 高新
1416 | 薛城HW20-02广润路柜 | 110kV薛城站10kV20天安一路Ⅱ线 | 6 | 0 | 高新
1417 | 薛城HW20-03光源路柜 | 110kV薛城站10kV20天安一路Ⅱ线 | 6 | 0 | 高新
1418 | 薛城HW20-04八一柜 | 110kV薛城站10kV20天安一路Ⅱ线 | 6 | 0 | 高新
1419 | 薛城HW20-05大连路西柜 | 110kV薛城站10kV20天安一路Ⅱ线 | 2 | 4 | 高新
1420 | 薛城HW20-06温泉嘉园柜 | 110kV薛城站10kV20天安一路Ⅱ线 | 4 | 2 | 高新
1421 | 薛城HW20-07洪洼东环网柜 | 110kV薛城站10kV20天安一路Ⅱ线 | 3 | 3 | 高新
1422 | 薛城HW20-08豫园环网柜 | 110kV薛城站10kV20天安一路Ⅱ线 | 1 | 5 | 高新
1423 | 薛城HW21-01光明花苑柜 | 110kV薛城站10kV21光明东路Ⅰ线 | 6 | 0 | 高新
1424 | 薛城HW21-02祁连山路环网柜 | 110kV凤凰站10kV23祁连山路Ⅰ线 | 6 | 0 | 高新
1425 | 薛城HW21-03四里石东环网柜 | 110kV薛城站10kV21光明东路Ⅰ线 | 1 | 5 | 高新
1426 | 薛城HW21-04居然之家环网柜 | 110kV薛城站10kV21光明东路Ⅰ线 | 3 | 3 | 高新
1427 | 薛城HW22-01迎宾馆环网柜 | 110kV薛城站10kV30德胜路线 | 6 | 0 | 高新
1428 | 薛城HW22-02京福立交桥环网柜 | 110kV凤凰站10kV32新城K4线 | 4 | 2 | 高新
1429 | 薛城HW22-03左岸豪庭环网柜 | 110kV薛城站10kV22光明东路Ⅱ线 | 4 | 2 | 高新
1430 | 薛城HW22-04四里石西环网柜 | 110kV薛城站10kV22光明东路Ⅱ线 | 5 | 1 | 高新
1431 | 薛城HW23-01裕景西环网柜 | 110kV薛城站10kV23裕景Ⅰ线 | 6 | 0 | 高新
1432 | 薛城HW24-01裕景东环网柜 | 110kV薛城站10kV23裕景Ⅰ线 | 6 | 0 | 高新
1433 | 薛城HW29-01广润路东环网柜 | 110kV薛城站10kV29广润路Ⅰ线 | 2 | 4 | 高新
1434 | 薛城HW29-02广润路西环网柜 | 110kV薛城站10kV20天安一路Ⅱ线 | 4 | 2 | 高新
1435 | 薛城HW29-03燕山路环网柜 | 110kV薛城站10kV29广润路Ⅰ线 | 6 | 0 | 高新
1436 | 薛城HW30-01茂源路环网柜 | 110kV薛城站10kV30德胜路线 | 6 | 0 | 高新
1437 | 薛城HW30-02茂源北路柜 | 110kV薛城站10kV30德胜路线 | 6 | 0 | 高新
1438 | 薛城HW30-03神工路环网柜 | 110kV薛城站10kV30德胜路线 | 5 | 1 | 高新
1439 | 薛城HW30-05卫生院环网柜 | 110kV薛城站10kV30德胜路线 | 4 | 0 | 高新
1440 | 薛城HW30-06鲲鹏公寓环网柜 | 110kV薛城站10kV30德胜路线 | 4 | 0 | 高新
1441 | 薛城HW30-07和谐园环网柜 | 110kV薛城站10kV30德胜路线 | 1 | 5 | 高新
1442 | 张范HW16-01店韩路环网柜 | 110kV张范站10kV16夹埠线 | 2 | 4 | 高新
1443 | 张范HW19-01企兴路环网柜 | 110kV张范站10kV19航天智讯Ⅰ线 | 2 | 4 | 高新
1444 | 张范HW20-01企兴路环网柜 | 110kV张范站10kV20企兴路Ⅰ线 | 4 | 2 | 高新
1445 | 张范HW20-02欣兴路东南环网柜 | 110kV张范站10kV20企兴路Ⅰ线 | 5 | 1 | 高新
1446 | 张范HW20-04航天智讯 | 110kV张范站10kV20企兴路Ⅰ线 | 2 | 4 | 高新
1447 | 张范HW20-05靖江路环网柜 | 110kV张范站10kV20企兴路Ⅰ线 | 3 | 3 | 高新
1448 | 张范HW21-01企兴路环网柜环网柜 | 110kV张范站10kV21德容线（公用） | 2 | 4 | 高新
1449 | 张范HW21-02欣兴路西南环网柜 | 110kV张范站10kV19航天智讯Ⅰ线 | 6 | 0 | 高新
1450 | 张范HW21-03靖江路环网柜 | 110kV张范站10kV21德容线（公用） | 4 | 2 | 高新
1451 | 张范HW21-04光明路南环网柜 | 110kV张范站10kV21德容线（公用） | 2 | 4 | 高新
1452 | 张范HW21-05欣兴路南环网柜 | 110kV张范站10kV21德容线（公用） | 3 | 3 | 高新
1453 | 张范HW25-01欣兴路东北环网柜 | 110kV张范站10kV25南石线 | 4 | 2 | 高新
1454 | 张范HW25-02欣兴路北环网柜 | 110kV张范站10kV25南石线 | 4 | 2 | 高新
1455 | 张范HW27-02光明路南环网柜 | 110kV张范站10kV27香城线 | 5 | 1 | 高新
1456 | 张范HW27-03恒兴路北环网柜环网柜 | 110kV张范站10kV27香城线 | 3 | 3 | 高新
1457 | 张范HW27-04恒兴路南环网柜环网柜 | 110kV张范站10kV27香城线 | 5 | 1 | 高新
1458 | 张范HW29-01欣兴路西北环网柜 | 110kV张范站10kV29华信线 | 3 | 3 | 高新
1459 | 张范HW29-02欣兴路北环网柜 | 110kV张范站10kV29华信线 | 3 | 3 | 高新