## 附件2.公用变电站可开放容量（调控中心）
附件2
2025年6月枣庄供电公司公用变电站可开放容量信息明细表
单位：千伏、台、兆伏安
序号 | 供电单位 | 变电站名称 | 变电站电压等级 | 变电站出线电压等级 | 主变数量 | 主变容量 | 用电报装主变可开放容量 | 分布式电源主变可开放容量 | 分布式电源接入电网承载力评估等级
1 | 枣庄供电公司 | 奚仲站 | 220kV | 220/110/35 | 2 | 360 | 64.31 | 31.35 | 绿
2 | 枣庄供电公司 | 柴胡店站 | 110kV | 110/10 | 2 | 100 | 56.44 | 31.347 | 绿
3 | 枣庄供电公司 | 鲁化站 | 110kV | 110/35/6 | 2 | 126 | 54.08 | 31.347 | 绿
4 | 枣庄供电公司 | 杨村站 | 110kV | 110/10 | 2 | 126 | 64.22 | 31.347 | 绿
5 | 枣庄供电公司 | 狄庄站 | 35kV | 35/10 | 2 | 28 | 10.29 | 13.473 | 绿
6 | 枣庄供电公司 | 木石站 | 35kV | 35/10 | 2 | 40 | 15.53 | 28.268 | 绿
7 | 枣庄供电公司 | 建国站 | 220kV | 220/110/35 | 2 | 300 | 11.49 | 0 | 红
8 | 枣庄供电公司 | 开发区站 | 110kV | 110/35/10 | 2 | 150 | 11.49 | 0 | 红
9 | 枣庄供电公司 | 明泉站 | 110kV | 110/10 | 2 | 100 | 11.49 | 0 | 红
10 | 枣庄供电公司 | 南园站 | 110kV | 110/10 | 2 | 100 | 11.49 | 0 | 红
11 | 枣庄供电公司 | 齐村站 | 110kV | 110/10 | 2 | 126 | 11.49 | 0 | 红
12 | 枣庄供电公司 | 西集站 | 110kV | 110/35/10 | 2 | 81.5 | 11.49 | 0 | 红
13 | 枣庄供电公司 | 邹坞站 | 110kV | 110/35/10 | 2 | 113 | 11.49 | 0 | 红
14 | 枣庄供电公司 | 渴口站 | 35kV | 35/10 | 2 | 36 | 11.49 | 0 | 红
15 | 枣庄供电公司 | 陶庄站 | 35kV | 35/10 | 2 | 40 | 5.69 | 0 | 红
16 | 枣庄供电公司 | 永安站 | 35kV | 35/10 | 2 | 40 | 11.49 | 0 | 红
17 | 枣庄供电公司 | 莲青站 | 220kV | 220/110/10 | 2 | 480 | 90.81 | 12.4325 | 绿
18 | 枣庄供电公司 | 北辛站 | 110kV | 110/10 | 2 | 100 | 1.72 | 12.4325 | 绿
19 | 枣庄供电公司 | 伦达站 | 110kV | 110/10 | 2 | 100 | 33.05 | 12.4325 | 绿
20 | 枣庄供电公司 | 善国站 | 110kV | 110/10 | 2 | 100 | 2.18 | 12.4325 | 绿
21 | 枣庄供电公司 | 滕东站 | 110kV | 110/10 | 2 | 90 | 24.46 | 12.4325 | 绿
22 | 枣庄供电公司 | 温庄站 | 110kV | 110/10 | 2 | 100 | 39.98 | 12.4325 | 绿
23 | 枣庄供电公司 | 墨家站 | 220kV | 220/110/35 | 3 | 510 | 145.63 | 6.325 | 绿
24 | 枣庄供电公司 | 东沙河站 | 110kV | 110/10 | 2 | 100 | 49.79 | 6.325 | 绿
25 | 枣庄供电公司 | 南沙河站 | 110kV | 110/35/10 | 2 | 63 | 8.16 | 6.325 | 绿
26 | 枣庄供电公司 | 翼云站 | 110kV | 110/35/10 | 2 | 100 | 48.76 | 6.325 | 绿
27 | 枣庄供电公司 | 马头站 | 35kV | 35/10 | 2 | 20.5 | 7.64 | 1.485 | 绿
28 | 枣庄供电公司 | 羊庄站 | 35kV | 35/10 | 2 | 40 | 6.21 | 1.04 | 绿
29 | 枣庄供电公司 | 滕北站 | 220kV | 220/110/35 | 3 | 540 | 107.1 | 0 | 红
30 | 枣庄供电公司 | 衡源站 | 110kV | 110/10 | 2 | 100 | 28.53 | 0 | 红
31 | 枣庄供电公司 | 柳楼站 | 110kV | 110/10 | 2 | 126 | 66.51 | 0 | 红
32 | 枣庄供电公司 | 七彩站 | 110kV | 110/10 | 2 | 100 | 0 | 0 | 红
33 | 枣庄供电公司 | 天源站 | 110kV | 110/10 | 3 | 150 | 32.47 | 0 | 红
34 | 枣庄供电公司 | 界河站 | 35kV | 35/10 | 2 | 40 | 7.89 | 0 | 红
35 | 枣庄供电公司 | 龙阳站 | 35kV | 35/10 | 2 | 28 | 0.38 | 0 | 红
36 | 枣庄供电公司 | 兴城站 | 220kV | 220/110/35 | 2 | 360 | 57.11 | 19.75 | 绿
37 | 枣庄供电公司 | 常庄站 | 110kV | 110/10 | 2 | 100 | 28.15 | 19.745 | 绿
38 | 枣庄供电公司 | 巨山站 | 110kV | 110/10 | 2 | 126 | 57.11 | 19.745 | 绿
39 | 枣庄供电公司 | 龙潭站 | 110kV | 110/10 | 2 | 100 | 31.21 | 19.745 | 绿
40 | 枣庄供电公司 | 南常站 | 110kV | 110/10 | 2 | 100 | 57.11 | 19.745 | 绿
41 | 枣庄供电公司 | 薛城站 | 110kV | 110/10 | 2 | 100 | 11.36 | 19.745 | 绿
42 | 枣庄供电公司 | 张范站 | 110kV | 110/35/10 | 2 | 100 | 20.21 | 19.745 | 绿
43 | 枣庄供电公司 | 府前站 | 110kV | 110/10 | 2 | 100 | 57.11 | 19.745 | 绿
44 | 枣庄供电公司 | 叶庄站 | 220kV | 220/110/35 | 2 | 360 | 102.29 | 0 | 红
45 | 枣庄供电公司 | 底阁站 | 110kV | 110/35/10 | 2 | 100 | 65.06 | 0 | 红
46 | 枣庄供电公司 | 林桥站 | 110kV | 110/35/10 | 2 | 100 | 3.8 | 0 | 红
47 | 枣庄供电公司 | 邳庄站 | 110kV | 110/10 | 2 | 100 | 57.33 | 0 | 红
48 | 枣庄供电公司 | 台东站 | 110kV | 110/35/10 | 2 | 81.5 | 19.19 | 0 | 红
49 | 枣庄供电公司 | 板桥站 | 110kV | 110/10 | 2 | 126 | 74.58 | 0 | 红
50 | 枣庄供电公司 | 马兰站 | 35kV | 35/10 | 2 | 40 | 21.44 | 0 | 红
51 | 枣庄供电公司 | 泥沟站 | 35kV | 35/10 | 2 | 40 | 6.02 | 0 | 红
52 | 枣庄供电公司 | 薛庄站 | 35kV | 35/10 | 2 | 20.5 | 5 | 0 | 红
53 | 枣庄供电公司 | 夏庄站 | 220kV | 220/110/35 | 2 | 360 | 109.39 | 11.31 | 绿
54 | 枣庄供电公司 | 凤凰站 | 110kV | 110/10 | 2 | 100 | 31.47 | 11.3124 | 绿
55 | 枣庄供电公司 | 复元站 | 110kV | 110/10 | 2 | 126 | 71.68 | 11.3124 | 绿
56 | 枣庄供电公司 | 海化站 | 110kV | 110/35/10 | 2 | 126 | 71.8 | 11.3124 | 绿
57 | 枣庄供电公司 | 燕山站 | 110kV | 110/10 | 2 | 100 | 50.96 | 11.3124 | 绿
58 | 枣庄供电公司 | 龙山站 | 35kV | 35/10 | 2 | 40 | 9.34 | 11.3124 | 绿
59 | 枣庄供电公司 | 滨湖站 | 220kV | 220/110/35 | 2 | 390 | 139.46 | 0 | 红
60 | 枣庄供电公司 | 大坞站 | 110kV | 110/35/10 | 2 | 100 | 38.15 | 0 | 红
61 | 枣庄供电公司 | 级索站 | 110kV | 110/35/10 | 2 | 100 | 33.04 | 0 | 红
62 | 枣庄供电公司 | 种寨站 | 110kV | 110/10 | 2 | 100 | 56.84 | 0 | 红
63 | 枣庄供电公司 | 岗头站 | 35kV | 35/10 | 2 | 30 | 5.15 | 0 | 红
64 | 枣庄供电公司 | 姜屯站 | 35kV | 35/10 | 2 | 28.5 | 5.16 | 0 | 红
65 | 枣庄供电公司 | 望庄站 | 35kV | 35/10 | 2 | 40 | 19.26 | 0 | 红
66 | 枣庄供电公司 | 杜庙站 | 220kV | 220/110/35 | 2 | 480 | 86.45 | 0 | 红
67 | 枣庄供电公司 | 洪绪站 | 110kV | 110/35/10 | 2 | 100 | 23.16 | 0 | 红
68 | 枣庄供电公司 | 滕西站 | 110kV | 110/35/10 | 2 | 81.5 | 14.93 | 0 | 红
69 | 枣庄供电公司 | 田宗站 | 110kV | 110/35/6 | 2 | 103 | 53.34 | 0 | 红
70 | 枣庄供电公司 | 仙庄站 | 110kV | 110/35/10 | 2 | 100 | 55.56 | 0 | 红
71 | 枣庄供电公司 | 鲍沟站 | 35kV | 35/10 | 2 | 40 | 9.31 | 0 | 红
72 | 枣庄供电公司 | 西岗站 | 35kV | 35/10 | 2 | 32.5 | 0 | 0 | 红
73 | 枣庄供电公司 | 张汪站 | 35kV | 35/10 | 2 | 40 | 5.11 | 0 | 红
74 | 枣庄供电公司 | 级东站 | 35kV | 35/6 | 2 | 32 | 17.76 | 0 | 红
75 | 枣庄供电公司 | 金坡站 | 220kV | 220/110/10 | 2 | 480 | 384 | 0 | 红
76 | 枣庄供电公司 | 丰泽站 | 220kV | 220/110/35 | 2 | 360 | 76.67 | 0 | 红
77 | 枣庄供电公司 | 城头站 | 110kV | 110/35/10 | 2 | 81.5 | 16.84 | 0 | 红
78 | 枣庄供电公司 | 店子站 | 110kV | 110/10 | 2 | 100 | 71.71 | 0 | 红
79 | 枣庄供电公司 | 山亭站 | 110kV | 110/35/10 | 2 | 81.5 | 8.48 | 0 | 红
80 | 枣庄供电公司 | 云峰站 | 110kV | 110/10 | 2 | 81.5 | 27.82 | 0 | 红
81 | 枣庄供电公司 | 冯卯站 | 35kV | 35/10 | 2 | 28 | 9.74 | 0 | 红
82 | 枣庄供电公司 | 桑村站 | 35kV | 35/10 | 2 | 40 | 23.2 | 0 | 红
83 | 枣庄供电公司 | 水泉站 | 35kV | 35/10 | 2 | 28 | 10.71 | 0 | 红
84 | 枣庄供电公司 | 幸福站 | 35kV | 35/10 | 2 | 32.5 | 13.59 | 0 | 红
85 | 枣庄供电公司 | 君山站 | 220kV | 220/110/35 | 2 | 360 | 74.65 | 2.392 | 绿
86 | 枣庄供电公司 | 郭里集站 | 110kV | 110/35/10 | 2 | 100 | 37.74 | 2.392 | 绿
87 | 枣庄供电公司 | 商城站 | 110kV | 110/10 | 2 | 126 | 46.51 | 2.392 | 绿
88 | 枣庄供电公司 | 朱山站 | 110kV | 110/35/10 | 2 | 81.5 | 53.29 | 2.392 | 绿
89 | 枣庄供电公司 | 安城站 | 35kV | 35/10 | 2 | 36 | 9.73 | 2.392 | 绿
90 | 枣庄供电公司 | 孟庄站 | 35kV | 35/10 | 2 | 32 | 11.5 | 2.392 | 绿
91 | 枣庄供电公司 | 税郭站 | 35kV | 35/10 | 2 | 40 | 6.62 | 2.392 | 绿
92 | 枣庄供电公司 | 西王庄站 | 35kV | 35/10 | 2 | 40 | 15.65 | 2.392 | 绿
93 | 枣庄供电公司 | 周村站 | 35kV | 35/10 | 2 | 40 | 10.68 | 2.392 | 绿
94 | 枣庄供电公司 | 光明站 | 220kV | 220/110/10 | 2 | 360 | 101.67 | 1.765 | 绿
95 | 枣庄供电公司 | 东郊站 | 110kV | 110/35/10 | 2 | 100 | 21.71 | 1.765 | 绿
96 | 枣庄供电公司 | 南郊站 | 110kV | 110/10 | 2 | 63 | 29.31 | 1.765 | 绿
97 | 枣庄供电公司 | 裴桥站 | 110kV | 110/10 | 2 | 100 | 62.31 | 1.765 | 绿
98 | 枣庄供电公司 | 西郊站 | 110kV | 110/10 | 2 | 100 | 24.57 | 1.765 | 绿
99 | 枣庄供电公司 | 峄城站 | 110kV | 110/10 | 2 | 100 | 33.79 | 1.765 | 绿
100 | 枣庄供电公司 | 汇泉站 | 110kV | 110/10 | 2 | 100 | 76.13 | 1.765 | 绿
101 | 枣庄供电公司 | 邵楼站 | 220kV | 220/110/35 | 2 | 360 | 32.26 | 4.805 | 绿
102 | 枣庄供电公司 | 韩泰站 | 110kV | 110/10 | 2 | 100 | 32.26 | 4.805 | 绿
103 | 枣庄供电公司 | 临山站 | 110kV | 110/35/10 | 2 | 100 | 32.26 | 4.805 | 绿
104 | 枣庄供电公司 | 棠阴站 | 110kV | 110/10 | 2 | 100 | 32.26 | 4.805 | 绿
105 | 枣庄供电公司 | 朱桥站 | 110kV | 110/10 | 2 | 100 | 32.26 | 4.805 | 绿
106 | 枣庄供电公司 | 沙沟站 | 35kV | 35/10 | 2 | 40 | 15.5 | 4.805 | 绿
107 | 枣庄供电公司 | 陶官站 | 35kV | 35/10 | 2 | 40 | 13.84 | 4.805 | 绿
108 | 枣庄供电公司 | 青檀站 | 220kV | 220/110/35 | 2 | 360 | 164 | 0 | 红
109 | 枣庄供电公司 | 峨山站 | 110kV | 110/35/10 | 2 | 100 | 38.76 | 0 | 红
110 | 枣庄供电公司 | 榴园站 | 110kV | 110/10 | 2 | 100 | 30.19 | 0 | 红
111 | 枣庄供电公司 | 甘沟站 | 35kV | 35/10 | 2 | 25 | 12.66 | 0 | 红
112 | 枣庄供电公司 | 前山站 | 35kV | 35/10 | 2 | 40 | 23.2 | 0 | 红
113 | 枣庄供电公司 | 文峰站 | 220kV | 220/110/35 | 2 | 330 | 146.3 | 0 | 红
114 | 枣庄供电公司 | 万年闸站 | 110kV | 110/35/10 | 2 | 90 | 42.66 | 0 | 红
115 | 枣庄供电公司 | 运河站 | 110kV | 110/10 | 3 | 52.5 | 16.45 | 0 | 红
116 | 枣庄供电公司 | 侯孟站 | 35kV | 35/10 | 2 | 36 | 14.88 | 0 | 红
117 | 枣庄供电公司 | 金寺站 | 35kV | 35/10 | 2 | 40 | 16 | 0 | 红
118 | 枣庄供电公司 | 文堆站 | 35kV | 35/10 | 2 | 40 | 13.92 | 0 | 红
119 | 枣庄供电公司 | 阴平站 | 35kV | 35/10 | 2 | 36 | 10.24 | 0 | 红
120 | 枣庄供电公司 | 张山子站 | 35kV | 35/10 | 2 | 40 | 23.96 | 0 | 红

## 附件3.公用变电站可利用间隔信息明细表（发展部）
附件3
2025年6月份枣庄市公用变电站可利用间隔信息明细表
单位：千伏、个
序号 | 变电站名称 | 变电站电压等级 | 变电站出线电压等级 | 可利用间隔数
|  |  |  | 220kV出线 | 110kV出线 | 35kV出线 | 10kV出线
1 | 220kV丰泽变电站 | 220kV | 220/110/35 | 0 | 0 | 3 | -
2 | 220kV建国变电站 | 220kV | 220/110/35 | 0 | 0 | 6 | -
3 | 220kV君山变电站 | 220kV | 220/110/35 | 0 | 0 | 4 | -
4 | 220kV光明变电站 | 220kV | 220/110/35 | 0 | 0 | - | -
5 | 220kV叶庄变电站 | 220kV | 220/110/35 | 0 | 0 | 5 | -
6 | 220kV滕北变电站 | 220kV | 220/110/35 | 0 | 0 | 3 | -
7 | 220kV滨湖变电站 | 220kV | 220/110/35 | 0 | 5 | 2 | -
8 | 220kV墨家变电站 | 220kV | 220/110/35 | 0 | 0 | 2 | -
9 | 220kV奚仲变电站 | 220kV | 220/110/35 | 0 | 1 | 3 | -
10 | 220kV杜庙变电站 | 220kV | 220/110/35 | 0 | 0 | 8 | -
11 | 220kV夏庄变电站 | 220kV | 220/110/35 | 0 | 0 | 3 | -
12 | 220kV兴城变电站 | 220kV | 220/110/35 | 0 | 2 | 7 | -
13 | 220kV青檀变电站 | 220kV | 220/110/35 | 0 | 1 | 4 | -
14 | 220kV文峰变电站 | 220kV | 220/110/35 | 0 | 2 | 4 | -
15 | 220kV邵楼变电站 | 220kV | 220/110/35 | 0 | 1 | 5 | -
16 | 220kV莲青变电站 | 220kV | 220/110/10 | 0 | 3 | - | 18
17 | 220kV金坡变电站 | 220kV | 220/110/10 | 0 | 2 | - | 26
18 | 110kV山亭变电站 | 110kV | 110/35/10 | - | 0 | 4 | 2
19 | 110kV西集变电站 | 110kV | 110/35/10 | - | 0 | 1 | 1
20 | 110kV朱山变电站 | 110kV | 110/35/10 | - | 0 | 1 | 6
21 | 110kV城头变电站 | 110kV | 110/35/10 | - | 0 | 1 | 1
22 | 110kV翼云变电站 | 110kV | 110/35/10 | - | 0 | 2 | 2
23 | 110kV云峰变电站 | 110kV | 110/10 | - | 0 | — | 6
24 | 110kV店子变电站 | 110kV | 110/10 | - | 0 | — | 18
25 | 110kV东郊变电站 | 110kV | 110/35/10 | - | 1 | 4 | 7
26 | 110kV西郊变电站 | 110kV | 110/10 | - | 0 | — | 1
27 | 110kV南郊变电站 | 110kV | 110/10 | - | 0 | — | 9
28 | 110kV郭里集变电站 | 110kV | 110/35/10 | - | 0 | 2 | 3
29 | 110kV商城变电站 | 110kV | 110/10 | - | 0 | — | 7
30 | 110kV南园变电站 | 110kV | 110/10 | - | 0 | — | 1
31 | 110kV开发区变电站 | 110kV | 121/35/6 | - | 0 | 2 | 0
32 | 110kV明泉变电站 | 110kV | 110/10 | - | 0 | — | 10
33 | 110kV齐村变电站 | 110kV | 110/10 | - | 0 | — | 7
34 | 110kV汇泉变电站 | 110kV | 110/10 | - | 0 | — | 20
35 | 110kV林桥变电站 | 110kV | 110/35/10 | - | 0 | 1 | 1
36 | 110kV台东变电站 | 110kV | 110/35/10 | - | 0 | 2 | 1
37 | 110kV万年闸变电站 | 110kV | 110/35/10 | - | 0 | 6 | 3
38 | 110kV运河变电站 | 110kV | 110/10 | - | 0 | — | 2
39 | 110kV邳庄变电站 | 110kV | 110/10 | - | 0 | — | 10
40 | 110kV善国变电站 | 110kV | 110/10 | - | 0 | — | 4
41 | 110kV大坞变电站 | 110kV | 110/35/10 | - | 0 | 3 | 4
42 | 110kV北辛变电站 | 110kV | 110/10 | - | 0 | — | 1
43 | 110kV柳楼变电站 | 110kV | 110/10 | - | 0 | — | 7
44 | 110kV洪绪变电站 | 110kV | 110/35/10 | - | 0 | 5 | 0
45 | 110kV衡源变电站 | 110kV | 110/10 | - | 0 | — | 0
46 | 110kV仙庄变电站 | 110kV | 110/35/10 | - | 0 | 9 | 4
47 | 110kV田宗变电站 | 110kV | 121/35/6.3 | - | 0 | 5 | 0
48 | 110kV滕西变电站 | 110kV | 110/35/10 | - | 0 | 2 | 4
49 | 110kV天源变电站 | 110kV | 110/10 | - | 0 | — | 7
50 | 110kV鲁化变电站 | 110kV | 110/10/6.3 | - | 0 | — | 0
51 | 110kV东沙河变电站 | 110kV | 110/10 | - | 0 | — | 10
52 | 110kV滕东变电站 | 110kV | 110/35/10 | - | 1 | — | 9
53 | 110kV南沙河变电站 | 110kV | 110/35/10 | - | 0 | 2 | 1
54 | 110kV七彩变电站 | 110kV | 110/10 | - | 0 | — | 2
55 | 110kV温庄变电站 | 110kV | 110/10 | - | 0 | — | 7
56 | 110kV柴胡店变电站 | 110kV | 110/10 | - | 0 | — | 15
57 | 110kV伦达变电站 | 110kV | 110/10 | - | 1 | — | 6
58 | 110kV级索变电站 | 110kV | 110/35/10 | - | 0 | 7 | 2
59 | 110kV杨村变电站 | 110kV | 110/10 | - | 0 | — | 12
60 | 110kV种寨变电站 | 110kV | 110/10 | - | 0 | — | 12
61 | 110kV张范变电站 | 110kV | 110/35/10 | - | 0 | 4 | 0
62 | 110kV薛城变电站 | 110kV | 110/10 | - | 0 | — | 1
63 | 110kV凤凰变电站 | 110kV | 110/10 | - | 0 | — | 2
64 | 110kV临山变电站 | 110kV | 110/35/10 | - | 0 | 4 | 6
65 | 110kV海化变电站 | 110kV | 110/35/10 | - | 0 | 9 | 8
66 | 110kV龙潭变电站 | 110kV | 110/10 | - | 0 | — | 0
67 | 110kV常庄变电站 | 110kV | 110/10 | - | 0 | — | 2
68 | 110kV韩泰变电站 | 110kV | 110/10 | - | 0 | — | 2
69 | 110kV邹坞变电站 | 110kV | 110/35/10 | - | 0 | 4 | 10
70 | 110kV南常变电站 | 110kV | 110/10 | - | 0 | — | 17
71 | 110kV朱桥变电站 | 110kV | 110/10 | - | 0 | — | 13
72 | 110kV复元变电站 | 110kV | 110/10 | - | 0 | — | 11
73 | 110kV巨山变电站 | 110kV | 110/10 | - | 0 | — | 7
74 | 110kV府前变电站 | 110kV | 110/10 | - | 0 | — | 11
75 | 110kV燕山变电站 | 110kV | 110/10 | - | 0 | — | 14
76 | 110kV榴园变电站 | 110kV | 110/10 | - | 0 | — | 3
77 | 110kV峄城变电站 | 110kV | 110/35/10 | - | 0 | — | 6
78 | 110kV峨山变电站 | 110kV | 110/35/10 | - | 0 | 4 | 3
79 | 110kV底阁变电站 | 110kV | 110/35/10 | - | 0 | 5 | 14
80 | 110kV棠阴变电站 | 110kV | 110/10 | - | 0 | — | 17
81 | 110kV裴桥变电站 | 110kV | 110/10 | - | 0 | — | 9
82 | 110kV板桥变电站 | 35kV | 110/10 | - | 0 | — | 10
83 | 35kV渴口变电站 | 35kV | 35/10 | - | 0 | 0 | 3
84 | 35kV税郭变电站 | 35kV | 35/10 | - | 0 | 0 | 3
85 | 35kV孟庄变电站 | 35kV | 35/10 | - | 0 | 1 | 2
86 | 35kV周村变电站 | 35kV | 35/10 | - | 0 | 0 | 6
87 | 35kV安城变电站 | 35kV | 35/10 | - | 0 | 0 | 5
88 | 35kV西王庄变电站 | 35kV | 35/10 | - | 0 | 0 | 5
89 | 35kV永安变电站 | 35kV | 35/10 | - | 0 | 0 | 0
90 | 35kV金寺变电站 | 35kV | 35/10 | - | 0 | 0 | 1
91 | 35kV阴平变电站 | 35kV | 35/10 | - | 0 | 0 | 4
92 | 35kV甘沟变电站 | 35kV | 35/10 | - | 0 | 0 | 6
93 | 35kV文堆变电站 | 35kV | 35/10 | - | 0 | 0 | 1
94 | 35kV前山变电站 | 35kV | 35/10 | - | 0 | 0 | 4
95 | 35kV马头变电站 | 35kV | 35/10 | - | 0 | 0 | 0
96 | 35kV水泉变电站 | 35kV | 35/10 | - | 0 | 0 | 2
97 | 35kV幸福变电站 | 35kV | 35/10 | - | 0 | 0 | 2
98 | 35kV冯卯变电站 | 35kV | 35/10 | - | 0 | 0 | 4
99 | 35kV桑村变电站 | 35kV | 35/10 | - | 0 | 0 | 6
100 | 35kV泥沟变电站 | 35kV | 35/10 | - | 0 | 0 | 3
101 | 35kV马兰变电站 | 35kV | 35/10 | - | 0 | 0 | 4
102 | 35kV侯孟变电站 | 35kV | 35/10 | - | 0 | 0 | 0
103 | 35kV张山子变电站 | 35kV | 35/10 | - | 0 | 0 | 7
104 | 35kV薛庄变电站 | 35kV | 35/10 | - | 0 | 0 | 4
105 | 35kV陶庄变电站 | 35kV | 35/10 | - | 0 | 1 | 11
106 | 35kV龙山变电站 | 35kV | 35/10 | - | 0 | 1 | 4
107 | 35kV陶官变电站 | 35kV | 35/10 | - | 0 | 0 | 8
108 | 35kV沙沟变电站 | 35kV | 35/10 | - | 0 | 0 | 5
109 | 35kV岗头变电站 | 35kV | 35/10 | - | 0 | 0 | 9
110 | 35kV姜屯变电站 | 35kV | 35/10 | - | 0 | 0 | 4
111 | 35kV西岗变电站 | 35kV | 35/10 | - | 0 | 0 | 4
112 | 35kV龙阳变电站 | 35kV | 35/10 | - | 0 | 0 | 0
113 | 35kV鲍沟变电站 | 35kV | 35/10 | - | 0 | 1 | 4
114 | 35kV羊庄变电站 | 35kV | 35/10 | - | 0 | 0 | 3
115 | 35kV望庄变电站 | 35kV | 35/10 | - | 0 | 0 | 5
116 | 35kV狄庄变电站 | 35kV | 35/10 | - | 0 | 0 | 1
117 | 35kV张汪变电站 | 35kV | 35/10 | - | 0 | 0 | 5
118 | 35kV界河变电站 | 35kV | 35/10 | - | 0 | 0 | 1
119 | 35kV木石变电站 | 35kV | 35/10 | - | 0 | 0 | 1

## 附件4.10千伏公用线路用电报装可开放容量（供指中心）
附件4
2025年6月份枣庄市10千伏公用线路用电报装可开放容量信息明细表
单位：安培、千伏安、%
序号 | 变电站名称 | 开关编号 | 线路名称 | 额定电流值 | 最大电流值 | 最大负载率 | 用电报装可开放容量 | 备注
1 | 110kV凤凰站 | 13 | 新城K9线 | 552 | 266.12 | 48.2101 | 1947.3136
2 | 110kV凤凰站 | 14 | 新城K3线 | 481 | 312 | 64.8649 | 1260.896
3 | 110kV凤凰站 | 15 | 新城K2线 | 400 | 182 | 45.5 | 2390.16
4 | 110kV凤凰站 | 16 | 四季菁华线 | 552 | 115.92 | 21 | 5388.7776
5 | 110kV凤凰站 | 18 | 新城K12线 | 481 | 341 | 70.894 | 758.616
6 | 110kV凤凰站 | 19 | 光明大道Ⅰ线 | 481 | 136 | 28.2744 | 4309.216
7 | 110kV凤凰站 | 22 | 光明大道Ⅱ线 | 481 | 325.4 | 67.6507 | 1028.808
8 | 110kV凤凰站 | 23 | 祁连山路Ⅰ线 | 500 | 416 | 83.2 | 0
9 | 110kV凤凰站 | 25 | 黑龙江路Ⅰ线 | 552 | 276.83 | 50.1504 | 2526.2164
10 | 110kV凤凰站 | 27 | 金鼎线 | 552 | 174 | 31.5217 | 4634.832
11 | 110kV凤凰站 | 30 | 兴仁山庄线 | 552 | 140 | 25.3623 | 5223.712
12 | 110kV凤凰站 | 31 | 祁连山路Ⅱ线 | 500 | 285 | 57 | 1991.8
13 | 110kV凤凰站 | 32 | 新城K4线 | 481 | 331.89 | 69 | 916.4012
14 | 110kV凤凰站 | 33 | 方正园Ⅰ线 | 552 | 167 | 30.2536 | 4756.072
15 | 110kV凤凰站 | 35 | 方正园Ⅱ线 | 552 | 174 | 31.5217 | 4634.832
16 | 110kV凤凰站 | 37 | 天衢线 | 600 | 97 | 16.1667 | 6433.56
17 | 110kV府前站 | 14 | 中兴南路Ⅰ线 | 646 | 143 | 22.1362 | 6374.216
18 | 110kV府前站 | 15 | 中宁Ⅰ线 | 646 | 0.89 | 0.13777 | 8775.5612
19 | 110kV府前站 | 17 | 中兴南路Ⅱ线 | 646 | 45 | 6.9659 | 7771.576
20 | 110kV府前站 | 18 | 中宁Ⅱ线 | 646 | 105.54 | 16.3375 | 6723.0232
21 | 110kV府前站 | 19 | 精工电子Ⅰ线 | 646 | 339 | 52.4768 | 3079.496
22 | 110kV府前站 | 20 | 中兴南路Ⅲ线 | 646 | 104.79 | 16.2214 | 5936.0132
23 | 110kV府前站 | 21 | 宁东Ⅰ线 | 646 | 264.05 | 40.8746 | 4377.63
24 | 110kV府前站 | 22 | 宁东Ⅱ线 | 646 | 87.36 | 13.5232 | 7277.9008
25 | 110kV府前站 | 23 | 宁西Ⅰ线 | 646 | 0 | 0 | 8950.976
26 | 110kV府前站 | 24 | 宁西Ⅱ线 | 646 | 33 | 5.1084 | 8379.416
27 | 110kV府前站 | 26 | 金彭线 | 646 | 308 | 47.678 | 3616.416
28 | 110kV复元站 | 14 | 数据Ⅰ线 | 646 | 298.8 | 46.2539 | 2495.76
29 | 110kV复元站 | 15 | 数据Ⅱ线 | 646 | 226.72 | 35.096 | 5024.1856
30 | 110kV复元站 | 16 | 复元二路Ⅰ线 | 646 | 123 | 19.0402 | 6820.616
31 | 110kV复元站 | 17 | 复元二路Ⅱ线 | 646 | 113 | 17.4923 | 6993.816
32 | 110kV复元站 | 19 | 湛江东路Ⅰ线 | 646 | 233.95 | 36.2152 | 4898.962
33 | 110kV复元站 | 20 | 湛江东路Ⅱ线 | 646 | 288.85 | 44.7136 | 3948.094
34 | 110kV复元站 | 21 | 长白山北路Ⅰ线 | 500 | 256.5 | 51.3 | 2485.42
35 | 110kV复元站 | 22 | 长白山北路Ⅱ线 | 500 | 396.65 | 79.33 | 58.022
36 | 110kV复元站 | 23 | 宁波路Ⅰ线 | 500 | 384.83 | 76.966 | 262.7444
37 | 110kV复元站 | 24 | 宁波路Ⅱ线 | 500 | 345 | 69 | 952.6
38 | 110kV复元站 | 25 | 市政大厦Ⅰ线 | 481 | 163.54 | 34 | 3832.2232
39 | 110kV复元站 | 26 | 大连路Ⅱ线 | 500 | 257.8 | 51.56 | 2462.904
40 | 110kV复元站 | 27 | 大连路Ⅰ线 | 500 | 376.11 | 75.222 | 413.7748
41 | 110kV复元站 | 29 | 云溪Ⅰ线 | 646 | 1.88 | 0.29102 | 8918.4144
42 | 110kV复元站 | 30 | 云溪Ⅱ线 | 646 | 62.34 | 9.6502 | 7871.2472
43 | 110kV复元站 | 31 | 三亚路Ⅰ线 | 646 | 0 | 0 | 8950.976
44 | 110kV复元站 | 32 | 三亚路Ⅱ线 | 646 | 0 | 0 | 8950.976
45 | 110kV韩泰站 | 16 | 复元三路Ⅱ线 | 500 | 177 | 35.4 | 3862.36
46 | 110kV韩泰站 | 18 | 厦门路Ⅰ线 | 552 | 25.94 | 4.6993 | 7199.2312
47 | 110kV韩泰站 | 19 | 黄河路Ⅰ线 | 500 | 139.62 | 27.924 | 4209.7816
48 | 110kV韩泰站 | 20 | 深圳路Ⅰ线 | 600 | 99.62 | 16.6033 | 3868.1816
49 | 110kV韩泰站 | 21 | 复元三路Ⅰ线 | 500 | 312.07 | 62.414 | 1522.9476
50 | 110kV韩泰站 | 23 | 电子工业园Ⅰ线 | 481 | 240 | 49.896 | 2507.936
51 | 110kV韩泰站 | 25 | 浦东路Ⅰ线 | 500 | 275 | 55 | 989
52 | 110kV韩泰站 | 27 | 浦东路Ⅱ线 | 500 | 271.2 | 54.24 | 2230.816
53 | 110kV韩泰站 | 28 | 数据中心Ⅰ线 | 552 | 115.92 | 21 | 5640.7776
54 | 110kV韩泰站 | 29 | 长白山Ⅰ线 | 500 | 231.65 | 46.33 | 2915.822
55 | 110kV韩泰站 | 30 | 紫光园Ⅰ线 | 552 | 300 | 54.3478 | 2452.512
56 | 110kV韩泰站 | 32 | 优山美地线 | 552 | 276 | 50 | 1268.192
57 | 110kV韩泰站 | 33 | 武夷山路Ⅰ线 | 500 | 310 | 62 | 0
58 | 110kV韩泰站 | 34 | 来泉山庄线 | 552 | 260.6 | 47.2101 | 3134.92
59 | 110kV韩泰站 | 35 | 武夷山路Ⅱ线 | 500 | 165 | 33 | 4070.2
60 | 110kV韩泰站 | 36 | 湛江路Ⅰ线 | 600 | 210 | 35 | 2436.4
61 | 110kV韩泰站 | 37 | 数据中心Ⅱ线 | 400 | 295 | 73.75 | 433
62 | 110kV韩泰站 | 40 | 长白山路Ⅱ线 | 500 | 315 | 63 | 1472.2
63 | 110kV龙潭站 | 22 | 金沙江路Ⅱ线 | 500 | 299 | 59.8 | 1497.32
64 | 110kV龙潭站 | 25 | 祁连山南路Ⅰ线 | 552 | 129.6 | 23.4783 | 4007.84
65 | 110kV龙潭站 | 26 | 民生路Ⅰ线 | 552 | 367.2 | 66.5217 | 0
66 | 110kV龙潭站 | 27 | 太行山路Ⅰ线 | 552 | 179 | 32.4275 | 4548.232
67 | 110kV龙潭站 | 30 | 科技西路线 | 552 | 144.32 | 26.1449 | 5148.8896
68 | 110kV龙潭站 | 31 | 文体中心Ⅱ线 | 552 | 331.2 | 60 | 1912.128
69 | 110kV龙潭站 | 32 | 和谐路线 | 552 | 317.82 | 57.5761 | 2143.8696
70 | 110kV龙潭站 | 34 | 金沙江路Ⅰ线 | 500 | 306.6 | 61.32 | 1617.688
71 | 110kV龙潭站 | 37 | 民生路Ⅱ线 | 552 | 330 | 59.7826 | 1600.912
72 | 110kV龙潭站 | 38 | 太行山路Ⅱ线 | 552 | 380.88 | 69 | 451.6704
73 | 110kV薛城站 | 15 | 天安一路Ⅰ线 | 500 | 353 | 70.6 | 814.04
74 | 110kV薛城站 | 20 | 天安一路Ⅱ线 | 500 | 244 | 48.8 | 2701.92
75 | 110kV薛城站 | 21 | 光明东路Ⅰ线 | 481 | 290.51 | 60.3971 | 1633.1028
76 | 110kV薛城站 | 22 | 光明东路Ⅱ线 | 481 | 331.89 | 69 | 916.4012
77 | 110kV薛城站 | 23 | 裕景Ⅰ线 | 600 | 218.73 | 36.455 | 4525.1964
78 | 110kV薛城站 | 24 | 裕景Ⅱ线 | 600 | 123.63 | 20.605 | 6172.3284
79 | 110kV薛城站 | 29 | 广润路Ⅰ线 | 500 | 396.28 | 79.256 | 64.4304
80 | 110kV薛城站 | 30 | 德胜路线 | 552 | 380.29 | 68.8931 | 1061.8892
81 | 110kV张范站 | 13 | 张范线 | 500 | 383.29 | 76.658 | 289.4172
82 | 110kV张范站 | 14 | 双圩线 | 500 | 376.51 | 75.302 | 785.8968
83 | 110kV张范站 | 16 | 夹埠线 | 500 | 322 | 64.4 | 1350.96
84 | 110kV张范站 | 19 | 航天智讯Ⅰ线 | 600 | 449.16 | 74.86 | 534.1488
85 | 110kV张范站 | 20 | 企兴路Ⅰ线 | 600 | 384 | 64 | 1662.72
86 | 110kV张范站 | 21 | 德容线 | 500 | 396.4 | 79.28 | 0
87 | 110kV张范站 | 25 | 南石线 | 500 | 294 | 58.8 | 1835.92
88 | 110kV张范站 | 26 | 小屯线 | 500 | 286.49 | 57.298 | 1965.9932
89 | 110kV张范站 | 27 | 香城线 | 500 | 272 | 54.4 | 2216.96
90 | 110kV张范站 | 29 | 华信线 | 500 | 306 | 61.2 | 1628.08
91 | 110kV巨山站 | 15 | 巨供线 | 646 | 142.5 | 22.0588 | 6482.876
92 | 110kV巨山站 | 16 | 永兴东路Ⅰ线 | 646 | 261.7 | 40.5108 | 4418.332
93 | 110kV巨山站 | 21 | 巨五路Ⅰ线 | 646 | 3.9 | 0.60372 | 8883.428
94 | 110kV巨山站 | 23 | 西巨山Ⅰ线 | 646 | 0 | 0 | 8950.976
95 | 110kV巨山站 | 24 | 巨五路Ⅱ线 | 646 | 10.59 | 1.6393 | 8767.5572
96 | 110kV巨山站 | 25 | 巨厦Ⅰ线 | 646 | 98.2 | 15.2012 | 7250.152
97 | 110kV巨山站 | 34 | 市政大厦Ⅱ线 | 377 | 6.3 | 1.6711 | 5114.596
98 | 110kV城头站 | 13 | 银山Ⅱ线 | 575 | 435 | 75.6522 | 433
99 | 110kV城头站 | 15 | 城西线 | 575 | 456 | 79.3043 | 69.28
100 | 110kV城头站 | 16 | 城东线 | 575 | 436 | 75.8261 | 415.68
101 | 110kV城头站 | 17 | 房庄线 | 575 | 255.49 | 44.433 | 3542.1132
102 | 110kV城头站 | 18 | 大宫线 | 575 | 427.27 | 74.3078 | 566.8836
103 | 110kV城头站 | 21 | 银山线 | 575 | 55.41 | 9.6365 | 7007.4988
104 | 110kV城头站 | 23 | 银山Ⅲ线 | 575 | 201.05 | 34.9652 | 4485.014
105 | 110kV城头站 | 24 | 玉山线 | 575 | 393.33 | 68.4052 | 674.7244
106 | 110kV城头站 | 25 | 罗山线 | 575 | 276.42 | 48.073 | 3179.6056
107 | 110kV城头站 | 26 | 隆达线 | 575 | 161.09 | 28.0157 | 5177.1212
108 | 110kV城头站 | 27 | 楼山线 | 575 | 101.62 | 17.673 | 6207.1416
109 | 110kV店子站 | 13 | 部队线 | 220 | 102.96 | 46.8 | 1265.0528
110 | 110kV店子站 | 15 | 望母山线 | 575 | 63.48 | 11.04 | 6867.7264
111 | 110kV店子站 | 21 | 尖子山线 | 335 | 268.53 | 80.1582 | 0
112 | 110kV店子站 | 23 | 安岭线 | 575 | 110.7 | 19.2522 | 6049.876
113 | 110kV店子站 | 25 | 苑庄线 | 575 | 523.62 | 91.0643 | 0
114 | 110kV店子站 | 27 | 枣园线 | 575 | 49.86 | 8.6713 | 7103.6248
115 | 35kV冯卯站 | 103 | 青石线 | 575 | 200.51 | 34.8713 | 4494.3668
116 | 35kV冯卯站 | 107 | 赵岭线 | 575 | 463.7 | 80.6435 | 0
117 | 35kV冯卯站 | 109 | 姚营线 | 575 | 42.19 | 7.3374 | 7236.4692
118 | 35kV冯卯站 | 111 | 店子线 | 575 | 238.14 | 41.4157 | 3842.6152
119 | 35kV冯卯站 | 112 | 岩马线 | 575 | 297.39 | 51.72 | 2816.4052
120 | 35kV马头站 | 13 | 东农线 | 575 | 188.81 | 32.8365 | 4887.0108
121 | 35kV马头站 | 18 | 付农线 | 575 | 134.29 | 23.3548 | 5859.7972
122 | 35kV马头站 | 24 | 张农线 | 575 | 219.37 | 38.1513 | 4302.6116
123 | 35kV桑村站 | 104 | 桑工线 | 575 | 310.69 | 54.033 | 2586.0492
124 | 35kV桑村站 | 105 | 桑西线 | 484 | 220.97 | 45.655 | 2879.1036
125 | 35kV桑村站 | 107 | 桑时线 | 484 | 292.19 | 60.3698 | 1645.5732
126 | 35kV桑村站 | 110 | 桑宝线 | 575 | 71.52 | 12.4383 | 6728.4736
127 | 35kV桑村站 | 111 | 桑南线 | 575 | 269.68 | 46.9009 | 3296.3424
128 | 35kV桑村站 | 112 | 桑水线 | 575 | 92.22 | 16.0383 | 6369.9496
129 | 35kV桑村站 | 113 | 桑罗线 | 575 | 184.92 | 32.16 | 4764.3856
130 | 35kV桑村站 | 115 | 桑东线 | 575 | 431.57 | 75.0557 | 492.4076
131 | 110kV山亭站 | 15 | 山农线 | 575 | 246 | 42.7826 | 2706.48
132 | 110kV山亭站 | 16 | 山桃线 | 575 | 0 | 0 | 7967.2
133 | 110kV山亭站 | 18 | 工业Ⅰ线 | 484 | 212.4 | 43.8843 | 3027.536
134 | 110kV山亭站 | 19 | 山城线 | 484 | 194.32 | 40.1488 | 3340.6816
135 | 110kV山亭站 | 21 | 山旺线 | 484 | 210.32 | 43.4545 | 3063.5616
136 | 110kV山亭站 | 22 | 岩底线 | 575 | 486.8 | 84.6609 | 0
137 | 110kV山亭站 | 25 | 山工线 | 575 | 495.2 | 86.1217 | 0
138 | 110kV山亭站 | 27 | 工业Ⅱ线 | 575 | 433 | 75.3043 | 467.64
139 | 110kV山亭站 | 31 | 南京路线 | 575 | 304.48 | 52.953 | 1093.6064
140 | 110kV山亭站 | 34 | 水厂线 | 575 | 476.9 | 82.9391 | 0
141 | 110kV山亭站 | 42 | 新源线 | 400 | 245 | 61.25 | 1299
142 | 110kV山亭站 | 44 | 汉诺线 | 400 | 240.18 | 60.045 | 1382.4824
143 | 35kV水泉站 | 103 | 柴胡线 | 575 | 317.84 | 55.2765 | 2462.2112
144 | 35kV水泉站 | 104 | 李庄线 | 575 | 170.61 | 29.6713 | 5012.2348
145 | 35kV水泉站 | 105 | 固城线 | 575 | 178.98 | 31.127 | 4867.2664
146 | 35kV水泉站 | 108 | 北岭线 | 575 | 119.85 | 20.8435 | 5891.398
147 | 35kV水泉站 | 111 | 长城线 | 575 | 230.69 | 40.12 | 3971.6492
148 | 35kV水泉站 | 112 | 联络线 | 575 | 0 | 0 | 7967.2
149 | 110kV西集站 | 13 | 北官庄线 | 300 | 122.4 | 40.8 | 1716.832
150 | 110kV西集站 | 14 | 砖厂线 | 300 | 46.3 | 15.4333 | 3354.884
151 | 110kV西集站 | 16 | 吴庄线 | 575 | 319.8 | 55.6174 | 2428.264
152 | 110kV西集站 | 22 | 工业线 | 575 | 429.56 | 74.7061 | 527.2208
153 | 110kV西集站 | 23 | 李辛庄线 | 300 | 130.28 | 43.4267 | 1900.3504
154 | 35kV幸福站 | 105 | 石嘴线 | 575 | 153.85 | 26.7565 | 5302.518
155 | 35kV幸福站 | 106 | 辛召线 | 575 | 185.41 | 32.2452 | 4755.8988
156 | 35kV幸福站 | 108 | 苇湖线 | 575 | 252.63 | 43.9357 | 3591.6484
157 | 35kV幸福站 | 111 | 徐庄线 | 575 | 299.71 | 52.1235 | 2776.2228
158 | 35kV幸福站 | 112 | 王庄线 | 575 | 202.34 | 35.1896 | 4462.6712
159 | 110kV云峰站 | 13 | 云城线 | 575 | 244.41 | 42.5061 | 3734.0188
160 | 110kV云峰站 | 17 | 云山线 | 575 | 387.79 | 67.4417 | 1250.6772
161 | 110kV云峰站 | 18 | 樱花线 | 377 | 130.31 | 34.565 | 2966.7428
162 | 110kV云峰站 | 28 | 青屏Ⅱ线 | 423 | 234.32 | 55.3948 | 1802.6656
163 | 110kV云峰站 | 29 | 青屏Ⅰ线 | 423 | 263.28 | 62.2411 | 1301.0784
164 | 110kV云峰站 | 30 | 云鲁线 | 423 | 0 | 0 | 5861.088
165 | 110kV云峰站 | 31 | 云旺线 | 575 | 295.49 | 51.3896 | 2849.3132
166 | 110kV云峰站 | 32 | 云锦线 | 423 | 0 | 0 | 5861.088
167 | 110kV云峰站 | 33 | 泰和Ⅰ线 | 575 | 224.59 | 39.0591 | 4077.3012
168 | 110kV云峰站 | 34 | 泰和Ⅱ线 | 575 | 0 | 0 | 7967.2
169 | 110kV云峰站 | 35 | 桃山Ⅰ线 | 575 | 130.25 | 22.6522 | 5711.27
170 | 110kV云峰站 | 36 | 西城Ⅱ线 | 575 | 286.74 | 49.8678 | 3000.8632
171 | 110kV云峰站 | 37 | 西城Ⅰ线 | 575 | 409.37 | 71.1948 | 876.9116
172 | 110kV云峰站 | 38 | 桂花线 | 377 | 53 | 14.0584 | 4305.752
173 | 110kV云峰站 | 39 | 东城Ⅰ线 | 423 | 325.08 | 76.8511 | 230.7024
174 | 110kV云峰站 | 40 | 欧情线 | 423 | 90 | 21.2766 | 4302.288
175 | 110kV朱山站 | 13 | 半工线 | 300 | 139.27 | 46.4233 | 1760.7936
176 | 110kV朱山站 | 14 | 半农线 | 575 | 224.02 | 38.96 | 4161.2736
177 | 110kV朱山站 | 17 | 北农线 | 575 | 266.03 | 46.2661 | 4005.5604
178 | 110kV朱山站 | 19 | 姚庄线 | 575 | 301.75 | 52.4783 | 2740.89
179 | 110kV朱山站 | 22 | 北庄线 | 575 | 138.65 | 24.113 | 5565.782
180 | 110kV朱山站 | 25 | 潘庄线 | 575 | 283.09 | 49.233 | 3187.5812
181 | 35kV安城站 | 14 | 安城农业线 | 550 | 293 | 53.2727 | 2641.04
182 | 35kV安城站 | 16 | 安南线 | 550 | 328 | 59.6364 | 939.84
183 | 35kV安城站 | 17 | 安工Ⅰ线 | 550 | 414.9 | 75.4364 | 434.732
184 | 35kV安城站 | 19 | 冶钢埠线 | 550 | 319 | 58 | 1375.72
185 | 35kV安城站 | 23 | 东水线 | 550 | 387 | 70.3636 | 2817.96
186 | 35kV安城站 | 26 | 牛角线 | 600 | 76.7 | 12.7833 | 5497.406
187 | 35kV安城站 | 28 | 龙山线 | 600 | 400 | 66.6667 | 885.6
188 | 35kV安城站 | 30 | 联丰线 | 550 | 0 | 0 | 7620.8
189 | 110kV东郊站 | 14 | 龙润线 | 550 | 269 | 48.9091 | 2961.72
190 | 110kV东郊站 | 16 | 光明路线 | 550 | 325.0096 | 59.0926 | 691.6345
191 | 110kV东郊站 | 18 | 江山悦线 | 600 | 11.4 | 1.9 | 8116.152
192 | 110kV东郊站 | 19 | 建设路线 | 550 | 389 | 70.7273 | 723.32
193 | 110kV东郊站 | 20 | 复兴路线 | 550 | 79 | 14.3636 | 5752.52
194 | 110kV东郊站 | 22 | 解放路线 | 550 | 268.0779 | 48.7414 | 2977.6911
195 | 110kV东郊站 | 23 | 人民路线 | 550 | 264.8078 | 48.1469 | 2314.3292
196 | 110kV东郊站 | 24 | 垎南线 | 550 | 332 | 60.3636 | 70.56
197 | 110kV东郊站 | 26 | 天樾府Ⅱ线 | 600 | 28 | 4.6667 | 7828.64
198 | 110kV东郊站 | 28 | 解放南路线 | 550 | 233 | 42.3636 | 2685.24
199 | 110kV东郊站 | 31 | 锦龙线 | 550 | 253 | 46 | 2918.84
200 | 110kV东郊站 | 32 | 刘岭路线 | 552 | 172 | 31.1594 | 4669.472
201 | 110kV东郊站 | 33 | 振兴南路线 | 550 | 372 | 67.6364 | 457.76
202 | 110kV东郊站 | 35 | 岳楼线 | 550 | 128 | 23.2727 | 5403.84
203 | 110kV东郊站 | 37 | 东文线 | 550 | 296 | 53.8182 | 2494.08
204 | 110kV东郊站 | 39 | 天樾府Ⅰ线 | 600 | 28 | 4.6667 | 7828.64
205 | 110kV郭里集站 | 14 | 工业线 | 550 | 207 | 37.6364 | 5010.26
206 | 110kV郭里集站 | 15 | 农业Ⅰ线 | 550 | 327 | 59.4545 | 1957.16
207 | 110kV郭里集站 | 17 | 郭付线 | 550 | 376 | 68.3636 | 2722.53
208 | 110kV郭里集站 | 23 | 民主线 | 550 | 198 | 36 | 4220.89
209 | 110kV郭里集站 | 24 | 工业Ⅱ线 | 550 | 369 | 67.0909 | 1258.22
210 | 35kV渴口站 | 14 | 师专工业线 | 550 | 94 | 17.0909 | 6177.72
211 | 35kV渴口站 | 16 | 盛北线 | 550 | 163 | 29.6364 | 4697.64
212 | 35kV渴口站 | 17 | 西外环线 | 550 | 176 | 32 | 4572.48
213 | 35kV渴口站 | 19 | 北外环线 | 550 | 184.2354 | 33.4973 | 4429.8426
214 | 35kV渴口站 | 20 | 齐村农业线 | 550 | 191 | 34.7273 | 4212.68
215 | 35kV渴口站 | 21 | 李岭线 | 550 | 260 | 47.2727 | 2797.6
216 | 35kV渴口站 | 23 | 郭村线 | 550 | 0 | 0 | 7620.8
217 | 35kV渴口站 | 28 | 韩庄线 | 550 | 0 | 0 | 7620.8
218 | 35kV孟庄站 | 15 | 孟庄农业线 | 550 | 194 | 35.2727 | 3780.72
219 | 35kV孟庄站 | 19 | 孟北线 | 550 | 182 | 33.0909 | 4468.56
220 | 35kV孟庄站 | 22 | 东环线 | 550 | 187 | 34 | 4181.96
221 | 35kV孟庄站 | 26 | 孟渴线 | 550 | 168 | 30.5455 | 4711.04
222 | 35kV孟庄站 | 27 | 孟南线 | 550 | 201 | 36.5455 | 4139.48
223 | 35kV孟庄站 | 28 | 孟峨线 | 550 | 261 | 47.4545 | 2840.28
224 | 110kV明泉站 | 14 | 西安路线 | 550 | 255 | 46.3636 | 3204.2
225 | 110kV明泉站 | 16 | 恒大Ⅱ线 | 600 | 389 | 64.8333 | 2191.12
226 | 110kV明泉站 | 17 | 长江西路线 | 550 | 243 | 44.1818 | 52.04
227 | 110kV明泉站 | 19 | 谷山路线 | 550 | 372 | 67.6364 | 217.76
228 | 110kV明泉站 | 21 | 恒大Ⅰ线 | 600 | 31 | 5.1667 | 7736.68
229 | 110kV明泉站 | 23 | 开发区Ⅰ线 | 550 | 334 | 60.7273 | 0
230 | 110kV明泉站 | 24 | 碧桂园Ⅰ线 | 600 | 141 | 23.5 | 2991.48
231 | 110kV明泉站 | 25 | 中建材Ⅱ线 | 600 | 94 | 15.6667 | 6685.52
232 | 110kV明泉站 | 27 | 永兴线 | 550 | 210 | 38.1818 | 3783.6
233 | 110kV明泉站 | 29 | 碧桂园Ⅱ线 | 600 | 172 | 28.6667 | 2754.56
234 | 110kV明泉站 | 30 | 中建材Ⅰ线 | 600 | 174 | 29 | 5299.92
235 | 110kV明泉站 | 31 | 产业园线 | 600 | 0 | 0 | 8113.6
236 | 110kV明泉站 | 34 | 科创线 | 552 | 201 | 36.413 | 4338.192
237 | 110kV明泉站 | 40 | 光子科技线 | 552 | 58.3 | 10.5616 | 6638.756
238 | 110kV明泉站 | 42 | 汇泉路线 | 600 | 218.3 | 36.3833 | 4532.644
239 | 110kV南郊站 | 13 | 化工Ⅰ线 | 460 | 115 | 25 | 4381.96
240 | 110kV南郊站 | 15 | 西昌路线 | 460 | 406 | 88.2609 | 0
241 | 110kV南郊站 | 18 | 盛水线 | 460 | 154 | 33.4783 | 3066.48
242 | 110kV南郊站 | 19 | 山阴线 | 460 | 141 | 30.6522 | 3211.64
243 | 110kV南郊站 | 24 | 清泉线 | 552 | 158 | 28.6232 | 528.952
244 | 110kV南郊站 | 26 | 十里泉线 | 550 | 155 | 28.1818 | 0
245 | 110kV南郊站 | 28 | 化工Ⅱ线 | 460 | 178 | 38.6957 | 1966.8
246 | 110kV南园站 | 13 | 衡山Ⅰ线 | 552 | 233 | 42.2101 | 3612.952
247 | 110kV南园站 | 15 | 南豪线 | 600 | 117 | 19.5 | 5967.16
248 | 110kV南园站 | 16 | 南商线 | 550 | 249 | 45.2727 | 3308.12
249 | 110kV南园站 | 17 | 南阳线 | 600 | 233 | 38.8333 | 658.04
250 | 110kV南园站 | 18 | 南华线 | 550 | 176 | 32 | 4572.48
251 | 110kV南园站 | 19 | 南永Ⅱ线 | 600 | 122 | 20.3333 | 3320.56
252 | 110kV南园站 | 20 | 南青Ⅰ线 | 550 | 176 | 32 | 4372.48
253 | 110kV南园站 | 21 | 建华路Ⅰ线 | 552 | 305 | 55.2536 | 2285.912
254 | 110kV南园站 | 22 | 南青Ⅱ线 | 550 | 316 | 57.4545 | 2127.68
255 | 110kV南园站 | 23 | 建华路Ⅱ线 | 552 | 257 | 46.558 | 2557.272
256 | 110kV南园站 | 24 | 安顺线 | 550 | 178 | 32.3636 | 4537.84
257 | 110kV南园站 | 26 | 胜利西路Ⅱ线 | 550 | 213 | 38.7273 | 3931.64
258 | 110kV南园站 | 28 | 森博线 | 552 | 136 | 24.6377 | 5292.992
259 | 110kV南园站 | 29 | 西沙河Ⅰ线 | 600 | 162 | 27 | 5507.76
260 | 110kV南园站 | 30 | 齐福线 | 550 | 106.0031 | 19.2733 | 5784.826
261 | 110kV南园站 | 32 | 南永Ⅰ线 | 600 | 64 | 10.6667 | 6565.12
262 | 110kV南园站 | 34 | 衡山Ⅱ线 | 552 | 70 | 12.6812 | 6436.112
263 | 110kV南园站 | 36 | 景苑线 | 552 | 295 | 53.442 | 2539.112
264 | 110kV南园站 | 37 | 和平线 | 552 | 393 | 71.1957 | 321.752
265 | 110kV南园站 | 39 | 泰山路线 | 600 | 84 | 14 | 6858.72
266 | 110kV齐村站 | 17 | 青檀北路Ⅰ线 | 553 | 223 | 40.3255 | 3800.008
267 | 110kV齐村站 | 19 | 青檀北路Ⅱ线 | 553 | 370 | 66.9078 | 1253.968
268 | 110kV齐村站 | 21 | 中兴Ⅰ线 | 550 | 208 | 37.8182 | 3026.24
269 | 110kV齐村站 | 23 | 山水Ⅰ线 | 600 | 110.0032 | 18.3339 | 6408.344
270 | 110kV齐村站 | 24 | 鑫昌路线 | 600 | 197 | 32.8333 | 4901.56
271 | 110kV齐村站 | 25 | 广济Ⅰ线 | 460 | 90 | 19.5652 | 4814.96
272 | 110kV齐村站 | 26 | 西昌路Ⅰ线 | 550 | 187.0055 | 34.001 | 4381.8648
273 | 110kV齐村站 | 27 | 陈庄花苑Ⅰ线 | 460 | 93 | 20.2174 | 4763
274 | 110kV齐村站 | 29 | 齐商Ⅰ线 | 600 | 85 | 14.1667 | 6841.4
275 | 110kV齐村站 | 30 | 齐商Ⅱ线 | 600 | 40 | 6.6667 | 7620.8
276 | 110kV齐村站 | 31 | 西昌路Ⅱ线 | 550 | 154 | 28 | 4953.52
277 | 110kV齐村站 | 33 | 兴安街线 | 600 | 241 | 40.1667 | 4139.48
278 | 110kV齐村站 | 34 | 利民路线 | 600 | 279 | 46.5 | 3481.32
279 | 110kV齐村站 | 36 | 陈庄花苑Ⅱ线 | 460 | 68.002 | 14.783 | 5195.966
280 | 110kV齐村站 | 38 | 广济Ⅱ线 | 460 | 53 | 11.5217 | 5295.8
281 | 110kV齐村站 | 40 | 山水Ⅱ线 | 600 | 37 | 6.1667 | 7672.76
282 | 110kV齐村站 | 42 | 中兴Ⅱ线 | 550 | 186 | 33.8182 | 3759.28
283 | 110kV商城站 | 13 | 胜利路线 | 550 | 320 | 58.1818 | 1978.4
284 | 110kV商城站 | 14 | 胜利Ⅱ线 | 550 | 152 | 27.6364 | 4348.16
285 | 110kV商城站 | 17 | 君山路线 | 460 | 231 | 50.2174 | 2372.84
286 | 110kV商城站 | 18 | 福航线 | 550 | 105 | 19.0909 | 5802.2
287 | 110kV商城站 | 19 | 东河路线 | 550 | 249 | 45.2727 | 3056.12
288 | 110kV商城站 | 21 | 建设北路线 | 550 | 314 | 57.0909 | 1862.32
289 | 110kV商城站 | 22 | 宾苑线 | 460 | 152 | 33.0435 | 3489.12
290 | 110kV商城站 | 24 | 东盛路线 | 550 | 254.2075 | 46.2195 | 2317.9266
291 | 110kV商城站 | 25 | 商城Ⅰ路线 | 550 | 80 | 14.5455 | 6235.2
292 | 110kV商城站 | 27 | 解放北路Ⅰ线 | 550 | 152 | 27.6364 | 4736.16
293 | 110kV商城站 | 28 | 解放北路Ⅱ线 | 550 | 363 | 66 | 1333.64
294 | 110kV商城站 | 33 | 君山世纪Ⅰ线 | 552 | 43 | 7.7899 | 6903.752
295 | 110kV商城站 | 34 | 君山世纪Ⅱ线 | 552 | 159.4 | 28.8768 | 4887.704
296 | 110kV商城站 | 35 | 美星Ⅰ线 | 552 | 57 | 10.3261 | 6661.272
297 | 110kV商城站 | 36 | 美星Ⅱ线 | 552 | 71 | 12.8623 | 6418.792
298 | 110kV商城站 | 37 | 金科Ⅰ线 | 600 | 10 | 1.6667 | 8140.4
299 | 110kV商城站 | 38 | 东沙河线 | 550 | 391 | 71.0909 | 848.68
300 | 110kV商城站 | 40 | 石岭路线 | 460 | 105 | 22.8261 | 4555.16
301 | 110kV商城站 | 42 | 金科Ⅱ线 | 600 | 15 | 2.5 | 8053.8
302 | 35kV税郭站 | 14 | 罗同线 | 550 | 300 | 54.5455 | 2102.45
303 | 35kV税郭站 | 17 | 长汪线 | 550 | 329 | 59.8182 | 2074.52
304 | 35kV税郭站 | 20 | 镇北线 | 550 | 302 | 54.9091 | 2874.36
305 | 35kV税郭站 | 21 | 东农线 | 550 | 274 | 49.8182 | 3293.12
306 | 35kV税郭站 | 24 | 北苑线 | 350 | 95 | 27.1429 | 3204.2
307 | 35kV税郭站 | 26 | 工业西线 | 550 | 370 | 67.2727 | 1154.65
308 | 110kV西郊站 | 13 | 振兴Ⅱ线 | 550 | 200 | 36.3636 | 3656.8
309 | 110kV西郊站 | 14 | 远航线 | 550 | 272 | 49.4545 | 2909.76
310 | 110kV西郊站 | 15 | 建华路线 | 550 | 114 | 20.7273 | 5646.32
311 | 110kV西郊站 | 16 | 龙头路线 | 550 | 307 | 55.8182 | 2051.56
312 | 110kV西郊站 | 17 | 青檀路线 | 550 | 268 | 48.7273 | 2979.04
313 | 110kV西郊站 | 18 | 青檀府Ⅱ线 | 600 | 24 | 4 | 7897.92
314 | 110kV西郊站 | 19 | 文化路线 | 550 | 143.0042 | 26.0008 | 5143.9672
315 | 110kV西郊站 | 20 | 华山路线 | 550 | 321 | 58.3636 | 2061.08
316 | 110kV西郊站 | 22 | 兴华路线 | 550 | 343 | 62.3636 | 1680.04
317 | 110kV西郊站 | 24 | 振兴路线 | 550 | 289.0085 | 52.547 | 2615.1729
318 | 110kV西郊站 | 25 | 变检线 | 552 | 46 | 8.3333 | 6851.792
319 | 110kV西郊站 | 27 | 鑫和线 | 600 | 93 | 15.5 | 6062.84
320 | 110kV西郊站 | 29 | 龙庭路线 | 552 | 343 | 62.1377 | 1507.752
321 | 110kV西郊站 | 30 | 文苑线 | 550 | 258 | 46.9091 | 3152.24
322 | 110kV西郊站 | 31 | 文化路Ⅱ线 | 550 | 369 | 67.0909 | 1229.72
323 | 110kV西郊站 | 32 | 青檀北路线 | 550 | 87 | 15.8182 | 5913.96
324 | 35kV西王庄站 | 13 | 石羊线 | 460 | 189 | 41.087 | 3671.23
325 | 35kV西王庄站 | 14 | 农业Ⅱ线 | 550 | 213 | 38.7273 | 4472.19
326 | 35kV西王庄站 | 15 | 南山线 | 550 | 232 | 42.1818 | 3007.18
327 | 35kV西王庄站 | 22 | 希望社区Ⅱ线 | 552 | 61 | 11.0507 | 6591.992
328 | 35kV永安站 | 13 | 农副线 | 550 | 292 | 53.0909 | 5378.36
329 | 35kV永安站 | 14 | 衡山南路线 | 550 | 327 | 59.4545 | 1957.16
330 | 35kV永安站 | 15 | 莲花山线 | 550 | 365 | 66.3636 | 2249
331 | 35kV永安站 | 16 | 寨子线 | 550 | 47 | 8.5455 | 5406.76
332 | 35kV永安站 | 21 | 东海路线 | 550 | 180 | 32.7273 | 4503.2
333 | 35kV永安站 | 23 | 长江路线 | 550 | 106 | 19.2727 | 5784.88
334 | 35kV周村站 | 17 | 卜乐线 | 550 | 159 | 28.9091 | 5344.52
335 | 35kV周村站 | 20 | 山水线 | 550 | 130 | 23.6364 | 10254.775
336 | 35kV周村站 | 21 | 富山线 | 550 | 263 | 47.8182 | 3328.79
337 | 110kV汇泉站 | 14 | 汇青Ⅰ线 | 600 | 56 | 9.3333 | 6843.68
338 | 110kV汇泉站 | 15 | 市南Ⅰ线 | 600 | 108 | 18 | 6443.04
339 | 110kV汇泉站 | 16 | 汇青Ⅱ线 | 600 | 163 | 27.1667 | 5390.44
340 | 110kV汇泉站 | 17 | 汇泉东路Ⅰ线 | 600 | 0 | 0 | 8313.6
341 | 110kV汇泉站 | 19 | 工业二路Ⅰ线 | 600 | 0 | 0 | 8313.6
342 | 110kV汇泉站 | 21 | 兴业路线 | 600 | 18.15 | 3.025 | 7999.242
343 | 110kV汇泉站 | 32 | 复兴南路线 | 600 | 38 | 6.3333 | 7655.44
344 | 110kV汇泉站 | 34 | 汇泉东路Ⅱ线 | 600 | 0 | 0 | 8313.6
345 | 110kV汇泉站 | 36 | 工业二路Ⅱ线 | 600 | 0 | 0 | 8313.6
346 | 110kV汇泉站 | 38 | 大众路线 | 600 | 77 | 12.8333 | 6979.96
347 | 110kV汇泉站 | 41 | 汇青Ⅲ线 | 600 | 10 | 1.6667 | 8140.4
348 | 110kV汇泉站 | 42 | 市南Ⅱ线 | 600 | 0 | 0 | 8313.6
349 | 110kV汇泉站 | 43 | 汇青Ⅳ线 | 600 | 174 | 29 | 5299.92
350 | 110kV裴桥站 | 29 | 泰和线 | 500 | 132 | 26.4 | 761.76
351 | 110kV裴桥站 | 31 | 贾楼线 | 500 | 136 | 27.2 | 4858.43
352 | 110kV板桥站 | 15 | 板洛线 | 600 | 323.18 | 53.8633 | 7656.1224
353 | 110kV板桥站 | 17 | 丰元Ⅰ线 | 600 | 424.76 | 70.7933 | 956.7568
354 | 110kV板桥站 | 18 | 板锂线 | 600 | 324 | 54 | 2501.92
355 | 110kV板桥站 | 19 | 科创园线 | 600 | 156.48 | 26.08 | 7598.3664
356 | 110kV板桥站 | 20 | 丰元Ⅱ线 | 600 | 403.49 | 67.2483 | 1325.1532
357 | 110kV板桥站 | 21 | 汇云线 | 600 | 148.47 | 24.745 | 5622.0996
358 | 110kV板桥站 | 22 | 丰能线 | 600 | 190 | 31.6667 | 5022.8
359 | 110kV板桥站 | 23 | 运鸿线 | 600 | 191 | 31.8333 | 5005.48
360 | 110kV板桥站 | 24 | 创新线 | 600 | 449.8 | 74.9667 | 423.064
361 | 110kV板桥站 | 25 | 锦樾府线 | 550 | 59.11 | 10.7473 | 6597.0148
362 | 110kV板桥站 | 26 | 育才线 | 550 | 455.07 | 82.74 | 0
363 | 110kV板桥站 | 27 | 长安小区Ⅰ线 | 600 | 159.17 | 26.5283 | 5556.7756
364 | 110kV板桥站 | 29 | 天科线 | 550 | 214.9 | 39.0727 | 3898.732
365 | 110kV板桥站 | 30 | 天科Ⅱ线 | 550 | 99.85 | 18.1545 | 5891.398
366 | 110kV板桥站 | 32 | 长安小区Ⅱ线 | 600 | 153.79 | 25.6317 | 5649.9572
367 | 110kV板桥站 | 34 | 锦樾府Ⅱ线 | 550 | 29.62 | 5.3855 | 7107.7816
368 | 110kV板桥站 | 36 | 台北路线 | 600 | 91.43 | 15.2383 | 6730.0324
369 | 110kV底阁站 | 29 | 铁源线 | 550 | 138.449 | 25.1725 | 5222.8633
370 | 110kV底阁站 | 31 | 冯湖线 | 550 | 264.913 | 48.166 | 2680.5068
371 | 35kV侯孟站 | 13 | 侯孟南线 | 500 | 285.469 | 57.0938 | 1315.6769
372 | 35kV侯孟站 | 15 | 新闸子线 | 550.0162 | 60.8218 | 11.0582 | 6567.5906
373 | 35kV侯孟站 | 21 | 侯孟北线 | 400 | 126.562 | 31.6405 | 3350.3462
374 | 35kV侯孟站 | 26 | 张塘线 | 550 | 425.18 | 77.3055 | 256.6824
375 | 110kV林桥站 | 13 | 华明路线 | 550 | 442.09 | 80.38 | 0
376 | 110kV林桥站 | 15 | 镇农业线 | 550 | 340.138 | 61.8433 | 1529.6098
377 | 110kV林桥站 | 16 | 西闫浅线 | 550 | 281.543 | 51.1896 | 3634.4752
378 | 110kV林桥站 | 18 | 彭楼线 | 550 | 316.1233 | 57.477 | 845.5446
379 | 110kV林桥站 | 19 | 华兴路线 | 550 | 332.5298 | 60.46 | 1861.3843
380 | 110kV林桥站 | 20 | 兴隆线 | 550 | 152.344 | 27.6989 | 3800
381 | 110kV林桥站 | 21 | 金光路线 | 550 | 208.3 | 37.8727 | 3800
382 | 110kV林桥站 | 23 | 供电局线 | 550 | 430.078 | 78.196 | 71.849
383 | 110kV林桥站 | 24 | 西门线 | 550 | 352.442 | 64.0804 | 1316.5046
384 | 110kV林桥站 | 26 | 科技线 | 550 | 333.106 | 60.5647 | 1851.4041
385 | 110kV林桥站 | 27 | 北环线 | 550 | 433.3137 | 78.7843 | 115.8061
386 | 110kV林桥站 | 29 | 锂能线 | 550 | 435.0718 | 79.104 | 85.3566
387 | 110kV林桥站 | 30 | 长安路线 | 600 | 386.719 | 64.4532 | 1415.6269
388 | 110kV林桥站 | 31 | 广进路线 | 550 | 348.633 | 63.3878 | 1582.4764
389 | 110kV林桥站 | 32 | 园区线 | 550 | 384.961 | 69.9929 | 953.2755
390 | 110kV林桥站 | 33 | 金桂线 | 550 | 266.02 | 48.3673 | 3013.3336
391 | 110kV林桥站 | 34 | 紫荆苑线 | 550 | 318.164 | 57.848 | 510.1995
392 | 35kV马兰站 | 13 | 马兰北线 | 400 | 171.253 | 42.8132 | 2576.298
393 | 35kV马兰站 | 18 | 马兰南线 | 550 | 190.07 | 34.5582 | 4328.7876
394 | 35kV马兰站 | 21 | 港航线 | 550 | 320.176 | 58.2138 | 2075.3517
395 | 35kV马兰站 | 22 | 月河线 | 550 | 205.54 | 37.3709 | 4060.8472
396 | 35kV马兰站 | 32 | 港航Ⅱ线 | 550 | 190.42 | 34.6218 | 6102.7256
397 | 35kV马兰站 | 34 | 任楼线 | 550 | 112.8823 | 20.5241 | 5345.6783
398 | 35kV泥沟站 | 13 | 兰城线 | 550 | 279.236 | 50.7702 | 2784.4325
399 | 35kV泥沟站 | 18 | 九星山线 | 550 | 398.4 | 72.4364 | 720.512
400 | 35kV泥沟站 | 19 | 泥沟线 | 550 | 273.719 | 49.7671 | 2879.9869
401 | 35kV泥沟站 | 20 | 工业线 | 550 | 357.72 | 65.04 | 1425.0896
402 | 35kV泥沟站 | 21 | 马兰线 | 500 | 73.56 | 14.712 | 5653.9408
403 | 35kV泥沟站 | 22 | 北洛线 | 550 | 382.32 | 69.5127 | 899.0176
404 | 35kV泥沟站 | 24 | 姚庄线 | 550 | 199.3239 | 36.2407 | 4168.5108
405 | 110kV邳庄站 | 14 | 张楼线 | 550 | 170.304 | 30.9644 | 4671.1347
406 | 110kV邳庄站 | 16 | 刘湖线 | 550 | 423.1324 | 76.9332 | 292.1462
407 | 110kV邳庄站 | 17 | 马庄站线 | 550 | 264.204 | 48.0371 | 2792.7867
408 | 110kV邳庄站 | 18 | 翰林Ⅱ线 | 550 | 275.34 | 50.0618 | 2851.9112
409 | 110kV邳庄站 | 19 | 官庄线 | 550 | 343.5101 | 62.4564 | 1671.2051
410 | 110kV邳庄站 | 21 | 苗圃线 | 550 | 111.5433 | 20.2806 | 5688.8704
411 | 110kV邳庄站 | 22 | 南洛线 | 550 | 359.89 | 65.4345 | 587.5052
412 | 110kV邳庄站 | 23 | 翰林Ⅰ线 | 550 | 185.75 | 33.7727 | 3957.61
413 | 110kV邳庄站 | 24 | 季庄线 | 550 | 129.52 | 23.5491 | 5377.5136
414 | 110kV邳庄站 | 25 | 锂能Ⅱ线 | 550 | 211.97 | 38.54 | 3949.4796
415 | 110kV邳庄站 | 27 | 尚庄线 | 550 | 118.0715 | 21.4675 | 5575.8021
416 | 110kV邳庄站 | 36 | 奥德线 | 550 | 120.06 | 21.8291 | 5541.3608
417 | 110kV台东站 | 14 | 金光Ⅱ回线 | 500 | 279.97 | 55.994 | 1826.9196
418 | 110kV台东站 | 15 | 城南线 | 550 | 423.7 | 77.0364 | 282.316
419 | 110kV台东站 | 16 | 东环线 | 550 | 368.804 | 67.0553 | 1233.1147
420 | 110kV台东站 | 17 | 邳庄线 | 550 | 229.48 | 41.7236 | 3174.2064
421 | 110kV台东站 | 19 | 长捷路线 | 550 | 135.952 | 24.7185 | 5266.1114
422 | 110kV台东站 | 22 | 赵村线 | 550 | 232.3418 | 42.244 | 1584.6395
423 | 110kV台东站 | 23 | 文化路线 | 550 | 459.284 | 83.5062 | 0
424 | 110kV台东站 | 24 | 涛沟桥线 | 500 | 310.099 | 62.0198 | 1157.0853
425 | 110kV台东站 | 26 | 东门线 | 500 | 231.679 | 46.3358 | 2915.3197
426 | 110kV台东站 | 29 | 陈塘线 | 600 | 295.365 | 49.2275 | 3197.8782
427 | 110kV台东站 | 30 | 南门线 | 500 | 160.25 | 32.05 | 4152.47
428 | 110kV台东站 | 32 | 文化路Ⅱ线 | 600 | 259.111 | 43.1852 | 3699.7975
429 | 110kV万年闸站 | 13 | 薛庄线 | 550 | 195.238 | 35.4978 | 4239.2778
430 | 110kV万年闸站 | 14 | 涧头北线 | 550 | 263.0077 | 47.8196 | 2265.5061
431 | 110kV万年闸站 | 15 | 下孙庄线 | 550 | 250 | 45.4545 | 3144.8
432 | 110kV万年闸站 | 19 | 港华线 | 600 | 0.18 | 0.03 | 8310.4824
433 | 110kV万年闸站 | 20 | 涧头南线 | 550 | 308.0091 | 56.0016 | 2034.0832
434 | 110kV万年闸站 | 22 | 徐塘线 | 550 | 273.48 | 49.7236 | 2884.1264
435 | 110kV万年闸站 | 24 | 涧头东线 | 550 | 96.0028 | 17.4551 | 5958.0311
436 | 110kV万年闸站 | 25 | 港华Ⅱ线 | 600 | 0.12 | 0.02 | 8311.5216
437 | 35kV薛庄站 | 13 | 驻地线 | 550 | 464.1 | 84.3818 | 0
438 | 35kV薛庄站 | 18 | 褚提楼线 | 460 | 195.95 | 42.5978 | 2979.906
439 | 35kV薛庄站 | 19 | 太平桥线 | 550 | 95.74 | 17.4073 | 5000
440 | 35kV薛庄站 | 21 | 红庙线 | 550 | 269.65 | 49.0273 | 2950.462
441 | 35kV张山子站 | 14 | 张山子线 | 550 | 388.903 | 70.7096 | 433
442 | 35kV张山子站 | 22 | 耿山子线 | 550 | 87.857 | 15.974 | 6099.1168
443 | 35kV张山子站 | 25 | 闫庄线 | 550 | 118.95 | 21.6273 | 5560.586
444 | 35kV张山子站 | 27 | 半楼线 | 550 | 235.79 | 42.8709 | 3536.9172
445 | 35kV鲍沟站 | 103 | 甄洼线 | 600 | 279 | 46.5 | 3481.32
446 | 35kV鲍沟站 | 104 | 邢寨线 | 500 | 327 | 65.4 | 1164.36
447 | 35kV鲍沟站 | 106 | 荆林线 | 600 | 320 | 53.3333 | 1871.2
448 | 35kV鲍沟站 | 108 | 薛岩线 | 600 | 122 | 20.3333 | 6200.56
449 | 35kV鲍沟站 | 109 | 杨村线 | 380 | 59 | 15.5263 | 4243.4
450 | 35kV鲍沟站 | 111 | 平玻厂线 | 600 | 1.08 | 0.18 | 8294.8944
451 | 35kV鲍沟站 | 112 | 吕坡线 | 600 | 446 | 74.3333 | 588.88
452 | 110kV北辛站 | 14 | 政务Ⅰ线 | 600 | 343 | 57.1667 | 1720
453 | 110kV北辛站 | 15 | 华电线 | 600 | 167 | 27.8333 | 1720
454 | 110kV北辛站 | 16 | 伦达Ⅰ线 | 600 | 401 | 66.8333 | 968.28
455 | 110kV北辛站 | 17 | 阳光线 | 600 | 150 | 25 | 1720
456 | 110kV北辛站 | 18 | 伦达Ⅱ线 | 600 | 336 | 56 | 1720
457 | 110kV北辛站 | 19 | 龙山线 | 600 | 405 | 67.5 | 1299
458 | 110kV北辛站 | 20 | 状元府线 | 600 | 59 | 9.8333 | 1720
459 | 110kV北辛站 | 21 | 城内线 | 600 | 378 | 63 | 1720
460 | 110kV北辛站 | 22 | 水郡线 | 600 | 251 | 41.8333 | 1720
461 | 110kV北辛站 | 23 | 滨江Ⅰ线 | 600 | 327 | 54.5 | 1720
462 | 110kV北辛站 | 24 | 首府线 | 600 | 227 | 37.8333 | 1720
463 | 110kV北辛站 | 25 | 塔寺线 | 600 | 298 | 49.6667 | 1720
464 | 110kV北辛站 | 29 | 维港线 | 600 | 146 | 24.3333 | 1720
465 | 110kV北辛站 | 30 | 高速线 | 600.0577 | 197.019 | 32.8333 | 1720
466 | 110kV北辛站 | 31 | 政务Ⅱ线 | 600 | 287 | 47.8333 | 1720
467 | 110kV北辛站 | 32 | 奥华Ⅰ线 | 600 | 120 | 20 | 1720
468 | 110kV北辛站 | 33 | 保温瓶线 | 600 | 256 | 42.6667 | 1720
469 | 110kV北辛站 | 35 | 后屯线 | 600 | 365 | 60.8333 | 1720
470 | 110kV北辛站 | 36 | 奥华Ⅱ线 | 600 | 120 | 20 | 1720
471 | 110kV北辛站 | 37 | 于寨线 | 600 | 229 | 38.1667 | 1720
472 | 110kV北辛站 | 40 | 商务线 | 600 | 342 | 57 | 1720
473 | 110kV柴胡店站 | 14 | 王园线 | 600 | 463 | 77.1667 | 294.44
474 | 110kV柴胡店站 | 18 | 王楼线 | 600 | 196 | 32.6667 | 5483.18
475 | 110kV柴胡店站 | 19 | 韩村线 | 600 | 306 | 51 | 2913.68
476 | 110kV柴胡店站 | 33 | 可山线 | 600 | 296 | 49.3333 | 3912.68
477 | 110kV柴胡店站 | 37 | 黄山线 | 600 | 236 | 39.3333 | 4672.58
478 | 110kV柴胡店站 | 39 | 南平线 | 600 | 195 | 32.5 | 5031.9
479 | 110kV大坞站 | 13 | 凫山线 | 600 | 444 | 74 | 555.52
480 | 110kV大坞站 | 18 | 福兴线 | 600 | 381 | 63.5 | 1714.68
481 | 110kV大坞站 | 19 | 峄庄线 | 600 | 329 | 54.8333 | 2363.32
482 | 110kV大坞站 | 21 | 农具厂线 | 380 | 238 | 62.6316 | 1143.12
483 | 110kV大坞站 | 22 | 刘庄线 | 600 | 269 | 44.8333 | 3568.52
484 | 110kV大坞站 | 24 | 曙光线 | 600 | 311 | 51.8333 | 2927.08
485 | 110kV大坞站 | 25 | 市庄线 | 600 | 399 | 66.5 | 1402.92
486 | 110kV大坞站 | 28 | 龙泉线 | 600 | 364 | 60.6667 | 2009.12
487 | 35kV狄庄站 | 103 | 莱村线 | 600 | 2.4 | 0.4 | 8272.032
488 | 35kV狄庄站 | 105 | 良里线 | 600 | 367 | 61.1667 | 1957.16
489 | 35kV狄庄站 | 107 | 创彩线 | 600 | 343 | 57.1667 | 2304.84
490 | 35kV狄庄站 | 112 | 善庄线 | 600 | 348 | 58 | 2206.24
491 | 35kV狄庄站 | 113 | 苏坦线 | 600 | 282 | 47 | 3429.36
492 | 35kV狄庄站 | 114 | 天力线 | 600 | 418 | 69.6667 | 1073.84
493 | 110kV东沙河站 | 16 | 党村线 | 600 | 401 | 66.8333 | 1268.28
494 | 110kV东沙河站 | 17 | 前梁线 | 600 | 243 | 40.5 | 4104.84
495 | 110kV东沙河站 | 18 | 朝阳线 | 600 | 90 | 15 | 6754.8
496 | 110kV东沙河站 | 19 | 吉山线 | 600 | 314 | 52.3333 | 2135.87
497 | 110kV东沙河站 | 21 | 德阳线 | 600 | 352 | 58.6667 | 0
498 | 110kV东沙河站 | 22 | 向阳线 | 600 | 152 | 25.3333 | 5180.96
499 | 110kV东沙河站 | 23 | 新区线 | 600 | 247.5 | 41.25 | 2146.9
500 | 110kV东沙河站 | 24 | 海天线 | 600 | 208 | 34.6667 | 3851.04
501 | 110kV东沙河站 | 25 | 尚品线 | 600 | 13 | 2.1667 | 7088.44
502 | 110kV东沙河站 | 26 | 陈岗线 | 600 | 3 | 0.5 | 8261.64
503 | 110kV东沙河站 | 30 | 中材线 | 600 | 36 | 6 | 7690.08
504 | 110kV东沙河站 | 31 | 同德路线 | 600 | 114 | 19 | 6339.12
505 | 35kV岗头站 | 104 | 三山线 | 600 | 213 | 35.5 | 4624.44
506 | 35kV岗头站 | 105 | 朱寨线 | 600 | 222 | 37 | 4468.56
507 | 35kV岗头站 | 106 | 郁郎线 | 600 | 196 | 32.6667 | 4918.88
508 | 35kV岗头站 | 107 | 滨湖线 | 600 | 337.0909 | 56.1818 | 2395.1855
509 | 35kV岗头站 | 108 | 观湖线 | 600 | 127 | 21.1667 | 5150
510 | 35kV岗头站 | 109 | 岗头线 | 600 | 332 | 55.3333 | 2311.36
511 | 110kV衡源站 | 14 | 内环线 | 600 | 416.7 | 69.45 | 1016.356
512 | 110kV衡源站 | 15 | 汇源线 | 600 | 370 | 61.6667 | 3909.7
513 | 110kV衡源站 | 17 | 园东线 | 600 | 461 | 76.8333 | 2096.08
514 | 110kV衡源站 | 18 | 园南线 | 600 | 465 | 77.5 | 0
515 | 110kV衡源站 | 20 | 金滕Ⅰ线 | 600 | 227 | 37.8333 | 4889.96
516 | 110kV衡源站 | 21 | 滕科Ⅰ线 | 600 | 455 | 75.8333 | 433
517 | 110kV衡源站 | 22 | 衡冠Ⅰ线 | 400 | 142 | 35.5 | 2982.96
518 | 110kV衡源站 | 25 | 贾庄Ⅰ线 | 400 | 70 | 17.5 | 4330
519 | 110kV衡源站 | 26 | 贾庄Ⅱ线 | 400 | 32 | 8 | 4348.16
520 | 110kV衡源站 | 27 | 亿电Ⅱ线 | 610 | 179 | 29.3443 | 5151.88
521 | 110kV衡源站 | 28 | 山田Ⅱ线 | 400 | 0 | 0 | 5542.4
522 | 110kV衡源站 | 33 | 金滕Ⅱ线 | 600 | 467 | 77.8333 | 225.16
523 | 110kV衡源站 | 34 | 滕科Ⅱ线 | 600 | 398 | 66.3333 | 1420.24
524 | 110kV洪绪站 | 103 | 盈泰线 | 600 | 258 | 43 | 3845.04
525 | 110kV洪绪站 | 104 | 玉楼线 | 600 | 383 | 63.8333 | 1680.04
526 | 110kV洪绪站 | 105 | 桃园线 | 600 | 339 | 56.5 | 2174.12
527 | 110kV洪绪站 | 106 | 冷库线 | 600 | 465 | 77.5 | 259.8
528 | 110kV洪绪站 | 107 | 张楼线 | 600 | 100 | 16.6667 | 6581.6
529 | 110kV洪绪站 | 108 | 龙庄线 | 600 | 141.8 | 23.6333 | 5857.624
530 | 110kV洪绪站 | 109 | 苗桥线 | 600 | 380 | 63.3333 | 1552
531 | 110kV洪绪站 | 114 | 团结线 | 600 | 357 | 59.5 | 2130.36
532 | 110kV洪绪站 | 115 | 洪北线 | 600 | 385 | 64.1667 | 1645.4
533 | 110kV洪绪站 | 116 | 龙园线 | 600 | 229 | 38.1667 | 4299.32
534 | 110kV洪绪站 | 117 | 国道线 | 600 | 303 | 50.5 | 3065.64
535 | 110kV洪绪站 | 118 | 帝景线 | 600 | 432 | 72 | 831.36
536 | 110kV洪绪站 | 120 | 唐庄线 | 600 | 454 | 75.6667 | 450.32
537 | 110kV级索站 | 16 | 园区Ⅱ线 | 600 | 208 | 34.6667 | 4711.04
538 | 110kV级索站 | 20 | 姚庄线 | 600 | 416 | 69.3333 | 588.48
539 | 110kV级索站 | 27 | 董庄线 | 600 | 414 | 69 | 783.12
540 | 110kV级索站 | 28 | 韩桥线 | 600 | 341 | 56.8333 | 2367.48
541 | 110kV级索站 | 29 | 级翔线 | 600 | 356 | 59.3333 | 1547.68
542 | 110kV级索站 | 31 | 级官线 | 600 | 62 | 10.3333 | 7239.76
543 | 110kV级索站 | 32 | 潘楼线 | 600 | 262 | 43.6667 | 3775.76
544 | 110kV级索站 | 33 | 王晁线 | 600 | 309.6 | 51.6 | 2871.328
545 | 35kV姜屯站 | 103 | 白庄线 | 600 | 352 | 58.6667 | 2216.96
546 | 35kV姜屯站 | 108 | 李店线 | 600 | 328 | 54.6667 | 2632.64
547 | 35kV姜屯站 | 109 | 姜南线 | 275 | 127.8 | 46.4727 | 1596.904
548 | 35kV姜屯站 | 111 | 刘楼线 | 600 | 302.4 | 50.4 | 3076.032
549 | 35kV姜屯站 | 112 | 大彦线 | 380 | 116 | 30.5263 | 3256.16
550 | 35kV姜屯站 | 115 | 庄里线 | 600 | 294 | 49 | 3221.52
551 | 35kV界河站 | 103 | 界南线 | 600 | 279 | 46.5 | 4165.32
552 | 35kV界河站 | 104 | 马楼线 | 600 | 192 | 32 | 5405.21
553 | 35kV界河站 | 105 | 界东线 | 600 | 81 | 13.5 | 7102.58
554 | 35kV界河站 | 106 | 刘岗线 | 600 | 358 | 59.6667 | 2684.44
555 | 35kV界河站 | 107 | 幸福线 | 380 | 75 | 19.7368 | 3923.28
556 | 35kV界河站 | 109 | 郑寨线 | 600 | 258 | 43 | 4765.59
557 | 35kV界河站 | 110 | 界北线 | 600 | 350 | 58.3333 | 2394.1
558 | 35kV界河站 | 112 | 唐楼线 | 600 | 307 | 51.1667 | 3631.91
559 | 220kV莲青站 | 37 | 春江线 | 710 | 352.6764 | 49.6727 | 3729.4054
560 | 220kV莲青站 | 15 | 乐园线 | 710 | 9 | 1.2676 | 9481.88
561 | 220kV莲青站 | 17 | 九里线 | 710 | 5 | 0.70423 | 9751.16
562 | 110kV柳楼站 | 13 | 兴盟Ⅰ线 | 600 | 178.5 | 29.75 | 5221.98
563 | 110kV柳楼站 | 15 | 沙东线 | 600 | 165 | 27.5 | 5455.8
564 | 110kV柳楼站 | 16 | 朱李Ⅱ线 | 600 | 221 | 36.8333 | 1625.88
565 | 110kV柳楼站 | 18 | 高架Ⅱ线 | 600 | 22 | 3.6667 | 7932.56
566 | 110kV柳楼站 | 19 | 柳清线 | 600 | 120 | 20 | 6235.2
567 | 110kV柳楼站 | 20 | 柳屯Ⅱ线 | 600 | 224.93 | 37.4883 | 4417.8124
568 | 110kV柳楼站 | 22 | 鲁寨Ⅱ线 | 600 | 274 | 45.6667 | 3567.92
569 | 110kV柳楼站 | 24 | 大洋线 | 600 | 0 | 0 | 8313.6
570 | 110kV柳楼站 | 25 | 中石线 | 600 | 41 | 6.8333 | 7603.48
571 | 110kV柳楼站 | 27 | 玺悦线 | 600 | 20 | 3.3333 | 7967.2
572 | 110kV柳楼站 | 28 | 机床Ⅱ线 | 600 | 537 | 89.5 | 0
573 | 110kV柳楼站 | 32 | 数控Ⅱ线 | 600 | 156 | 26 | 5611.68
574 | 110kV柳楼站 | 34 | 荆瑞Ⅱ线 | 600 | 80.7 | 13.45 | 7229.376
575 | 110kV柳楼站 | 37 | 上善线 | 600 | 20 | 3.3333 | 7967.2
576 | 110kV柳楼站 | 38 | 柳龙线 | 600 | 351 | 58.5 | 2234.28
577 | 110kV柳楼站 | 39 | 浩然线 | 600 | 492 | 82 | 0
578 | 110kV柳楼站 | 41 | 柳园线 | 600 | 242.8 | 40.4667 | 3856.304
579 | 110kV柳楼站 | 42 | 铁西线 | 600 | 120 | 20 | 6235.2
580 | 110kV柳楼站 | 43 | 柳姜线 | 600 | 253 | 42.1667 | 11.64
581 | 35kV龙阳站 | 103 | 郑庄线 | 600 | 226 | 37.6667 | 380
582 | 35kV龙阳站 | 104 | 高岭线 | 300 | 187 | 62.3333 | 380
583 | 35kV龙阳站 | 107 | 滕龙线 | 380 | 211 | 55.5263 | 380
584 | 35kV龙阳站 | 109 | 张庄线 | 600 | 336 | 56 | 380
585 | 35kV龙阳站 | 113 | 沙土线 | 600 | 249 | 41.5 | 380
586 | 35kV龙阳站 | 114 | 山口线 | 600 | 311 | 51.8333 | 380
587 | 110kV鲁化站 | 21 | 凤锦线 | 600 | 7.68 | 1.28 | 8180.5824
588 | 110kV鲁化站 | 22 | 鲁南线 | 600 | 226 | 37.6667 | 4769.78
589 | 110kV鲁化站 | 23 | 凤栖线 | 600 | 13 | 2.1667 | 8088.44
590 | 110kV鲁化站 | 24 | 鲁园线 | 600 | 260 | 43.3333 | 3810.4
591 | 110kV鲁化站 | 25 | 金凤线 | 600 | 1.44 | 0.24 | 8288.6592
592 | 110kV鲁化站 | 26 | 峭村线 | 600 | 363 | 60.5 | 2057.79
593 | 110kV鲁化站 | 27 | 鲁桥线 | 600 | 539 | 89.8333 | 0
594 | 110kV鲁化站 | 28 | 凤鸣线 | 600 | 38 | 6.3333 | 7615.44
595 | 110kV鲁化站 | 14 | 东沂河线 | 600 | 0 | 0 | 8313.6
596 | 110kV鲁化站 | 20 | 聚合顺线 | 600 | 137 | 22.8333 | 5940.76
597 | 110kV鲁化站 | 13 | 尖山线 | 600 | 234 | 39 | 4260.72
598 | 110kV鲁化站 | 15 | 孟玄线 | 600 | 267 | 44.5 | 3689.16
599 | 110kV伦达站 | 16 | 瑞园线 | 600 | 18 | 3 | 8001.84
600 | 110kV伦达站 | 17 | 学院Ⅰ线 | 600 | 462 | 77 | 1195.26
601 | 110kV伦达站 | 18 | 学院Ⅱ线 | 600 | 288 | 48 | 3325.44
602 | 110kV伦达站 | 19 | 大同Ⅰ线 | 600 | 344 | 57.3333 | 2355.52
603 | 110kV伦达站 | 21 | 星尚城Ⅰ线 | 600 | 270 | 45 | 3637.2
604 | 110kV伦达站 | 22 | 大同Ⅱ线 | 600 | 287 | 47.8333 | 3342.76
605 | 110kV伦达站 | 23 | 通盛Ⅰ线 | 600 | 164 | 27.3333 | 2153.12
606 | 110kV伦达站 | 24 | 星尚城Ⅱ线 | 600 | 104 | 17.3333 | 6512.32
607 | 110kV伦达站 | 25 | 红荷Ⅰ线 | 600 | 82 | 13.6667 | 6893.36
608 | 110kV伦达站 | 26 | 通盛Ⅱ线 | 600 | 131 | 21.8333 | 2724.68
609 | 110kV伦达站 | 27 | 司堂线 | 600 | 192 | 32 | 4988.16
610 | 110kV伦达站 | 30 | 红荷Ⅱ线 | 600 | 176 | 29.3333 | 5265.28
611 | 110kV伦达站 | 33 | 馨园Ⅰ线 | 600 | 20 | 3.3333 | 7967.2
612 | 110kV伦达站 | 34 | 史村线 | 600 | 524 | 87.3333 | 0
613 | 110kV伦达站 | 36 | 馨园Ⅱ线 | 600 | 23 | 3.8333 | 7915.24
614 | 110kV伦达站 | 37 | 锦绣Ⅱ线 | 600 | 44.97 | 7.495 | 7214.7196
615 | 110kV伦达站 | 40 | 锦绣Ⅰ线 | 600 | 63.93 | 10.655 | 7206.3324
616 | 110kV伦达站 | 42 | 怡园线 | 600 | 44 | 7.3333 | 7551.52
617 | 35kV木石站 | 103 | 独山线 | 600 | 300 | 50 | 3188.85
618 | 35kV木石站 | 104 | 连水线 | 300 | 118 | 39.3333 | 0
619 | 35kV木石站 | 107 | 南台线 | 380 | 196.9667 | 51.8333 | 1653.8173
620 | 35kV木石站 | 110 | 银河线 | 515 | 187 | 36.3107 | 3829
621 | 35kV木石站 | 111 | 园区线 | 600 | 504 | 84 | 0
622 | 110kV南沙河站 | 104 | 南善线 | 510 | 399 | 78.2353 | 55.88
623 | 110kV南沙河站 | 105 | 王开线 | 600 | 288 | 48 | 3325.44
624 | 110kV南沙河站 | 110 | 北池线 | 600 | 233 | 38.8333 | 4230.04
625 | 110kV南沙河站 | 111 | 冯庄线 | 600 | 360.5 | 60.0833 | 2069.74
626 | 110kV南沙河站 | 112 | 仓沟线 | 600 | 400 | 66.6667 | 1325.6
627 | 110kV南沙河站 | 114 | 正威Ⅰ线 | 600 | 24 | 4 | 7897.92
628 | 110kV南沙河站 | 115 | 上营线 | 600 | 433 | 72.1667 | 654.04
629 | 110kV南沙河站 | 116 | 正威Ⅱ线 | 600 | 53 | 8.8333 | 7395.64
630 | 110kV七彩站 | 14 | 凯润线 | 600 | 281 | 46.8333 | 0
631 | 110kV七彩站 | 15 | 人和Ⅰ线 | 600 | 434 | 72.3333 | 0
632 | 110kV七彩站 | 16 | 保利Ⅰ线 | 600 | 220 | 36.6667 | 0
633 | 110kV七彩站 | 17 | 人和Ⅱ线 | 600 | 445 | 74.1667 | 0
634 | 110kV七彩站 | 18 | 保利Ⅱ线 | 600 | 136 | 22.6667 | 0
635 | 110kV七彩站 | 19 | 美铭线 | 600 | 380 | 63.3333 | 0
636 | 110kV七彩站 | 21 | 至善线 | 600 | 416 | 69.3333 | 0
637 | 110kV七彩站 | 23 | 中央城Ⅰ线 | 600 | 277 | 46.1667 | 0
638 | 110kV七彩站 | 25 | 中央城Ⅱ线 | 600 | 186 | 31 | 0
639 | 110kV七彩站 | 26 | 润园Ⅰ线 | 600 | 43 | 7.1667 | 0
640 | 110kV七彩站 | 27 | 安康线 | 600 | 378 | 63 | 0
641 | 110kV七彩站 | 29 | 汇龙线 | 600 | 463 | 77.1667 | 0
642 | 110kV七彩站 | 30 | 润园Ⅱ线 | 600 | 41 | 6.8333 | 0
643 | 110kV七彩站 | 31 | 万达Ⅰ线 | 600 | 216 | 36 | 0
644 | 110kV七彩站 | 33 | 荆泉线 | 600 | 405 | 67.5 | 0
645 | 110kV七彩站 | 34 | 信华线 | 600 | 44 | 7.3333 | 0
646 | 110kV七彩站 | 35 | 东城线 | 600 | 391 | 65.1667 | 0
647 | 110kV七彩站 | 36 | 东新线 | 600 | 49.99 | 8.3317 | 0
648 | 110kV七彩站 | 38 | 臻园线 | 600 | 36 | 6 | 0
649 | 110kV七彩站 | 39 | 涵翠线 | 600 | 381 | 63.5 | 0
650 | 110kV善国站 | 13 | 步行街Ⅰ线 | 600 | 128 | 21.3333 | 2180
651 | 110kV善国站 | 14 | 电视台线 | 600 | 407 | 67.8333 | 1264.36
652 | 110kV善国站 | 15 | 北留Ⅰ线 | 600 | 246 | 41 | 2180
653 | 110kV善国站 | 17 | 府前线 | 600 | 205 | 34.1667 | 2180
654 | 110kV善国站 | 18 | 杏坦线 | 600 | 371 | 61.8333 | 1887.88
655 | 110kV善国站 | 19 | 市场Ⅰ线 | 600 | 432 | 72 | 751.36
656 | 110kV善国站 | 20 | 善龙Ⅰ线 | 600 | 297 | 49.5 | 2180
657 | 110kV善国站 | 21 | 中盛线 | 600 | 134 | 22.3333 | 2180
658 | 110kV善国站 | 22 | 解放Ⅰ线 | 600 | 251.3 | 41.8833 | 2180
659 | 110kV善国站 | 26 | 市府线 | 600 | 136 | 22.6667 | 2180
660 | 110kV善国站 | 27 | 安居线 | 600 | 276 | 46 | 2180
661 | 110kV善国站 | 28 | 北留Ⅱ线 | 600 | 275 | 45.8333 | 2180
662 | 110kV善国站 | 29 | 滕阳线 | 600 | 71 | 11.8333 | 2180
663 | 110kV善国站 | 30 | 善龙Ⅱ线 | 600 | 269 | 44.8333 | 2180
664 | 110kV善国站 | 31 | 华联线 | 600 | 277.56 | 46.26 | 2180
665 | 110kV善国站 | 33 | 荆河线 | 600 | 430 | 71.6667 | 866
666 | 110kV善国站 | 34 | 市场Ⅱ线 | 600 | 317 | 52.8333 | 2180
667 | 110kV善国站 | 35 | 步行街Ⅱ线 | 600 | 407.64 | 67.94 | 1253.2752
668 | 110kV善国站 | 37 | 解放Ⅱ线 | 600 | 108 | 18 | 2180
669 | 110kV滕东站 | 13 | 城南线 | 610 | 195 | 31.9672 | 5074.76
670 | 110kV滕东站 | 14 | 善国线 | 610 | 294 | 48.1967 | 3360.08
671 | 110kV滕东站 | 15 | 东沙河线 | 610 | 122 | 20 | 6339.12
672 | 110kV滕东站 | 16 | 程堂线 | 610 | 84 | 13.7705 | 6997.28
673 | 110kV滕东站 | 17 | 龙泉苑线 | 610 | 388 | 63.6066 | 1732
674 | 110kV滕东站 | 20 | 文昌线 | 610 | 70 | 11.4754 | 7159.76
675 | 110kV滕东站 | 21 | 城东线 | 610 | 295 | 48.3607 | 3142.76
676 | 110kV滕东站 | 23 | 水泥厂线 | 610 | 193.7377 | 31.7603 | 4776.623
677 | 110kV滕东站 | 25 | 郭河线 | 610 | 167 | 27.377 | 5559.72
678 | 110kV滕东站 | 26 | 南刘线 | 610 | 357 | 58.5246 | 2268.92
679 | 110kV滕东站 | 27 | 清华园线 | 610 | 359 | 58.8525 | 2234.28
680 | 110kV滕东站 | 28 | 善南线 | 610 | 403 | 66.0656 | 1472.2
681 | 110kV滕东站 | 30 | 永昌线 | 610 | 87 | 14.2623 | 6945.32
682 | 110kV滕东站 | 31 | 龙泉湾线 | 600 | 3 | 0.5 | 8261.64
683 | 110kV滕西站 | 13 | 问天Ⅰ线 | 600 | 400 | 66.6667 | 1385.6
684 | 110kV滕西站 | 15 | 瑞达Ⅰ线 | 600 | 365 | 60.8333 | 1991.8
685 | 110kV滕西站 | 16 | 振兴线 | 600 | 367 | 61.1667 | 1957.16
686 | 110kV滕西站 | 17 | 滕热Ⅰ线 | 600 | 533 | 88.8333 | 0
687 | 110kV滕西站 | 18 | 轻机厂线 | 600 | 298 | 49.6667 | 3152.24
688 | 110kV滕西站 | 20 | 城一线 | 600 | 385 | 64.1667 | 1645.4
689 | 110kV滕西站 | 24 | 荆园线 | 515 | 27 | 5.2427 | 6668.2
690 | 110kV滕西站 | 27 | 冷库Ⅱ线 | 600 | 365 | 60.8333 | 1991.8
691 | 110kV滕西站 | 29 | 煤气厂线 | 600 | 140 | 23.3333 | 5888.8
692 | 110kV滕西站 | 30 | 城二线 | 610 | 305 | 50 | 3169.56
693 | 110kV滕西站 | 31 | 问天Ⅱ线 | 600 | 365 | 60.8333 | 1991.8
694 | 110kV天源站 | 14 | 威尼斯Ⅱ线 | 600 | 272 | 45.3333 | 3602.56
695 | 110kV天源站 | 16 | 商城Ⅱ线 | 600 | 242 | 40.3333 | 4122.16
696 | 110kV天源站 | 18 | 威尼斯Ⅲ线 | 600 | 400 | 66.6667 | 1385.6
697 | 110kV天源站 | 19 | 天善Ⅰ线 | 600 | 130.31 | 21.7183 | 6056.6308
698 | 110kV天源站 | 21 | 天善Ⅱ线 | 600 | 129.17 | 21.5283 | 6076.3756
699 | 110kV天源站 | 23 | 明月线 | 600 | 309 | 51.5 | 2709.72
700 | 110kV天源站 | 25 | 奎文Ⅰ线 | 600 | 168.28 | 28.0467 | 5398.9904
701 | 110kV天源站 | 26 | 南环线 | 600 | 319.37 | 53.2283 | 2782.1116
702 | 110kV天源站 | 27 | 奎文Ⅱ线 | 600 | 264.1 | 44.0167 | 3739.388
703 | 110kV天源站 | 29 | 新兴Ⅰ线 | 600 | 325.96 | 54.3267 | 2667.9728
704 | 110kV天源站 | 30 | 铁西Ⅰ线 | 600 | 379 | 63.1667 | 1749.32
705 | 110kV天源站 | 31 | 新兴Ⅱ线 | 600 | 373 | 62.1667 | 1853.24
706 | 110kV天源站 | 33 | 威尼斯Ⅰ线 | 600 | 323.83 | 53.9717 | 2704.8644
707 | 110kV天源站 | 34 | 铁西Ⅱ线 | 600 | 101 | 16.8333 | 6564.28
708 | 110kV天源站 | 35 | 商城Ⅰ线 | 600 | 251.42 | 41.9033 | 3959.0056
709 | 110kV天源站 | 36 | 铁西Ⅲ线 | 600 | 283 | 47.1667 | 3092.04
710 | 110kV天源站 | 38 | 景观线 | 600 | 191.79 | 31.965 | 4991.7972
711 | 110kV天源站 | 40 | 公园线 | 600 | 275 | 45.8333 | 3550.6
712 | 110kV天源站 | 42 | 商贸线 | 600 | 391 | 65.1667 | 1541.48
713 | 110kV天源站 | 51 | 金城线 | 600 | 300.99 | 50.165 | 2348.4532
714 | 110kV天源站 | 57 | 优品线 | 600 | 25 | 4.1667 | 7240.6
715 | 110kV天源站 | 59 | 兰园线 | 600 | 39.19 | 6.5317 | 7634.8292
716 | 110kV天源站 | 61 | 荆善线 | 600 | 136 | 22.6667 | 5958.08
717 | 35kV望庄站 | 106 | 田桥线 | 600 | 258 | 43 | 3845.04
718 | 35kV望庄站 | 107 | 徐楼线 | 400 | 228 | 57 | 1593.44
719 | 35kV望庄站 | 108 | 奎子线 | 600 | 42 | 7 | 7586.16
720 | 35kV望庄站 | 109 | 洋汶线 | 400 | 76.8421 | 19.2105 | 4211.4947
721 | 35kV望庄站 | 111 | 望重线 | 400 | 84 | 21 | 4087.52
722 | 35kV望庄站 | 117 | 宋庄线 | 400 | 103 | 25.75 | 3758.44
723 | 35kV望庄站 | 119 | 盖村线 | 400 | 126.0333 | 31.5083 | 3359.5027
724 | 35kV望庄站 | 121 | 辛安线 | 600 | 210 | 35 | 4676.4
725 | 110kV温庄站 | 16 | 东明线 | 600 | 351.53 | 58.5883 | 2348.6004
726 | 110kV温庄站 | 17 | 党山线 | 600 | 265 | 44.1667 | 3771.3
727 | 110kV温庄站 | 18 | 香台线 | 600 | 244.61 | 40.7683 | 4214.7048
728 | 110kV温庄站 | 19 | 罗庄线 | 600 | 433 | 72.1667 | 954.64
729 | 110kV温庄站 | 21 | 政府线 | 600 | 307 | 51.1667 | 3098.01
730 | 110kV温庄站 | 23 | 温唐Ⅰ线 | 600 | 0 | 0 | 8313.6
731 | 110kV温庄站 | 24 | 马庄线 | 600 | 336 | 56 | 2541.58
732 | 110kV温庄站 | 33 | 陶庄线 | 600 | 350.21 | 58.3683 | 2167.9628
733 | 110kV温庄站 | 34 | 温唐Ⅱ线 | 600 | 0 | 0 | 8313.6
734 | 110kV温庄站 | 35 | 莲青线 | 600 | 217 | 36.1667 | 4555.16
735 | 110kV温庄站 | 36 | 温唐Ⅲ线 | 600 | 0 | 0 | 8313.6
736 | 35kV西岗站 | 107 | 高野线 | 600 | 418 | 69.6667 | 0
737 | 35kV西岗站 | 108 | 后寨Ⅰ线 | 600 | 324 | 54 | 0
738 | 35kV西岗站 | 109 | 柴里线 | 380 | 267 | 70.2632 | 0
739 | 35kV西岗站 | 115 | 田程线 | 600 | 160 | 26.6667 | 0
740 | 35kV西岗站 | 116 | 张卓线 | 600 | 366 | 61 | 0
741 | 35kV西岗站 | 117 | 后寨Ⅱ线 | 600 | 171 | 28.5 | 0
742 | 110kV仙庄站 | 108 | 仙香线 | 600 | 120 | 20 | 6235.2
743 | 110kV仙庄站 | 109 | 张庄Ⅰ线 | 600 | 260 | 43.3333 | 3810.4
744 | 110kV仙庄站 | 115 | 香柴线 | 600 | 260 | 43.3333 | 3650.4
745 | 110kV仙庄站 | 116 | 张庄Ⅱ线 | 600 | 20 | 3.3333 | 7967.2
746 | 110kV仙庄站 | 117 | 刘仙Ⅰ线 | 600 | 172 | 28.6667 | 5334.56
747 | 110kV仙庄站 | 118 | 刘仙Ⅱ线 | 600 | 183 | 30.5 | 5144.04
748 | 110kV仙庄站 | 120 | 栾庄线 | 600 | 180 | 30 | 5196
749 | 110kV仙庄站 | 121 | 前寨线 | 600 | 120 | 20 | 6235.2
750 | 35kV羊庄站 | 103 | 羊北线 | 330 | 293 | 88.7879 | 0
751 | 35kV羊庄站 | 104 | 羊东线 | 600 | 236 | 39.3333 | 4824.58
752 | 35kV羊庄站 | 105 | 镇直线 | 600 | 195 | 32.5 | 5308.75
753 | 35kV羊庄站 | 107 | 羊南线 | 600 | 377 | 62.8333 | 1931.21
754 | 35kV羊庄站 | 108 | 尚贤路线 | 600 | 0 | 0 | 6210
755 | 35kV羊庄站 | 112 | 沈井线 | 380 | 235 | 61.8421 | 1153.08
756 | 35kV羊庄站 | 114 | 桥口线 | 380 | 48 | 12.6316 | 4227.92
757 | 110kV杨村站 | 17 | 东皇线 | 600 | 361 | 60.1667 | 2100.98
758 | 110kV杨村站 | 18 | 茁彼线 | 610 | 302 | 49.5082 | 3221.52
759 | 110kV杨村站 | 19 | 金色线 | 600 | 341 | 56.8333 | 2307.48
760 | 110kV杨村站 | 20 | 侯楼线 | 600 | 256 | 42.6667 | 3719.68
761 | 110kV杨村站 | 25 | 皇甫线 | 600 | 324 | 54 | 2701.92
762 | 110kV杨村站 | 27 | 玻璃城线 | 600 | 385 | 64.1667 | 1645.4
763 | 110kV杨村站 | 32 | 镇政府线 | 600 | 448 | 74.6667 | 554.24
764 | 110kV杨村站 | 34 | 刘东线 | 600 | 69 | 11.5 | 7118.52
765 | 110kV杨村站 | 35 | 爱朵线 | 600 | 0 | 0 | 8313.6
766 | 110kV杨村站 | 37 | 华庄线 | 600 | 51 | 8.5 | 7430.28
767 | 110kV杨村站 | 38 | 薛中线 | 600 | 356 | 59.3333 | 2047.68
768 | 110kV杨村站 | 40 | 杨洪线 | 600 | 504 | 84 | 0
769 | 35kV张汪站 | 104 | 坝桥线 | 600 | 130 | 21.6667 | 5110
770 | 35kV张汪站 | 105 | 邓寨线 | 600 | 269 | 44.8333 | 3654.52
771 | 35kV张汪站 | 106 | 尤楼线 | 600 | 290 | 48.3333 | 3290.8
772 | 35kV张汪站 | 108 | 皇岗线 | 600 | 220 | 36.6667 | 3903.2
773 | 35kV张汪站 | 109 | 富源线 | 600 | 287 | 47.8333 | 3342.76
774 | 35kV张汪站 | 111 | 中联线 | 600 | 244 | 40.6667 | 4087.52
775 | 35kV张汪站 | 112 | 辛集线 | 600 | 192 | 32 | 4988.16
776 | 35kV张汪站 | 114 | 杜村线 | 600 | 280 | 46.6667 | 3464
777 | 110kV种寨站 | 13 | 后沙线 | 600 | 347 | 57.8333 | 2223.56
778 | 110kV种寨站 | 14 | 福德线 | 600 | 114 | 19 | 6339.12
779 | 110kV种寨站 | 15 | 李庄线 | 600 | 279 | 46.5 | 3481.32
780 | 110kV种寨站 | 16 | 姜东线 | 600 | 168 | 28 | 5277.84
781 | 110kV种寨站 | 17 | 墨子线 | 600 | 0 | 0 | 8313.6
782 | 110kV种寨站 | 18 | 商村线 | 600 | 0 | 0 | 8313.6
783 | 110kV种寨站 | 19 | 黄庄线 | 600 | 156 | 26 | 5611.68
784 | 110kV种寨站 | 20 | 仇庄线 | 600 | 386 | 64.3333 | 1628.08
785 | 110kV种寨站 | 21 | 南俞线 | 600 | 93.83 | 15.6383 | 6688.4644
786 | 110kV种寨站 | 22 | 西滕城线 | 600 | 0 | 0 | 8313.6
787 | 110kV种寨站 | 23 | 咸庄线 | 600 | 222 | 37 | 5608.56
788 | 110kV种寨站 | 24 | 苏桥线 | 600 | 120 | 20 | 6235.2
789 | 110kV常庄站 | 13 | 鸿阳线 | 500 | 306 | 61.2 | 1628.08
790 | 110kV常庄站 | 14 | 珠江路线 | 500 | 145 | 29 | 4416.6
791 | 110kV常庄站 | 16 | 泰山路Ⅱ线 | 500 | 345 | 69 | 952.6
792 | 110kV常庄站 | 17 | 泰山路Ⅰ线 | 500 | 279.64 | 55.928 | 1764.6352
793 | 110kV常庄站 | 18 | 临山路Ⅱ线 | 500 | 91 | 18.2 | 4551.88
794 | 110kV常庄站 | 19 | 临山路Ⅰ线 | 600 | 70.4 | 11.7333 | 7094.272
795 | 110kV常庄站 | 20 | 嵩山路Ⅱ线 | 500 | 126 | 25.2 | 4745.68
796 | 110kV常庄站 | 21 | 嵩山路Ⅰ线 | 500 | 94 | 18.8 | 5299.92
797 | 110kV常庄站 | 23 | 长江中路Ⅰ线 | 500 | 375 | 75 | 433
798 | 110kV常庄站 | 24 | 薛周路Ⅱ线 | 500 | 169 | 33.8 | 4000.92
799 | 110kV常庄站 | 25 | 香山路Ⅰ线 | 500 | 190.54 | 38.108 | 3627.8472
800 | 110kV常庄站 | 27 | 薛周路Ⅰ线 | 500 | 139 | 27.8 | 4520.52
801 | 110kV常庄站 | 28 | 万达Ⅰ线 | 600 | 250 | 41.6667 | 3983.6
802 | 110kV常庄站 | 29 | 广场西路Ⅰ线 | 500 | 349 | 69.8 | 883.32
803 | 110kV常庄站 | 30 | 广场西路Ⅱ线 | 500 | 325 | 65 | 1299
804 | 110kV常庄站 | 33 | 昆仑南路Ⅰ线 | 500 | 115 | 23 | 4936.2
805 | 110kV常庄站 | 34 | 昆仑南路Ⅱ线 | 500 | 82 | 16.4 | 5507.76
806 | 110kV常庄站 | 35 | 中兴Ⅱ线 | 552 | 353.28 | 64 | 1529.7024
807 | 110kV常庄站 | 36 | 长江中路Ⅱ线 | 500 | 234.7 | 46.94 | 2862.996
808 | 110kV常庄站 | 38 | 香山路Ⅱ线 | 500 | 268 | 53.6 | 2286.24
809 | 110kV常庄站 | 40 | 中兴Ⅰ线 | 552 | 253 | 45.8333 | 3266.552
810 | 110kV海化站 | 13 | 永兴Ⅱ线 | 500 | 306.5 | 61.3 | 1619.42
811 | 110kV海化站 | 15 | 园区Ⅲ线 | 500 | 240.35 | 48.07 | 2812.638
812 | 110kV海化站 | 21 | 腾飞路线 | 350 | 59.5017 | 17.0005 | 3819.0311
813 | 110kV海化站 | 23 | 长江西路Ⅰ线 | 500 | 276 | 55.2 | 1667.68
814 | 110kV海化站 | 28 | 永兴Ⅰ线 | 500 | 360 | 72 | 692.8
815 | 110kV海化站 | 29 | 站前Ⅰ线 | 500 | 63.82 | 12.764 | 5822.6376
816 | 110kV海化站 | 30 | 站前Ⅱ线 | 500 | 255 | 51 | 2511.4
817 | 110kV海化站 | 31 | 长江西路Ⅱ线 | 500 | 223 | 44.6 | 3065.64
818 | 110kV海化站 | 33 | 园区Ⅳ线 | 500 | 290 | 58 | 1981.2
819 | 110kV海化站 | 34 | 经六路线 | 500 | 360 | 72 | 692.8
820 | 110kV海化站 | 35 | 园区Ⅱ线 | 500 | 70 | 14 | 8202.6
821 | 110kV韩泰站 | 39 | 珠江路Ⅰ线 | 400 | 235 | 58.75 | 1472.2
822 | 110kV巨山站 | 26 | 巨创Ⅱ线 | 646 | 18.6 | 2.8793 | 8628.824
823 | 110kV巨山站 | 27 | 巨创Ⅰ线 | 646 | 24.6 | 3.808 | 8524.904
824 | 110kV临山站 | 14 | 古井线 | 400 | 223 | 55.75 | 1680.04
825 | 110kV临山站 | 16 | 金河线 | 500 | 295 | 59 | 1718.6
826 | 110kV临山站 | 17 | 常庄Ⅰ线 | 380 | 101 | 26.5789 | 3515.96
827 | 110kV临山站 | 20 | 常庄Ⅱ线 | 380 | 96.69 | 25.4447 | 3590.6092
828 | 110kV临山站 | 23 | 洛房线 | 500 | 240 | 48 | 2771.2
829 | 110kV临山站 | 32 | 付庄Ⅰ线 | 500 | 0 | 0 | 6928
830 | 110kV临山站 | 41 | 金变线 | 300 | 78.79 | 26.2633 | 2792.1572
831 | 110kV临山站 | 42 | 付庄Ⅱ线 | 500 | 0 | 0 | 6928
832 | 35kV龙山站 | 12 | 西路线 | 500 | 315 | 63 | 1576.7
833 | 35kV龙山站 | 14 | 中路线 | 500 | 250 | 50 | 2431.5
834 | 35kV龙山站 | 24 | 西仓线 | 500 | 152.86 | 30.572 | 4625.3148
835 | 35kV龙山站 | 32 | 山官路Ⅰ线 | 500 | 388.72 | 77.744 | 523.1196
836 | 35kV龙山站 | 42 | 山官路Ⅱ线 | 500 | 337 | 67.4 | 1205.16
837 | 110kV龙潭站 | 15 | 广场南路线 | 552 | 160.8 | 29.1304 | 4863.456
838 | 110kV龙潭站 | 19 | 中和路线 | 552 | 202 | 36.5942 | 4149.872
839 | 110kV龙潭站 | 20 | 昆仑Ⅰ线 | 552 | 191 | 34.6014 | 4340.392
840 | 110kV龙潭站 | 21 | 长江东路Ⅰ线 | 552 | 181 | 32.7899 | 4513.592
841 | 110kV龙潭站 | 35 | 广场南路Ⅱ线 | 552 | 264.96 | 48 | 3059.4048
842 | 110kV龙潭站 | 39 | 中和路Ⅱ线 | 552 | 331.2 | 60 | 1592.128
843 | 110kV龙潭站 | 40 | 昆仑Ⅱ线 | 600 | 176 | 29.3333 | 4765.28
844 | 110kV龙潭站 | 41 | 长江东路Ⅱ线 | 552 | 165.6 | 30 | 4680.32
845 | 110kV南常站 | 17 | 南榴Ⅰ线 | 500 | 272.25 | 54.45 | 2212.63
846 | 110kV南常站 | 18 | 南榴Ⅱ线 | 500 | 131.68 | 26.336 | 4647.3024
847 | 110kV南常站 | 21 | 郑官线 | 500 | 335 | 67 | 225.8
848 | 110kV南常站 | 22 | 石料厂线 | 500 | 244 | 48.8 | 2701.92
849 | 110kV南常站 | 23 | 民生一线 | 500 | 165 | 33 | 9675.2
850 | 110kV南常站 | 24 | 民生二线 | 500 | 168.08 | 33.616 | 4016.8544
851 | 110kV南常站 | 29 | 南陶Ⅰ线 | 500 | 0 | 0 | 6928
852 | 110kV南常站 | 30 | 南陶Ⅱ线 | 500 | 0 | 0 | 6928
853 | 35kV沙沟站 | 14 | 南常线 | 500 | 300.12 | 60.024 | 1009.2716
854 | 35kV沙沟站 | 16 | 姬庄线 | 500 | 124 | 24.8 | 4941.82
855 | 35kV沙沟站 | 19 | 潘庄线 | 500 | 260 | 52 | 2424.8
856 | 35kV沙沟站 | 20 | 沙沟线 | 500 | 252.48 | 50.496 | 2555.0464
857 | 35kV沙沟站 | 21 | 关各线 | 500 | 275 | 55 | 1413
858 | 35kV沙沟站 | 22 | 曹沃线 | 500 | 260 | 52 | 1664.8
859 | 35kV陶官站 | 15 | 周东线 | 500 | 155 | 31 | 4243.4
860 | 35kV陶官站 | 16 | 周北线 | 500 | 267.06 | 53.412 | 2302.5208
861 | 35kV陶官站 | 20 | 周南线 | 500 | 254 | 50.8 | 2528.72
862 | 35kV陶官站 | 21 | 刘桥线 | 500 | 204 | 40.8 | 3394.72
863 | 35kV陶官站 | 23 | 高河线 | 500 | 197.63 | 39.526 | 3505.0484
864 | 35kV陶庄站 | 13 | 陶东线 | 500 | 205 | 41 | 3377.4
865 | 35kV陶庄站 | 15 | 陶西线 | 500 | 383.46 | 76.692 | 286.4728
866 | 35kV陶庄站 | 16 | 陶南线 | 500 | 76.29 | 15.258 | 5606.6572
867 | 35kV陶庄站 | 17 | 水厂线 | 500 | 0 | 0 | 5690
868 | 35kV陶庄站 | 18 | 岚山线 | 500 | 320 | 64 | 1385.6
869 | 110kV薛城站 | 16 | 泰山中Ⅱ线 | 500 | 381.52 | 76.304 | 320.0736
870 | 110kV薛城站 | 17 | 泰山中Ⅰ线 | 500 | 372.18 | 74.436 | 481.8424
871 | 110kV薛城站 | 18 | 黄河中路Ⅱ线 | 552 | 121.44 | 22 | 5545.1712
872 | 110kV薛城站 | 19 | 黄河中路Ⅰ线 | 552 | 397.75 | 72.0562 | 759.482
873 | 110kV薛城站 | 26 | 松江路Ⅱ线 | 500 | 427.42 | 85.484 | 0
874 | 110kV薛城站 | 31 | 松江路Ⅰ线 | 500 | 341 | 68.2 | 1021.88
875 | 110kV薛城站 | 32 | 万达Ⅱ线 | 600 | 190 | 31.6667 | 5022.8
876 | 110kV薛城站 | 33 | 锦辉Ⅰ线 | 552 | 281.52 | 51 | 2772.5856
877 | 110kV薛城站 | 34 | 燕山路Ⅱ线 | 500 | 327.67 | 65.534 | 1252.7556
878 | 110kV薛城站 | 35 | 燕山路Ⅰ线 | 500 | 251 | 50.2 | 2580.68
879 | 110kV薛城站 | 36 | 永福路Ⅱ线 | 500 | 231 | 46.2 | 2927.08
880 | 110kV薛城站 | 37 | 永福路Ⅰ线 | 500 | 2.37 | 0.474 | 6886.9516
881 | 110kV薛城站 | 38 | 光明西路Ⅱ线 | 500 | 333.5 | 66.7 | 1151.78
882 | 110kV薛城站 | 39 | 光明西路Ⅰ线 | 500 | 235 | 47 | 2857.8
883 | 110kV燕山站 | 14 | 燕山国际Ⅱ线 | 646 | 334.85 | 51.8344 | 3151.374
884 | 110kV燕山站 | 15 | 燕山国际Ⅰ线 | 646 | 380.15 | 58.8467 | 2366.778
885 | 110kV燕山站 | 16 | 匡泉街Ⅱ线 | 646 | 319.37 | 49.4381 | 3419.4876
886 | 110kV燕山站 | 17 | 匡泉街Ⅰ线 | 646 | 234 | 36.2229 | 4898.096
887 | 110kV燕山站 | 18 | 广场小区Ⅱ线 | 646 | 120 | 18.5759 | 6872.576
888 | 110kV燕山站 | 19 | 广场小区Ⅰ线 | 646 | 222.29 | 34.4102 | 5100.9132
889 | 110kV燕山站 | 20 | 光明北路Ⅱ线 | 500 | 215.52 | 43.104 | 3195.1936
890 | 110kV燕山站 | 21 | 光明北路Ⅰ线 | 500 | 236.3 | 47.26 | 2835.284
891 | 110kV燕山站 | 22 | 天山路Ⅱ线 | 646 | 10.91 | 1.6889 | 8762.0148
892 | 110kV燕山站 | 23 | 天山路Ⅰ线 | 646 | 14.71 | 2.2771 | 8696.1988
893 | 110kV燕山站 | 24 | 新华街Ⅱ线 | 646 | 58 | 8.9783 | 7946.416
894 | 110kV燕山站 | 25 | 新华街Ⅰ线 | 646 | 91 | 14.0867 | 7374.856
895 | 110kV燕山站 | 26 | 永兴西路Ⅱ线 | 646 | 87 | 13.4675 | 7444.136
896 | 110kV燕山站 | 27 | 永兴西路Ⅰ线 | 646 | 233 | 36.0681 | 4915.416
897 | 110kV张范站 | 15 | 工业园Ⅲ线 | 400 | 139 | 34.75 | 3134.92
898 | 110kV张范站 | 17 | 工业园Ⅰ线 | 500 | 276 | 55.2 | 2147.68
899 | 110kV张范站 | 28 | 邹坞线 | 500 | 338 | 67.6 | 1073.84
900 | 110kV张范站 | 30 | 工业园Ⅱ线 | 500 | 285 | 57 | 1991.8
901 | 110kV朱桥站 | 17 | 郯薛路Ⅰ线 | 500 | 78.62 | 15.724 | 5566.3016
902 | 110kV朱桥站 | 18 | 朱桥二路线 | 600 | 117 | 19.5 | 6287.16
903 | 110kV朱桥站 | 19 | 郯薛路Ⅱ线 | 500 | 234 | 46.8 | 2875.12
904 | 110kV朱桥站 | 20 | 永福南路Ⅱ线 | 646 | 0 | 0 | 8950.976
905 | 110kV朱桥站 | 21 | 永福南路Ⅰ线 | 600 | 58.19 | 9.6983 | 7225.7492
906 | 110kV朱桥站 | 23 | 疏港Ⅰ线 | 500 | 28 | 5.6 | 6443.04
907 | 110kV朱桥站 | 24 | 疏港Ⅱ线 | 500 | 28 | 5.6 | 6443.04
908 | 110kV朱桥站 | 27 | 周庄线 | 500 | 172.77 | 34.554 | 3935.6236
909 | 110kV朱桥站 | 28 | 彭楼线 | 500 | 94.32 | 18.864 | 5294.3776
910 | 110kV朱桥站 | 29 | 孟岭线 | 500 | 64.78 | 12.956 | 5806.0104
911 | 110kV朱桥站 | 38 | 中力一线 | 646 | 461 | 71.3622 | 866.456
912 | 110kV朱桥站 | 40 | 中力二线 | 740 | 207.2 | 28 | 6664.736
913 | 110kV邹坞站 | 15 | 安阳路Ⅰ线 | 500 | 147 | 29.4 | 4381.96
914 | 110kV邹坞站 | 19 | 甘霖Ⅰ线 | 500 | 358.24 | 71.648 | 723.2832
915 | 110kV邹坞站 | 20 | 尚庄Ⅰ线 | 500 | 50 | 10 | 6062
916 | 110kV邹坞站 | 23 | 安阳路Ⅱ线 | 500 | 328.36 | 65.672 | 1240.8048
917 | 110kV邹坞站 | 24 | 邹北线 | 500 | 79.43 | 15.886 | 5552.2724
918 | 110kV邹坞站 | 25 | 邹西线 | 500 | 144.84 | 28.968 | 4419.3712
919 | 110kV邹坞站 | 26 | 邹东线 | 500 | 153.63 | 30.726 | 4267.1284
920 | 110kV邹坞站 | 27 | 甘霖Ⅱ线 | 500 | 179.3 | 35.86 | 8620.024
921 | 110kV邹坞站 | 32 | 邹徐线 | 500 | 340 | 68 | 1039.2
922 | 110kV邹坞站 | 33 | 沿河线 | 380 | 201.4 | 53 | 1777.032
923 | 110kV邹坞站 | 35 | 安阳路Ⅲ线 | 500 | 189.84 | 37.968 | 3639.9712
924 | 110kV邹坞站 | 40 | 尚庄Ⅱ线 | 500 | 9.84 | 1.968 | 6505.5712
925 | 110kV邹坞站 | 43 | 安阳路Ⅳ线 | 500 | 270 | 54 | 2251.6
926 | 110kV邹坞站 | 44 | 张岭线 | 500 | 257.7 | 51.54 | 2284.636
927 | 110kV底阁站 | 13 | 膏矿Ⅰ线 | 500 | 199 | 39.8 | 3481.32
928 | 110kV底阁站 | 15 | 魏楼线 | 500 | 111 | 22.2 | 5051.08
929 | 110kV底阁站 | 17 | 官庄线 | 420 | 189 | 45 | 2546.04
930 | 110kV底阁站 | 16 | 工业园线 | 500 | 37 | 7.4 | 6287.16
931 | 110kV底阁站 | 18 | 膏矿Ⅱ线 | 500 | 106 | 21.2 | 5092.08
932 | 110kV底阁站 | 27 | 底阁线 | 400 | 172 | 43 | 2563.36
933 | 110kV峨山站 | 13 | 左庄线 | 600 | 333 | 55.5 | 2546.04
934 | 110kV峨山站 | 14 | 福临线 | 500 | 272 | 54.4 | 2216.96
935 | 110kV峨山站 | 15 | 北岭线 | 500 | 146 | 29.2 | 3599.28
936 | 110kV峨山站 | 16 | 沪源线 | 380 | 48 | 12.6316 | 4433.92
937 | 110kV峨山站 | 17 | 罗同工业线 | 380 | 193 | 50.7895 | 1922.52
938 | 110kV峨山站 | 18 | 利增线 | 600 | 185 | 30.8333 | 5109.4
939 | 110kV峨山站 | 19 | 化工园Ⅰ线 | 500 | 40 | 8 | 6235.2
940 | 110kV峨山站 | 21 | 化工园Ⅱ线 | 500 | 164 | 32.8 | 4087.52
941 | 110kV峨山站 | 25 | 罗同线 | 500 | 306 | 61.2 | 1628.08
942 | 110kV峨山站 | 26 | 峨山线 | 600 | 219 | 36.5 | 4520.52
943 | 110kV峨山站 | 27 | 峨山工业线 | 600 | 221 | 36.8333 | 4485.88
944 | 35kV甘沟站 | 15 | 贾庄线 | 600 | 201 | 33.5 | 4832.28
945 | 35kV甘沟站 | 18 | 甘沟线 | 500 | 251 | 50.2 | 2580.68
946 | 35kV甘沟站 | 28 | 潘安线 | 600 | 96 | 16 | 6650.88
947 | 35kV金寺站 | 14 | 古邵线 | 500 | 226 | 45.2 | 3013.68
948 | 35kV金寺站 | 17 | 卜乐线 | 600 | 108 | 18 | 6443.04
949 | 35kV金寺站 | 19 | 金寺线 | 600 | 204 | 34 | 4780.32
950 | 35kV金寺站 | 20 | 巨成Ⅰ线 | 550 | 0 | 0 | 7620.8
951 | 35kV金寺站 | 22 | 胜利线 | 550 | 214 | 38.9091 | 3914.32
952 | 35kV金寺站 | 26 | 巨成Ⅱ线 | 550 | 2 | 0.36364 | 7586.16
953 | 35kV金寺站 | 27 | 白山线 | 600 | 67 | 11.1667 | 7153.16
954 | 35kV金寺站 | 28 | 金陵线 | 600 | 136 | 22.6667 | 5958.08
955 | 110kV榴园站 | 13 | 清华苑Ⅰ线 | 500 | 24 | 4.8 | 6512.32
956 | 110kV榴园站 | 14 | 工业园线 | 550 | 435 | 79.0909 | 86.6
957 | 110kV榴园站 | 15 | 王庄线 | 550 | 278 | 50.5455 | 2805.84
958 | 110kV榴园站 | 16 | 淀粉厂线 | 320 | 194 | 60.625 | 1073.84
959 | 110kV榴园站 | 19 | 侯桥线 | 550 | 65 | 11.8182 | 6495
960 | 110kV榴园站 | 20 | 承水线 | 550 | 335 | 60.9091 | 1818.6
961 | 110kV榴园站 | 21 | 桃花线 | 550 | 249 | 45.2727 | 3308.12
962 | 110kV榴园站 | 22 | 台湾园区线 | 550 | 330 | 60 | 1905.2
963 | 110kV榴园站 | 23 | 鹭鸣Ⅰ线 | 550 | 137 | 24.9091 | 5247.96
964 | 110kV榴园站 | 25 | 鹭鸣Ⅱ线 | 550 | 130 | 23.6364 | 4969.2
965 | 110kV榴园站 | 28 | 建设线 | 550 | 350 | 63.6364 | 1558.8
966 | 110kV榴园站 | 29 | 科达线 | 600 | 214 | 35.6667 | 4607.12
967 | 110kV榴园站 | 30 | 跃进线 | 550 | 125 | 22.7273 | 5255.8
968 | 110kV榴园站 | 31 | 坛西线 | 550 | 168 | 30.5455 | 4711.04
969 | 110kV榴园站 | 32 | 汉芯线 | 600 | 266 | 44.3333 | 2886.48
970 | 110kV榴园站 | 33 | 智芯线 | 600 | 111 | 18.5 | 6391.08
971 | 110kV榴园站 | 34 | 清华苑Ⅱ线 | 500 | 20 | 4 | 5781.6
972 | 110kV裴桥站 | 14 | 贵泉线 | 550 | 114 | 20.7273 | 5646.32
973 | 110kV裴桥站 | 16 | 峄州线 | 550 | 258 | 46.9091 | 3152.24
974 | 110kV裴桥站 | 17 | 承河线 | 550 | 0 | 0 | 7620.8
975 | 110kV裴桥站 | 18 | 匡衡线 | 500 | 42 | 8.4 | 6200.56
976 | 110kV裴桥站 | 19 | 裴工线 | 600 | 160.02 | 26.67 | 5542.0536
977 | 110kV裴桥站 | 22 | 承汇Ⅰ线 | 500 | 146 | 29.2 | 4399.28
978 | 110kV裴桥站 | 24 | 坛东线 | 500 | 56 | 11.2 | 5958.08
979 | 110kV裴桥站 | 33 | 承汇Ⅱ线 | 500 | 157 | 31.4 | 4208.76
980 | 110kV裴桥站 | 35 | 茂源线 | 500 | 0 | 0 | 6928
981 | 110kV裴桥站 | 37 | 中兴线 | 500 | 113 | 22.6 | 4970.84
982 | 110kV裴桥站 | 39 | 丰源线 | 500 | 22 | 4.4 | 6546.96
983 | 35kV前山站 | 13 | 泰山路Ⅰ线 | 500 | 65 | 13 | 5802.2
984 | 35kV前山站 | 14 | 上海路Ⅰ线 | 420 | 47 | 11.1905 | 4005.48
985 | 35kV前山站 | 15 | 刘庄线 | 550 | 138 | 25.0909 | 5230.64
986 | 35kV前山站 | 16 | 信山线 | 420 | 146.4 | 34.8571 | 3283.872
987 | 35kV前山站 | 17 | 华山线 | 500 | 0 | 0 | 6928
988 | 35kV前山站 | 18 | 黄山线 | 500 | 97 | 19.4 | 5247.96
989 | 35kV前山站 | 21 | 泰山路Ⅱ线 | 500 | 34 | 6.8 | 6339.12
990 | 35kV前山站 | 22 | 上海路Ⅱ线 | 420 | 73 | 17.381 | 4555.16
991 | 35kV前山站 | 23 | 王庄线 | 420 | 15 | 3.5714 | 5559.72
992 | 35kV前山站 | 25 | 古庄线 | 420 | 0 | 0 | 5819.52
993 | 35kV前山站 | 27 | 博泽线 | 500 | 0 | 0 | 6928
994 | 35kV前山站 | 28 | 润泰线 | 500 | 75 | 15 | 5629
995 | 110kV棠阴站 | 40 | 丰源Ⅱ线 | 550 | 345 | 62.7273 | 1645.4
996 | 110kV棠阴站 | 53 | 和顺线 | 420 | 238 | 56.6667 | 1697.36
997 | 110kV棠阴站 | 55 | 韩楼线 | 500 | 95 | 19 | 4642.6
998 | 110kV棠阴站 | 57 | 龙泉线 | 500 | 207 | 41.4 | 2442.76
999 | 110kV棠阴站 | 59 | 丰源Ⅰ线 | 550 | 55 | 10 | 9518.2
1000 | 110kV棠阴站 | 71 | 马头线 | 275 | 151 | 54.9091 | 1195.08
1001 | 110kV棠阴站 | 73 | 牛山线 | 500 | 75 | 15 | 5629
1002 | 35kV文堆站 | 13 | 坊上线 | 600 | 197 | 32.8333 | 4901.56
1003 | 35kV文堆站 | 15 | 八里沟线 | 600 | 185 | 30.8333 | 5109.4
1004 | 35kV文堆站 | 21 | 郑楼线 | 600 | 259 | 43.1667 | 3827.72
1005 | 35kV文堆站 | 22 | 大官线 | 600 | 266 | 44.3333 | 3706.48
1006 | 35kV文堆站 | 23 | 岳庄线 | 600 | 257 | 42.8333 | 3862.36
1007 | 110kV峄城站 | 15 | 城南线 | 600 | 450 | 75 | 519.6
1008 | 110kV峄城站 | 16 | 城西线 | 600 | 228 | 38 | 4364.64
1009 | 110kV峄城站 | 17 | 文体线 | 400 | 177 | 44.25 | 2476.76
1010 | 110kV峄城站 | 18 | 农西线 | 500 | 273 | 54.6 | 2199.64
1011 | 110kV峄城站 | 19 | 节制闸线 | 500 | 91 | 18.2 | 5351.88
1012 | 110kV峄城站 | 20 | 肖桥线 | 600 | 366 | 61 | 1108.68
1013 | 110kV峄城站 | 21 | 米庄线 | 600 | 202 | 33.6667 | 3914.96
1014 | 110kV峄城站 | 22 | 城北线 | 600 | 475.86 | 79.31 | 71.7048
1015 | 110kV峄城站 | 23 | 吴林线 | 600 | 259 | 43.1667 | 2727.72
1016 | 110kV峄城站 | 24 | 吴林工业线 | 600 | 266 | 44.3333 | 2806.48
1017 | 110kV峄城站 | 25 | 造纸厂线 | 600 | 101 | 16.8333 | 6564.28
1018 | 110kV峄城站 | 26 | 城东线 | 400 | 75 | 18.75 | 4243.4
1019 | 110kV峄城站 | 27 | 沪源线 | 500 | 274 | 54.8 | 1210.32
1020 | 110kV峄城站 | 28 | 美景东方线 | 500 | 105 | 21 | 5109.4
1021 | 110kV峄城站 | 29 | 土产线 | 500 | 150 | 30 | 4330
1022 | 110kV峄城站 | 31 | 丽景北区Ⅰ线 | 500 | 51 | 10.2 | 6044.68
1023 | 110kV峄城站 | 32 | 丽景北区Ⅱ线 | 500 | 9 | 1.8 | 6772.12
1024 | 110kV峄城站 | 33 | 翰宏铭筑Ⅰ线 | 500 | 30 | 6 | 6408.4
1025 | 110kV峄城站 | 34 | 翰宏铭筑Ⅱ线 | 500 | 9 | 1.8 | 6772.12
1026 | 110kV峄城站 | 35 | 金悦府Ⅰ线 | 500 | 33 | 6.6 | 6356.44
1027 | 110kV峄城站 | 36 | 金悦府Ⅱ线 | 500 | 35 | 7 | 6001.8
1028 | 110kV峄城站 | 38 | 翰宏铭筑Ⅲ线 | 500 | 21 | 4.2 | 6564.28
1029 | 35kV阴平站 | 13 | 桃园线 | 600 | 333 | 55.5 | 2546.04
1030 | 35kV阴平站 | 21 | 台工Ⅰ线 | 400 | 154 | 38.5 | 2875.12
1031 | 35kV阴平站 | 23 | 上郭线 | 600 | 300 | 50 | 3117.6
1032 | 35kV阴平站 | 24 | 阴平线 | 600 | 192 | 32 | 4988.16
1033 | 35kV税郭站 | 13 | 峄城居沃线 | 500 | 127 | 25.4 | 4728.36
1034 | 35kV马兰站 | 23 | 刘庄线 | 550 | 105 | 19.0909 | 5802.2
1035 | 35kV马兰站 | 33 | 杨林线 | 550 | 197 | 35.8182 | 3888.76

## 附件7.公用台区用电报装可开放容量
附件7
2025年7月枣庄供电公司公用台区用电报装可开放容量信息明细表
单位：千伏安
序号 | 台区管理单位 | 管理班组 | 所在区域 | 所属10千伏线路 | 台区名称 | 台区变压器容量 | 用电报装可开放容量
1 | 滕州供电中心 | 配电运检一班 | 龙泉街道 | 110kV七彩站10kV14凯润线 | 配1557信华城玥园#2配电室#1变 | 800 | 505.1326
2 | 滕州供电中心 | 配电运检一班 | 龙泉街道 | 110kV七彩站10kV14凯润线 | 配922安康花园三期箱变 | 630 | 394.2189
3 | 滕州供电中心 | 配电运检一班 | 龙泉街道 | 110kV七彩站10kV14凯润线 | 配1379东城东新社区B区南区#1配电室#4变 | 1250 | 838.7577
4 | 滕州供电中心 | 配电运检一班 | 龙泉街道 | 110kV七彩站10kV14凯润线 | 配1553信华城玥园#1配电室#1变 | 1000 | 682.9445
5 | 滕州供电中心 | 配电运检一班 | 龙泉街道 | 110kV七彩站10kV14凯润线 | 配804安康花园#3配电室#1变 | 1000 | 771.4677
6 | 滕州供电中心 | 配电运检一班 | 龙泉街道 | 110kV七彩站10kV14凯润线 | 配1555信华城玥园#1配电室#3变 | 800 | 620.1326
7 | 滕州供电中心 | 配电运检一班 | 龙泉街道 | 110kV七彩站10kV14凯润线 | 配1369东城东新社区A区配电室#2变 | 1000 | 587.5875
8 | 滕州供电中心 | 配电运检一班 | 龙泉街道 | 110kV七彩站10kV14凯润线 | 配1381东城东新社区B区南区#2配电室#2变 | 1000 | 761.8309
9 | 滕州供电中心 | 配电运检一班 | 龙泉街道 | 110kV七彩站10kV14凯润线 | 配1468春风里配电室#4变 | 630 | 406.0658
10 | 滕州供电中心 | 配电运检一班 | 龙泉街道 | 110kV七彩站10kV14凯润线 | 配1559信华城玥园#2配电室#3变 | 800 | 640
11 | 滕州供电中心 | 配电运检一班 | 龙泉街道 | 110kV七彩站10kV14凯润线 | 配805安康花园#3配电室#2变 | 1000 | 720.6883
12 | 滕州供电中心 | 配电运检一班 | 龙泉街道 | 110kV七彩站10kV14凯润线 | 配1383东城东新社区B区（瑭园）南区#2配电室#4变 | 1250 | 920.6883
13 | 滕州供电中心 | 配电运检一班 | 龙泉街道 | 110kV七彩站10kV14凯润线 | 配807安康花园#3配电室#4变 | 800 | 488.4431
14 | 滕州供电中心 | 配电运检一班 | 龙泉街道 | 110kV七彩站10kV14凯润线 | 配1385东城东新社区A区商业配电室#2变 | 1000 | 640.5174
15 | 滕州供电中心 | 配电运检一班 | 龙泉街道 | 110kV七彩站10kV14凯润线 | 配1466春风里配电室#2变 | 1250 | 957.4718
16 | 滕州供电中心 | 配电运检一班 | 龙泉街道 | 110kV七彩站10kV14凯润线 | 配1374东城东新社区B区北区#2配电室#1变 | 1250 | 859.5002
17 | 滕州供电中心 | 配电运检一班 | 龙泉街道 | 110kV七彩站10kV14凯润线 | 配1377东城东新社区B区南区#1配电室#2变 | 1250 | 971.4677
18 | 滕州供电中心 | 配电运检一班 | 龙泉街道 | 110kV七彩站10kV14凯润线 | 配1371东城东新社区A区配电室#4变 | 1000 | 771.4677
19 | 滕州供电中心 | 配电运检一班 | 龙泉街道 | 110kV七彩站10kV14凯润线 | 配1372东城东新社区B区北区#1配电室#1变 | 1250 | 942.4699
20 | 滕州供电中心 | 配电运检一班 | 龙泉街道 | 110kV七彩站10kV14凯润线 | 配806安康花园#3配电室#3变 | 800 | 425.7585
21 | 滕州供电中心 | 配电运检一班 | 龙泉街道 | 110kV七彩站10kV15人和Ⅰ线 | 配1115人和天地#6配电室#1变 | 1000 | 765.5263
22 | 滕州供电中心 | 配电运检一班 | 龙泉街道 | 110kV七彩站10kV15人和Ⅰ线 | 配1049中央城C区#1配电室#6变 | 1250 | 913.8711
23 | 滕州供电中心 | 配电运检一班 | 北辛街道 | 110kV七彩站10kV15人和Ⅰ线 | 配838徐塘鱼馆门北变 | 630 | 424.6883
24 | 滕州供电中心 | 配电运检一班 | 北辛街道 | 110kV七彩站10kV15人和Ⅰ线 | 配233前进花园#1变 | 630 | 385.6559
25 | 滕州供电中心 | 配电运检一班 | 龙泉街道 | 110kV七彩站10kV15人和Ⅰ线 | 配1353人和天地二期#2配电室#2变 | 1000 | 752.212
26 | 滕州供电中心 | 配电运检一班 | 北辛街道 | 110kV七彩站10kV15人和Ⅰ线 | 配1046中央城C区#1配电室#3变 | 1250 | 936.8367
27 | 滕州供电中心 | 配电运检一班 | 龙泉街道 | 110kV七彩站10kV15人和Ⅰ线 | 配1052中央城C区#2配电室#4变 | 1250 | 893.4751
28 | 滕州供电中心 | 配电运检一班 | 荆河街道 | 110kV七彩站10kV15人和Ⅰ线 | 配1120人和天地#6配电室#6变 | 1000 | 799.9986
29 | 滕州供电中心 | 配电运检一班 | 龙泉街道 | 110kV七彩站10kV15人和Ⅰ线 | 配1303人和天地#9配电室#2变 | 1000 | 681.4065
30 | 滕州供电中心 | 配电运检一班 | 荆河街道 | 110kV七彩站10kV15人和Ⅰ线 | 配233前进花园#2变 | 500 | 187.5875
31 | 滕州供电中心 | 配电运检一班 | 龙泉街道 | 110kV七彩站10kV15人和Ⅰ线 | 配1124人和天地#7配电室#4变 | 630 | 430.009
32 | 滕州供电中心 | 配电运检一班 | 龙泉街道 | 110kV七彩站10kV15人和Ⅰ线 | 配1351人和天地二期#1配电室#4变 | 1000 | 587.5875
33 | 滕州供电中心 | 配电运检一班 | 北辛街道 | 110kV七彩站10kV15人和Ⅰ线 | 滕州城配119 | 400 | 203.7759
34 | 滕州供电中心 | 配电运检一班 | 龙泉街道 | 110kV七彩站10kV15人和Ⅰ线 | 配1112人和天地#5配电室#2变 | 1000 | 605.3786
35 | 滕州供电中心 | 配电运检一班 | 龙泉街道 | 110kV七彩站10kV15人和Ⅰ线 | 配1119人和天地#6配电室#5变 | 1000 | 638.9933
36 | 滕州供电中心 | 配电运检一班 | 龙泉街道 | 110kV七彩站10kV15人和Ⅰ线 | 配1114人和天地#5配电室#4变 | 1000 | 757.4718
37 | 滕州供电中心 | 配电运检一班 | 龙泉街道 | 110kV七彩站10kV15人和Ⅰ线 | 配1113人和天地#5配电室#3变 | 1000 | 670.3078
38 | 滕州供电中心 | 配电运检一班 | 北辛街道 | 110kV七彩站10kV15人和Ⅰ线 | 配1051中央城C区#2配电室#5变 | 1250 | 838.3836
39 | 滕州供电中心 | 配电运检一班 | 龙泉街道 | 110kV七彩站10kV15人和Ⅰ线 | 配1302人和天地#9配电室#1变 | 1000 | 587.5875
40 | 滕州供电中心 | 配电运检一班 | 北辛街道 | 110kV七彩站10kV15人和Ⅰ线 | 配1050中央城C区#2配电室#1变 | 1250 | 787.5875
41 | 滕州供电中心 | 配电运检一班 | 龙泉街道 | 110kV七彩站10kV15人和Ⅰ线 | 配1121人和天地#7配电室#1变 | 630 | 356.1426
42 | 滕州供电中心 | 配电运检一班 | 荆河街道 | 110kV七彩站10kV15人和Ⅰ线 | 配1047中央城C区#1配电室#7变 | 1250 | 949.6902
43 | 滕州供电中心 | 配电运检一班 | 龙泉街道 | 110kV七彩站10kV15人和Ⅰ线 | 配1048中央城C区#1配电室#2变 | 1250 | 931.5964
44 | 滕州供电中心 | 配电运检一班 | 龙泉街道 | 110kV七彩站10kV15人和Ⅰ线 | 配1123人和天地#7配电室#3变 | 630 | 381.1382
45 | 滕州供电中心 | 配电运检一班 | 龙泉街道 | 110kV七彩站10kV15人和Ⅰ线 | 配1350人和天地二期#1配电室#3变 | 1000 | 494.8909
46 | 滕州供电中心 | 配电运检一班 | 龙泉街道 | 110kV七彩站10kV15人和Ⅰ线 | 配1117人和天地#6配电室#3变 | 1000 | 757.4718
47 | 滕州供电中心 | 配电运检一班 | 龙泉街道 | 110kV七彩站10kV15人和Ⅰ线 | 配1118人和天地#6配电室#4变 | 1000 | 663.657
48 | 滕州供电中心 | 配电运检一班 | 龙泉街道 | 110kV七彩站10kV15人和Ⅰ线 | 配1116人和天地#6配电室#2变 | 1000 | 636.6655
49 | 滕州供电中心 | 配电运检一班 | 北辛街道 | 110kV七彩站10kV15人和Ⅰ线 | 滕州城配30 | 315 | 121.8922
50 | 滕州供电中心 | 配电运检一班 | 北辛街道 | 110kV七彩站10kV15人和Ⅰ线 | 配61塔寺街北路变 | 630 | 469.1632
51 | 滕州供电中心 | 配电运检一班 | 龙泉街道 | 110kV七彩站10kV15人和Ⅰ线 | 配1053中央城C区#2配电室#4变 | 1250 | 793.892
52 | 滕州供电中心 | 配电运检一班 | 龙泉街道 | 110kV七彩站10kV15人和Ⅰ线 | 配1122人和天地#7配电室#2变 | 630 | 363.417
53 | 滕州供电中心 | 配电运检一班 | 龙泉街道 | 110kV七彩站10kV15人和Ⅰ线 | 配1111人和天地#5配电室#1变 | 1000 | 591.6612
54 | 滕州供电中心 | 配电运检一班 | 龙泉街道 | 110kV七彩站10kV16保利Ⅰ线 | 配1105保利海德佳园A区二期配电室#3变 | 1000 | 618.4864
55 | 滕州供电中心 | 配电运检一班 | 龙泉街道 | 110kV七彩站10kV16保利Ⅰ线 | 配1422保利海德佳园和园三组团配电室#4变 | 800 | 508.6451
56 | 滕州供电中心 | 配电运检一班 | 龙泉街道 | 110kV七彩站10kV16保利Ⅰ线 | 配1315保利海德佳园B区二期#1配电室#2变 | 1000 | 800
57 | 滕州供电中心 | 配电运检一班 | 龙泉街道 | 110kV七彩站10kV16保利Ⅰ线 | 配1238保利海德佳园B区一期#2配电室#4变 | 630 | 372.9777
58 | 滕州供电中心 | 配电运检一班 | 龙泉街道 | 110kV七彩站10kV16保利Ⅰ线 | 配1106保利海德佳园A区二期配电室#4变 | 1000 | 518.834
59 | 滕州供电中心 | 配电运检一班 | 龙泉街道 | 110kV七彩站10kV16保利Ⅰ线 | 配1321保利海德佳园B区二期#2配电室#2变 | 800 | 361.7715
60 | 滕州供电中心 | 配电运检一班 | 龙泉街道 | 110kV七彩站10kV16保利Ⅰ线 | 配1232保利海德佳园B区一期#1配电室#2变 | 800 | 573.9339
61 | 滕州供电中心 | 配电运检一班 | 龙泉街道 | 110kV七彩站10kV16保利Ⅰ线 | 配1323保利海德佳园B区二期#2配电室#4变 | 800 | 611.4677
62 | 滕州供电中心 | 配电运检一班 | 龙泉街道 | 110kV七彩站10kV16保利Ⅰ线 | 配1234保利海德佳园B区一期#1配电室#4变 | 630 | 343.5475
63 | 滕州供电中心 | 配电运检一班 | 龙泉街道 | 110kV七彩站10kV16保利Ⅰ线 | 配967保利海德佳园A区一期配电室#4变 | 800 | 488.831
64 | 滕州供电中心 | 配电运检一班 | 龙泉街道 | 110kV七彩站10kV16保利Ⅰ线 | 配1237保利海德佳园B区一期#2配电室#3变 | 630 | 391.2676
65 | 滕州供电中心 | 配电运检一班 | 龙泉街道 | 110kV七彩站10kV16保利Ⅰ线 | 配1104保利海德佳园A区二期配电室#2变 | 1000 | 693.6691
66 | 滕州供电中心 | 配电运检一班 | 龙泉街道 | 110kV七彩站10kV16保利Ⅰ线 | 配1320保利海德佳园B区二期#2配电室#1变 | 800 | 542.6062
67 | 滕州供电中心 | 配电运检一班 | 龙泉街道 | 110kV七彩站10kV16保利Ⅰ线 | 配1418保利海德佳园和园二组团配电室#4变 | 630 | 297.892
68 | 滕州供电中心 | 配电运检一班 | 龙泉街道 | 110kV七彩站10kV16保利Ⅰ线 | 配1233保利海德佳园B区一期#1配电室#3变 | 630 | 171.844
69 | 滕州供电中心 | 配电运检一班 | 龙泉街道 | 110kV七彩站10kV16保利Ⅰ线 | 配1231保利海德佳园B区一期#1配电室#1变 | 800 | 560.6883
70 | 滕州供电中心 | 配电运检一班 | 龙泉街道 | 110kV七彩站10kV16保利Ⅰ线 | 配1235保利海德佳园B区一期#2配电室#1变 | 800 | 560.6883
71 | 滕州供电中心 | 配电运检一班 | 龙泉街道 | 110kV七彩站10kV16保利Ⅰ线 | 配1103保利海德佳园A区二期配电室#1变 | 1000 | 641.4596
72 | 滕州供电中心 | 配电运检一班 | 龙泉街道 | 110kV七彩站10kV16保利Ⅰ线 | 配1319保利海德佳园B区二期#1配电室#6变 | 1000 | 684.8844
73 | 滕州供电中心 | 配电运检一班 | 龙泉街道 | 110kV七彩站10kV16保利Ⅰ线 | 配1316保利海德佳园B区二期#1配电室#3变 | 1000 | 720.6883
74 | 滕州供电中心 | 配电运检一班 | 龙泉街道 | 110kV七彩站10kV16保利Ⅰ线 | 配964保利海德佳园A区一期配电室#1变 | 800 | 535.9401
75 | 滕州供电中心 | 配电运检一班 | 龙泉街道 | 110kV七彩站10kV16保利Ⅰ线 | 配1412保利海德佳园和园一组团配电室#2变 | 800 | 611.4677
76 | 滕州供电中心 | 配电运检一班 | 龙泉街道 | 110kV七彩站10kV16保利Ⅰ线 | 配1326保利海德佳园B区二期#3配电室#3变 | 1000 | 720.6883
77 | 滕州供电中心 | 配电运检一班 | 龙泉街道 | 110kV七彩站10kV16保利Ⅰ线 | 配1322保利海德佳园B区二期#2配电室#3变 | 800 | 560.6883
78 | 滕州供电中心 | 配电运检一班 | 龙泉街道 | 110kV七彩站10kV16保利Ⅰ线 | 配966保利海德佳园A区一期配电室#3变 | 800 | 611.4677
79 | 滕州供电中心 | 配电运检一班 | 龙泉街道 | 110kV七彩站10kV16保利Ⅰ线 | 配1236保利海德佳园B区一期#2配电室#2变 | 800 | 433.892
80 | 滕州供电中心 | 配电运检一班 | 龙泉街道 | 110kV七彩站10kV16保利Ⅰ线 | 配1426保利海德佳园和园四组团配电室#4变 | 800 | 560.6883
81 | 滕州供电中心 | 配电运检一班 | 龙泉街道 | 110kV七彩站10kV16保利Ⅰ线 | 配1317保利海德佳园B区二期#1配电室#4变 | 1000 | 746.768
82 | 滕州供电中心 | 配电运检一班 | 龙泉街道 | 110kV七彩站10kV16保利Ⅰ线 | 配965保利海德佳园A区一期配电室#2变 | 800 | 639.9986
83 | 滕州供电中心 | 配电运检一班 | 龙泉街道 | 110kV七彩站10kV16保利Ⅰ线 | 配1414保利海德佳园和园一组团配电室#4变 | 800 | 562.0046
84 | 滕州供电中心 | 配电运检一班 | 龙泉街道 | 110kV七彩站10kV16保利Ⅰ线 | 配1314保利海德佳园B区二期#1配电室#1变 | 1000 | 799.9986
85 | 滕州供电中心 | 配电运检一班 | 龙泉街道 | 110kV七彩站10kV16保利Ⅰ线 | 配1324保利海德佳园B区二期#3配电室#1变 | 1000 | 607.5748
86 | 滕州供电中心 | 配电运检一班 | 龙泉街道 | 110kV七彩站10kV16保利Ⅰ线 | 配1318保利海德佳园B区二期#1配电室#5变 | 1000 | 771.4677
87 | 滕州供电中心 | 配电运检一班 | 龙泉街道 | 110kV七彩站10kV17人和Ⅱ线 | 配1586君悦大厦#2箱变 | 630 | 424.6883
88 | 滕州供电中心 | 配电运检一班 | 龙泉街道 | 110kV七彩站10kV17人和Ⅱ线 | 滕州城配404 | 1000 | 525.859
89 | 滕州供电中心 | 配电运检一班 | 龙泉街道 | 110kV七彩站10kV17人和Ⅱ线 | 配713名仕豪庭#7箱变 | 630 | 291.5875
90 | 滕州供电中心 | 配电运检一班 | 龙泉街道 | 110kV七彩站10kV17人和Ⅱ线 | 配255山亭局宿舍对过（美） | 315 | 174.7944
91 | 滕州供电中心 | 配电运检一班 | 龙泉街道 | 110kV七彩站10kV17人和Ⅱ线 | 滕州城配98 | 400 | 240.6883
92 | 滕州供电中心 | 配电运检一班 | 龙泉街道 | 110kV七彩站10kV17人和Ⅱ线 | 配679远航西区2H（欧） | 800 | 523.1939
93 | 滕州供电中心 | 配电运检一班 | 龙泉街道 | 110kV七彩站10kV17人和Ⅱ线 | 配709名仕豪庭#2箱变 | 630 | 361.6296
94 | 滕州供电中心 | 配电运检一班 | 龙泉街道 | 110kV七彩站10kV17人和Ⅱ线 | 滕州城配301（春秋阁西区北） | 630 | 461.4718
95 | 滕州供电中心 | 配电运检一班 | 龙泉街道 | 110kV七彩站10kV17人和Ⅱ线 | 滕州城配408 | 1000 | 771.4677
96 | 滕州供电中心 | 配电运检一班 | 龙泉街道 | 110kV七彩站10kV17人和Ⅱ线 | 配1348人和天地二期#1配电室#1变 | 1000 | 799.9986
97 | 滕州供电中心 | 配电运检一班 | 龙泉街道 | 110kV七彩站10kV17人和Ⅱ线 | 滕州城配62 | 400 | 253.4912
98 | 滕州供电中心 | 配电运检一班 | 龙泉街道 | 110kV七彩站10kV17人和Ⅱ线 | 配484局龙泉宿舍1号变（室） | 630 | 338.3515
99 | 滕州供电中心 | 配电运检一班 | 龙泉街道 | 110kV七彩站10kV17人和Ⅱ线 | 滕州城配140（南） | 400 | 192.0537
100 | 滕州供电中心 | 配电运检一班 | 龙泉街道 | 110kV七彩站10kV17人和Ⅱ线 | 滕州城配163 | 400 | 227.3865
101 | 滕州供电中心 | 配电运检一班 | 龙泉街道 | 110kV七彩站10kV17人和Ⅱ线 | 威达百合（东南箱变配292） | 800 | 509.8922
102 | 滕州供电中心 | 配电运检一班 | 龙泉街道 | 110kV七彩站10kV17人和Ⅱ线 | 配1352人和天地二期#2配电室#1变 | 1000 | 593.892
103 | 滕州供电中心 | 配电运检一班 | 龙泉街道 | 110kV七彩站10kV17人和Ⅱ线 | 配711名仕豪庭#5箱变 | 500 | 303.0634
104 | 滕州供电中心 | 配电运检一班 | 龙泉街道 | 110kV七彩站10kV17人和Ⅱ线 | 配710名仕豪庭#3箱变 | 630 | 475.4677
105 | 滕州供电中心 | 配电运检一班 | 龙泉街道 | 110kV七彩站10kV17人和Ⅱ线 | 滕州城配26 | 400 | 291.4677
106 | 滕州供电中心 | 配电运检一班 | 龙泉街道 | 110kV七彩站10kV17人和Ⅱ线 | 滕州滨江国际花苑一期 | 630 | 475.4677
107 | 滕州供电中心 | 配电运检一班 | 龙泉街道 | 110kV七彩站10kV17人和Ⅱ线 | 配484局龙泉宿舍2号变（室） | 630 | 475.4677
108 | 滕州供电中心 | 配电运检一班 | 龙泉街道 | 110kV七彩站10kV17人和Ⅱ线 | 配681远航西区1H（欧） | 800 | 528.4938
109 | 滕州供电中心 | 配电运检一班 | 龙泉街道 | 110kV七彩站10kV17人和Ⅱ线 | 配1349人和天地二期#1配电室#2变 | 1000 | 582.2074
110 | 滕州供电中心 | 配电运检一班 | 龙泉街道 | 110kV七彩站10kV17人和Ⅱ线 | 滕州城配409 | 1000 | 623.6653
111 | 滕州供电中心 | 配电运检一班 | 龙泉街道 | 110kV七彩站10kV17人和Ⅱ线 | 滕州城配401 | 1000 | 690.1358
112 | 滕州供电中心 | 配电运检一班 | 龙泉街道 | 110kV七彩站10kV17人和Ⅱ线 | 滕州城配28 | 400 | 188.4373
113 | 滕州供电中心 | 配电运检一班 | 龙泉街道 | 110kV七彩站10kV17人和Ⅱ线 | 滕州城配405 | 1000 | 690.8147
114 | 滕州供电中心 | 配电运检一班 | 龙泉街道 | 110kV七彩站10kV17人和Ⅱ线 | 滕州城配157 | 400 | 240.6883
115 | 滕州供电中心 | 配电运检一班 | 龙泉街道 | 110kV七彩站10kV17人和Ⅱ线 | 滕州城配289 | 630 | 372.4788
116 | 滕州供电中心 | 配电运检一班 | 龙泉街道 | 110kV七彩站10kV17人和Ⅱ线 | 滕州城配254 | 315 | 39.5875
117 | 滕州供电中心 | 配电运检一班 | 龙泉街道 | 110kV七彩站10kV17人和Ⅱ线 | 滕州城配291 | 630 | 461.4718
118 | 滕州供电中心 | 配电运检一班 | 北辛街道 | 110kV七彩站10kV17人和Ⅱ线 | 配146龙泉苑配电室#2变 | 1000 | 610.6162
119 | 滕州供电中心 | 配电运检一班 | 龙泉街道 | 110kV七彩站10kV17人和Ⅱ线 | 滕州城配138 | 630 | 395.4777
120 | 滕州供电中心 | 配电运检一班 | 龙泉街道 | 110kV七彩站10kV17人和Ⅱ线 | 配146龙泉苑配电室#1变 | 1250 | 820.9251
121 | 滕州供电中心 | 配电运检一班 | 龙泉街道 | 110kV七彩站10kV17人和Ⅱ线 | 滕州城配140（北） | 400 | 288.4707
122 | 滕州供电中心 | 配电运检一班 | 龙泉街道 | 110kV七彩站10kV17人和Ⅱ线 | 配712名仕豪庭#6箱变 | 500 | 361.1478
123 | 滕州供电中心 | 配电运检一班 | 荆河街道 | 110kV七彩站10kV17人和Ⅱ线 | 滕州城配400 | 1000 | 587.5875
124 | 滕州供电中心 | 配电运检一班 | 龙泉街道 | 110kV七彩站10kV17人和Ⅱ线 | 滕州城配162 | 315 | 158.0563
125 | 滕州供电中心 | 配电运检一班 | 龙泉街道 | 110kV七彩站10kV18保利Ⅱ线 | 配1474保利海德佳园臻园#1配电室#4变 | 800 | 636.906
126 | 滕州供电中心 | 配电运检一班 | 龙泉街道 | 110kV七彩站10kV18保利Ⅱ线 | 配1423保利海德佳园和园四组团配电室#1变 | 1000 | 722.7944
127 | 滕州供电中心 | 配电运检一班 | 龙泉街道 | 110kV七彩站10kV18保利Ⅱ线 | 配1480保利海德佳园臻园#2配电室#4变 | 1250 | 836.0281
128 | 滕州供电中心 | 配电运检一班 | 龙泉街道 | 110kV七彩站10kV18保利Ⅱ线 | 配1472保利海德佳园臻园#1配电室#2变 | 1000 | 590.1093
129 | 滕州供电中心 | 配电运检一班 | 龙泉街道 | 110kV七彩站10kV18保利Ⅱ线 | 配1327保利海德佳园B区二期#3配电室#4变 | 1000 | 593.892
130 | 滕州供电中心 | 配电运检一班 | 龙泉街道 | 110kV七彩站10kV18保利Ⅱ线 | 配1421保利海德佳园和园三组团配电室#3变 | 800 | 562.7944
131 | 滕州供电中心 | 配电运检一班 | 龙泉街道 | 110kV七彩站10kV18保利Ⅱ线 | 配1417保利海德佳园和园二组团配电室#3变 | 630 | 270.6372
132 | 滕州供电中心 | 配电运检一班 | 龙泉街道 | 110kV七彩站10kV18保利Ⅱ线 | 配1424保利海德佳园和园四组团配电室#2变 | 1000 | 557.908
133 | 滕州供电中心 | 配电运检一班 | 龙泉街道 | 110kV七彩站10kV18保利Ⅱ线 | 配1419保利海德佳园和园三组团配电室#1变 | 1000 | 650.7293
134 | 滕州供电中心 | 配电运检一班 | 龙泉街道 | 110kV七彩站10kV18保利Ⅱ线 | 配1411保利海德佳园和园一组团配电室#1变 | 800 | 427.5875
135 | 滕州供电中心 | 配电运检一班 | 龙泉街道 | 110kV七彩站10kV18保利Ⅱ线 | 配1478保利海德佳园臻园#2配电室#2变 | 1250 | 846.8219
136 | 滕州供电中心 | 配电运检一班 | 龙泉街道 | 110kV七彩站10kV18保利Ⅱ线 | 配1420保利海德佳园和园三组团配电室#2变 | 1000 | 728.1684
137 | 滕州供电中心 | 配电运检一班 | 龙泉街道 | 110kV七彩站10kV18保利Ⅱ线 | 配1413保利海德佳园和园一组团配电室#3变 | 800 | 554.9789
138 | 滕州供电中心 | 配电运检一班 | 龙泉街道 | 110kV七彩站10kV18保利Ⅱ线 | 配1425保利海德佳园和园四组团配电室#3变 | 800 | 611.4677
139 | 滕州供电中心 | 配电运检一班 | 龙泉街道 | 110kV七彩站10kV18保利Ⅱ线 | 配1415保利海德佳园和园二组团配电室#1变 | 800 | 571.8728
140 | 滕州供电中心 | 配电运检一班 | 龙泉街道 | 110kV七彩站10kV18保利Ⅱ线 | 配1416保利海德佳园和园二组团配电室#2变 | 800 | 422.8072
141 | 滕州供电中心 | 配电运检一班 | 龙泉街道 | 110kV七彩站10kV18保利Ⅱ线 | 配1476保利海德佳园臻园#1配电室#6变 | 800 | 427.5875
142 | 滕州供电中心 | 配电运检一班 | 龙泉街道 | 110kV七彩站10kV18保利Ⅱ线 | 配1325保利海德佳园B区二期#3配电室#2变 | 1000 | 683.568
143 | 滕州供电中心 | 配电运检一班 | 龙泉街道 | 110kV七彩站10kV19美铭线 | 配1395尚善文苑南区#3配电室#2变 | 630 | 257.0445
144 | 滕州供电中心 | 配电运检一班 | 龙泉街道 | 110kV七彩站10kV19美铭线 | 配1388尚善文苑南区#1配电室#3变 | 800 | 562.7944
145 | 滕州供电中心 | 配电运检一班 | 龙泉街道 | 110kV七彩站10kV19美铭线 | 配1339尚善文苑北区配电室#2变 | 1000 | 722.7944
146 | 滕州供电中心 | 配电运检一班 | 龙泉街道 | 110kV七彩站10kV19美铭线 | 配1585君悦大厦#1箱变 | 630 | 424.6883
147 | 滕州供电中心 | 配电运检一班 | 龙泉街道 | 110kV七彩站10kV19美铭线 | 配1331缇香郡二期（璟园）#1配电室#4变 | 800 | 498.0868
148 | 滕州供电中心 | 配电运检一班 | 龙泉街道 | 110kV七彩站10kV19美铭线 | 配1390尚善文苑南区#2配电室#1变 | 1250 | 965.8034
149 | 滕州供电中心 | 配电运检一班 | 龙泉街道 | 110kV七彩站10kV19美铭线 | 配1335缇香郡二期（璟园）#2配电室#4变 | 800 | 427.5875
150 | 滕州供电中心 | 配电运检一班 | 龙泉街道 | 110kV七彩站10kV19美铭线 | 配1394尚善文苑南区#3配电室#1变 | 630 | 369.1534
151 | 滕州供电中心 | 配电运检一班 | 龙泉街道 | 110kV七彩站10kV19美铭线 | 配1391尚善文苑南区#2配电室#2变 | 1250 | 849.0804
152 | 滕州供电中心 | 配电运检一班 | 龙泉街道 | 110kV七彩站10kV19美铭线 | 配1387尚善文苑南区#1配电室#2变 | 1250 | 794.4047
153 | 滕州供电中心 | 配电运检一班 | 龙泉街道 | 110kV七彩站10kV19美铭线 | 配1333缇香郡二期（璟园）#2配电室#2变 | 800 | 560.6883
154 | 滕州供电中心 | 配电运检一班 | 龙泉街道 | 110kV七彩站10kV19美铭线 | 配1337缇香郡二期（璟园）#3配电室#2变 | 1000 | 587.5875
155 | 滕州供电中心 | 配电运检一班 | 龙泉街道 | 110kV七彩站10kV19美铭线 | 配1392尚善文苑南区#2配电室#3变 | 800 | 560.6883
156 | 滕州供电中心 | 配电运检一班 | 龙泉街道 | 110kV七彩站10kV19美铭线 | 配1338尚善文苑北区配电室#1变 | 1000 | 757.4718
157 | 滕州供电中心 | 配电运检一班 | 龙泉街道 | 110kV七彩站10kV19美铭线 | 配1329缇香郡二期（璟园）#1配电室#2变 | 800 | 427.6984
158 | 滕州供电中心 | 配电运检一班 | 龙泉街道 | 110kV七彩站10kV19美铭线 | 配1386尚善文苑南区#1配电室#1变 | 1250 | 903.1466
159 | 滕州供电中心 | 配电运检一班 | 龙泉街道 | 110kV七彩站10kV21至善线 | 配128荆东花园（箱变） | 630 | 348.3971
160 | 滕州供电中心 | 配电运检一班 | 龙泉街道 | 110kV七彩站10kV21至善线 | 配843涵翠苑A区#1配电室#3变 | 1000 | 713.9127
161 | 滕州供电中心 | 配电运检一班 | 龙泉街道 | 110kV七彩站10kV21至善线 | 配844涵翠苑A区#1配电室#4变 | 1000 | 699.7518
162 | 滕州供电中心 | 配电运检一班 | 荆河街道 | 110kV七彩站10kV21至善线 | 配652远航西区6H（欧） | 630 | 424.6883
163 | 滕州供电中心 | 配电运检一班 | 龙泉街道 | 110kV七彩站10kV21至善线 | 配870涵翠苑C区#2配电室#4变 | 800 | 560.6883
164 | 滕州供电中心 | 配电运检一班 | 龙泉街道 | 110kV七彩站10kV21至善线 | 配656远航东区10H（欧） | 800 | 506.7746
165 | 滕州供电中心 | 配电运检一班 | 龙泉街道 | 110kV七彩站10kV21至善线 | 配1330缇香郡二期（璟园）#1配电室#3变 | 800 | 387.4328
166 | 滕州供电中心 | 配电运检一班 | 龙泉街道 | 110kV七彩站10kV21至善线 | 配1328缇香郡二期（璟园）#1配电室#1变 | 800 | 551.5433
167 | 滕州供电中心 | 配电运检一班 | 龙泉街道 | 110kV七彩站10kV21至善线 | 配1389尚善文苑南区#1配电室#4变 | 800 | 498.7104
168 | 滕州供电中心 | 配电运检一班 | 龙泉街道 | 110kV七彩站10kV21至善线 | 威达百合（中箱变配290） | 630 | 377.1594
169 | 滕州供电中心 | 配电运检一班 | 龙泉街道 | 110kV七彩站10kV21至善线 | 配862涵翠苑B区#2配电室#4变 | 1000 | 800
170 | 滕州供电中心 | 配电运检一班 | 龙泉街道 | 110kV七彩站10kV21至善线 | 配1334缇香郡二期（璟园）#2配电室#3变 | 800 | 548.9661
171 | 滕州供电中心 | 配电运检一班 | 龙泉街道 | 110kV七彩站10kV21至善线 | 滕州城配288-1 | 800 | 526.6025
172 | 滕州供电中心 | 配电运检一班 | 龙泉街道 | 110kV七彩站10kV21至善线 | 配801缇香郡#1配电室#2变 | 1250 | 685.4965
173 | 滕州供电中心 | 配电运检一班 | 龙泉街道 | 110kV七彩站10kV21至善线 | 配680远航西区4H（欧） | 500 | 312.818
174 | 滕州供电中心 | 配电运检一班 | 龙泉街道 | 110kV七彩站10kV21至善线 | 配851涵翠苑A区#3配电室#3变 | 1250 | 895.7059
175 | 滕州供电中心 | 配电运检一班 | 龙泉街道 | 110kV七彩站10kV21至善线 | 配654远航东区8H（欧） | 630 | 360.7567
176 | 滕州供电中心 | 配电运检一班 | 龙泉街道 | 110kV七彩站10kV21至善线 | 配1340尚善文苑北区配电室#3变 | 400 | 237.5291
177 | 滕州供电中心 | 配电运检一班 | 龙泉街道 | 110kV七彩站10kV21至善线 | 配855涵翠苑A区#4配电室#3变 | 800 | 304.5185
178 | 滕州供电中心 | 配电运检一班 | 龙泉街道 | 110kV七彩站10kV21至善线 | 配865涵翠苑C区#1配电室#3变 | 1000 | 587.5875
179 | 滕州供电中心 | 配电运检一班 | 龙泉街道 | 110kV七彩站10kV21至善线 | 配651远航西区5H（欧） | 500 | 332.5123
180 | 滕州供电中心 | 配电运检一班 | 龙泉街道 | 110kV七彩站10kV21至善线 | 配653远航东区7H（欧） | 630 | 255.5619
181 | 滕州供电中心 | 配电运检一班 | 龙泉街道 | 110kV七彩站10kV21至善线 | 配682远航西区3H（欧） | 800 | 640
182 | 滕州供电中心 | 配电运检一班 | 荆河街道 | 110kV七彩站10kV21至善线 | 配1336缇香郡二期（璟园）#3配电室#1变 | 1000 | 660.2117
183 | 滕州供电中心 | 配电运检一班 | 龙泉街道 | 110kV七彩站10kV21至善线 | 配655远航东区变 | 800 | 433.892
184 | 滕州供电中心 | 配电运检一班 | 龙泉街道 | 110kV七彩站10kV21至善线 | 配869涵翠苑C区#2配电室#3变 | 630 | 356.6414
185 | 滕州供电中心 | 配电运检一班 | 龙泉街道 | 110kV七彩站10kV21至善线 | 配852涵翠苑A区#3配电室#4变 | 1250 | 888.0782
186 | 滕州供电中心 | 配电运检一班 | 龙泉街道 | 110kV七彩站10kV21至善线 | 配856涵翠苑A区#4配电室#4变 | 1000 | 512.9314
187 | 滕州供电中心 | 配电运检一班 | 龙泉街道 | 110kV七彩站10kV21至善线 | 配1393尚善文苑南区#2配电室#4变 | 800 | 456.214
188 | 滕州供电中心 | 配电运检一班 | 龙泉街道 | 110kV七彩站10kV21至善线 | 配866涵翠苑C区#1配电室#4变 | 1000 | 656.341
189 | 滕州供电中心 | 配电运检一班 | 荆河街道 | 110kV七彩站10kV21至善线 | 配1308涵翠苑充电桩箱变 | 400 | 147.4928
190 | 滕州供电中心 | 配电运检一班 | 龙泉街道 | 110kV七彩站10kV21至善线 | 配803缇香郡#2配电室#2变 | 1250 | 840.3789
191 | 滕州供电中心 | 配电运检一班 | 龙泉街道 | 110kV七彩站10kV21至善线 | 配860涵翠苑B区#2配电室#2变 | 800 | 521.6143
192 | 滕州供电中心 | 配电运检一班 | 龙泉街道 | 110kV七彩站10kV21至善线 | 配1332缇香郡二期（璟园）#2配电室#1变 | 800 | 304.2414
193 | 滕州供电中心 | 配电运检一班 | 龙泉街道 | 110kV七彩站10kV21至善线 | 配858涵翠苑B区#1配电室#2变 | 800 | 611.2135
194 | 滕州供电中心 | 配电运检一班 | 龙泉街道 | 110kV七彩站10kV23中央城Ⅰ线 | 配963中央城A区#3配电室#3变 | 800 | 427.5875
195 | 滕州供电中心 | 配电运检一班 | 龙泉街道 | 110kV七彩站10kV23中央城Ⅰ线 | 配1037中央城B区#1配电室#2变 | 1250 | 771.2
196 | 滕州供电中心 | 配电运检一班 | 龙泉街道 | 110kV七彩站10kV23中央城Ⅰ线 | 配609碧贵佳园小区#2箱变H | 630 | 297.892
197 | 滕州供电中心 | 配电运检一班 | 龙泉街道 | 110kV七彩站10kV23中央城Ⅰ线 | 配1069人和天地#1配电室#4变 | 1000 | 662.2436
198 | 滕州供电中心 | 配电运检一班 | 龙泉街道 | 110kV七彩站10kV23中央城Ⅰ线 | 配608碧贵佳园小区#1箱变H | 630 | 461.4718
199 | 滕州供电中心 | 配电运检一班 | 龙泉街道 | 110kV七彩站10kV23中央城Ⅰ线 | 配1043中央城B区#4配电室#2变 | 1250 | 971.2135
200 | 滕州供电中心 | 配电运检一班 | 龙泉街道 | 110kV七彩站10kV23中央城Ⅰ线 | 配1301人和天地#8配电室#2变 | 1000 | 587.5875
201 | 滕州供电中心 | 配电运检一班 | 龙泉街道 | 110kV七彩站10kV23中央城Ⅰ线 | 配1176中央城A区#3配电室#4变 | 800 | 427.5875
202 | 滕州供电中心 | 配电运检一班 | 龙泉街道 | 110kV七彩站10kV23中央城Ⅰ线 | 配1073人和天地#2配电室#4变 | 1000 | 700.9296
203 | 滕州供电中心 | 配电运检一班 | 龙泉街道 | 110kV七彩站10kV23中央城Ⅰ线 | 配1075人和天地#3配电室#2变 | 1000 | 624.6662
204 | 滕州供电中心 | 配电运检一班 | 龙泉街道 | 110kV七彩站10kV23中央城Ⅰ线 | 配1067人和天地#1配电室#2变 | 1000 | 720.6883
205 | 滕州供电中心 | 配电运检一班 | 龙泉街道 | 110kV七彩站10kV23中央城Ⅰ线 | 配1307人和天地#11配电室#2变 | 800 | 560.6883
206 | 滕州供电中心 | 配电运检一班 | 龙泉街道 | 110kV七彩站10kV23中央城Ⅰ线 | 配1108人和天地#4配电室#2变 | 1000 | 723.0438
207 | 滕州供电中心 | 配电运检一班 | 龙泉街道 | 110kV七彩站10kV23中央城Ⅰ线 | 配1077人和天地#3配电室#4变 | 1000 | 684.919
208 | 滕州供电中心 | 配电运检一班 | 龙泉街道 | 110kV七彩站10kV23中央城Ⅰ线 | 配1305人和天地#10配电室#2变 | 1000 | 587.5875
209 | 滕州供电中心 | 配电运检一班 | 龙泉街道 | 110kV七彩站10kV23中央城Ⅰ线 | 配1041中央城B区#3配电室#2变 | 1250 | 597.0398
210 | 滕州供电中心 | 配电运检一班 | 龙泉街道 | 110kV七彩站10kV23中央城Ⅰ线 | 配1174中央城A区#2配电室#4变 | 800 | 435.624
211 | 滕州供电中心 | 配电运检一班 | 龙泉街道 | 110kV七彩站10kV23中央城Ⅰ线 | 配1071人和天地#2配电室#2变 | 1000 | 720.6883
212 | 滕州供电中心 | 配电运检一班 | 龙泉街道 | 110kV七彩站10kV23中央城Ⅰ线 | 配961中央城A区#2配电室#3变 | 800 | 485.6996
213 | 滕州供电中心 | 配电运检一班 | 龙泉街道 | 110kV七彩站10kV23中央城Ⅰ线 | 配1045中央城B区#5配电室#2变 | 1250 | 725.5819
214 | 滕州供电中心 | 配电运检一班 | 龙泉街道 | 110kV七彩站10kV23中央城Ⅰ线 | 配1039中央城B区#2配电室#2变 | 1250 | 933.3021
215 | 滕州供电中心 | 配电运检一班 | 龙泉街道 | 110kV七彩站10kV23中央城Ⅰ线 | 配1110人和天地#4配电室#4变 | 1000 | 609.8264
216 | 滕州供电中心 | 配电运检一班 | 龙泉街道 | 110kV七彩站10kV23中央城Ⅰ线 | 配959中央城A区#1配电室#2变 | 1000 | 626.0795
217 | 滕州供电中心 | 配电运检一班 | 龙泉街道 | 110kV七彩站10kV25中央城Ⅱ线 | 配1076人和天地#3配电室#3变 | 1000 | 500.7935
218 | 滕州供电中心 | 配电运检一班 | 龙泉街道 | 110kV七彩站10kV25中央城Ⅱ线 | 配1070人和天地#2配电室#1变 | 1000 | 681.1571
219 | 滕州供电中心 | 配电运检一班 | 龙泉街道 | 110kV七彩站10kV25中央城Ⅱ线 | 配1107人和天地#4配电室#1变 | 1000 | 571.4453
220 | 滕州供电中心 | 配电运检一班 | 龙泉街道 | 110kV七彩站10kV25中央城Ⅱ线 | 配1306人和天地#11配电室#1变 | 800 | 449.4939
221 | 滕州供电中心 | 配电运检一班 | 龙泉街道 | 110kV七彩站10kV25中央城Ⅱ线 | 配1304人和天地#10配电室#1变 | 1000 | 720.6883
222 | 滕州供电中心 | 配电运检一班 | 龙泉街道 | 110kV七彩站10kV25中央城Ⅱ线 | 配1300人和天地#8配电室#1变 | 1000 | 759.8869
223 | 滕州供电中心 | 配电运检一班 | 龙泉街道 | 110kV七彩站10kV25中央城Ⅱ线 | 配1072人和天地#2配电室#3变 | 1000 | 554.7488
224 | 滕州供电中心 | 配电运检一班 | 龙泉街道 | 110kV七彩站10kV25中央城Ⅱ线 | 配1109人和天地#4配电室#3变 | 1000 | 720.6883
225 | 滕州供电中心 | 配电运检一班 | 龙泉街道 | 110kV七彩站10kV25中央城Ⅱ线 | 配1066人和天地#1配电室#1变 | 1000 | 720.6883
226 | 滕州供电中心 | 配电运检一班 | 龙泉街道 | 110kV七彩站10kV25中央城Ⅱ线 | 配1074人和天地#3配电室#1变 | 1000 | 470.3658
227 | 滕州供电中心 | 配电运检一班 | 龙泉街道 | 110kV七彩站10kV25中央城Ⅱ线 | 配1068人和天地#1配电室#3变 | 1000 | 740.5162
228 | 滕州供电中心 | 配电运检一班 | 龙泉街道 | 110kV七彩站10kV26润园Ⅰ线 | 配1459凯润花园#1配电室#3变 | 1250 | 884.2853
229 | 滕州供电中心 | 配电运检一班 | 龙泉街道 | 110kV七彩站10kV26润园Ⅰ线 | 配1457凯润花园#1配电室#1变 | 1250 | 896.8698
230 | 滕州供电中心 | 配电运检一班 | 龙泉街道 | 110kV七彩站10kV26润园Ⅰ线 | 配1463凯润花园#2配电室#3变 | 1250 | 793.892
231 | 滕州供电中心 | 配电运检一班 | 龙泉街道 | 110kV七彩站10kV26润园Ⅰ线 | 配1461凯润花园#2配电室#1变 | 1250 | 922.7944
232 | 滕州供电中心 | 配电运检一班 | 龙泉街道 | 110kV七彩站10kV27安康线 | 配1249樱花苑配电室#4变 | 1250 | 793.698
233 | 滕州供电中心 | 配电运检一班 | 龙泉街道 | 110kV七彩站10kV27安康线 | 配1278美铭广场充电桩箱变 | 400 | 184.7377
234 | 滕州供电中心 | 配电运检一班 | 龙泉街道 | 110kV七彩站10kV27安康线 | 配533翡翠名苑#1箱变 | 630 | 286.4331
235 | 滕州供电中心 | 配电运检一班 | 龙泉街道 | 110kV七彩站10kV27安康线 | 配1248樱花苑配电室#3变 | 1250 | 920.6883
236 | 滕州供电中心 | 配电运检一班 | 龙泉街道 | 110kV七彩站10kV27安康线 | 配349凤凰苑#3（欧） | 630 | 291.5875
237 | 滕州供电中心 | 配电运检一班 | 龙泉街道 | 110kV七彩站10kV27安康线 | 配350凤凰苑#4（欧） | 630 | 406.814
238 | 滕州供电中心 | 配电运检一班 | 龙泉街道 | 110kV七彩站10kV27安康线 | 配534翡翠名苑2箱变 | 800 | 450.2836
239 | 滕州供电中心 | 配电运检一班 | 龙泉街道 | 110kV七彩站10kV27安康线 | 配311凤凰苑#1（欧） | 630 | 371.8969
240 | 滕州供电中心 | 配电运检一班 | 龙泉街道 | 110kV七彩站10kV27安康线 | 配312凤凰苑#2（欧） | 800 | 507.5644
241 | 滕州供电中心 | 配电运检一班 | 龙泉街道 | 110kV七彩站10kV29汇龙线 | 配757墨香圣府#1配电室#2变 | 1000 | 548.0425
242 | 滕州供电中心 | 配电运检一班 | 龙泉街道 | 110kV七彩站10kV29汇龙线 | 配520七彩阳光城西台#1H | 630 | 386.612
243 | 滕州供电中心 | 配电运检一班 | 龙泉街道 | 110kV七彩站10kV29汇龙线 | 配763墨香圣府#3配电室#8变 | 1000 | 593.892
244 | 滕州供电中心 | 配电运检一班 | 龙泉街道 | 110kV七彩站10kV29汇龙线 | 配1198樱花苑配电室#2变 | 1250 | 957.4718
245 | 滕州供电中心 | 配电运检一班 | 龙泉街道 | 110kV七彩站10kV29汇龙线 | 配517七彩阳光城东台#2H | 630 | 503.8892
246 | 滕州供电中心 | 配电运检一班 | 龙泉街道 | 110kV七彩站10kV29汇龙线 | 配521七彩阳光城西台#2H | 630 | 297.892
247 | 滕州供电中心 | 配电运检一班 | 龙泉街道 | 110kV七彩站10kV29汇龙线 | 配1663樱花苑二期西箱变#2变 | 1000 | 670.6196
248 | 滕州供电中心 | 配电运检一班 | 龙泉街道 | 110kV七彩站10kV29汇龙线 | 配514七彩阳光城北台#1H | 630 | 361.3386
249 | 滕州供电中心 | 配电运检一班 | 龙泉街道 | 110kV七彩站10kV29汇龙线 | 配1660樱花苑二期东箱变#1变 | 1000 | 757.4718
250 | 滕州供电中心 | 配电运检一班 | 龙泉街道 | 110kV七彩站10kV29汇龙线 | 配761墨香圣府#2配电室#6变 | 1000 | 722.7944
251 | 滕州供电中心 | 配电运检一班 | 龙泉街道 | 110kV七彩站10kV29汇龙线 | 配519七彩阳光城南台#2H | 800 | 544.1719
252 | 滕州供电中心 | 配电运检一班 | 龙泉街道 | 110kV七彩站10kV29汇龙线 | 配759墨香圣府#2配电室#4变 | 1000 | 597.065
253 | 滕州供电中心 | 配电运检一班 | 龙泉街道 | 110kV七彩站10kV29汇龙线 | 配1197樱花苑配电室#1变 | 1250 | 787.5875
254 | 滕州供电中心 | 配电运检一班 | 龙泉街道 | 110kV七彩站10kV29汇龙线 | 配518七彩阳光城南台#1H | 800 | 419.1908
255 | 滕州供电中心 | 配电运检一班 | 龙泉街道 | 110kV七彩站10kV29汇龙线 | 配515七彩阳光城北台#2H | 630 | 503.9986
256 | 滕州供电中心 | 配电运检一班 | 龙泉街道 | 110kV七彩站10kV29汇龙线 | 配1661樱花苑二期东箱变#2变 | 1000 | 720.6883
257 | 滕州供电中心 | 配电运检一班 | 龙泉街道 | 110kV七彩站10kV29汇龙线 | 配1662樱花苑二期西箱变#1变 | 1000 | 743.0165
258 | 滕州供电中心 | 配电运检一班 | 龙泉街道 | 110kV七彩站10kV29汇龙线 | 配516七彩阳光城东台#1H | 630 | 246.32
259 | 滕州供电中心 | 配电运检一班 | 龙泉街道 | 110kV七彩站10kV30润园Ⅱ线 | 配1460凯润花园#1配电室#4变 | 1250 | 918.3397
260 | 滕州供电中心 | 配电运检一班 | 龙泉街道 | 110kV七彩站10kV30润园Ⅱ线 | 配1464凯润花园#2配电室#4变 | 1250 | 750.1486
261 | 滕州供电中心 | 配电运检一班 | 龙泉街道 | 110kV七彩站10kV30润园Ⅱ线 | 配1462凯润花园#2配电室#2变 | 1250 | 947.3666
262 | 滕州供电中心 | 配电运检一班 | 龙泉街道 | 110kV七彩站10kV30润园Ⅱ线 | 配1458凯润花园#1配电室#2变 | 1250 | 942.359
263 | 滕州供电中心 | 配电运检一班 | 龙泉街道 | 110kV七彩站10kV33荆泉线 | 配846涵翠苑A区#2配电室#2变 | 800 | 560.6883
264 | 滕州供电中心 | 配电运检一班 | 龙泉街道 | 110kV七彩站10kV33荆泉线 | 配864涵翠苑C区#1配电室#2变 | 1000 | 657.782
265 | 滕州供电中心 | 配电运检一班 | 龙泉街道 | 110kV七彩站10kV33荆泉线 | 汇龙大厦（室）#2 | 1250 | 968.8919
266 | 滕州供电中心 | 配电运检一班 | 龙泉街道 | 110kV七彩站10kV33荆泉线 | 配1556信华城玥园#1配电室#4变 | 800 | 540.2368
267 | 滕州供电中心 | 配电运检一班 | 龙泉街道 | 110kV七彩站10kV33荆泉线 | 配1382东城东新社区B区（瑭园）南区#2配电室#3变 | 1250 | 793.892
268 | 滕州供电中心 | 配电运检一班 | 龙泉街道 | 110kV七彩站10kV33荆泉线 | 配841涵翠苑A区#1配电室#1变 | 1000 | 656.2994
269 | 滕州供电中心 | 配电运检一班 | 龙泉街道 | 110kV七彩站10kV33荆泉线 | 配1370东城东新社区A区配电室#3变 | 1000 | 720.6883
270 | 滕州供电中心 | 配电运检一班 | 龙泉街道 | 110kV七彩站10kV33荆泉线 | 配1376东城东新社区B区南区#1配电室#1变 | 1250 | 957.4718
271 | 滕州供电中心 | 配电运检一班 | 龙泉街道 | 110kV七彩站10kV33荆泉线 | 配849涵翠苑A区#3配电室#1变 | 1250 | 874.5478
272 | 滕州供电中心 | 配电运检一班 | 龙泉街道 | 110kV七彩站10kV33荆泉线 | 配1368东城东新社区A区配电室#1变 | 1000 | 593.892
273 | 滕州供电中心 | 配电运检一班 | 龙泉街道 | 110kV七彩站10kV33荆泉线 | 配853涵翠苑A区#4配电室#1变 | 1000 | 659.0637
274 | 滕州供电中心 | 配电运检一班 | 龙泉街道 | 110kV七彩站10kV33荆泉线 | 配1089富盛园#1箱变 | 630 | 306.3857
275 | 滕州供电中心 | 配电运检一班 | 龙泉街道 | 110kV七彩站10kV33荆泉线 | 配868涵翠苑C区#2配电室#2变 | 630 | 426.7944
276 | 滕州供电中心 | 配电运检一班 | 龙泉街道 | 110kV七彩站10kV33荆泉线 | 配1375东城东新社区B区北区#2配电室#2变 | 1250 | 841.0994
277 | 滕州供电中心 | 配电运检一班 | 龙泉街道 | 110kV七彩站10kV33荆泉线 | 配1465春风里配电室#1变 | 1250 | 935.7851
278 | 滕州供电中心 | 配电运检一班 | 龙泉街道 | 110kV七彩站10kV33荆泉线 | 配1558信华城玥园#2配电室#2变 | 800 | 626.4121
279 | 滕州供电中心 | 配电运检一班 | 龙泉街道 | 110kV七彩站10kV33荆泉线 | 配539领秀城#1箱变1H | 1250 | 787.5875
280 | 滕州供电中心 | 配电运检一班 | 龙泉街道 | 110kV七彩站10kV33荆泉线 | 配861涵翠苑B区#2配电室#3变 | 1000 | 587.5875
281 | 滕州供电中心 | 配电运检一班 | 龙泉街道 | 110kV七彩站10kV33荆泉线 | 滕州城配363（#2配电室#2变压器） | 1250 | 883.3048
282 | 滕州供电中心 | 配电运检一班 | 龙泉街道 | 110kV七彩站10kV33荆泉线 | 配847涵翠苑A区#2配电室#3变 | 800 | 589.33
283 | 滕州供电中心 | 配电运检一班 | 龙泉街道 | 110kV七彩站10kV33荆泉线 | 配867涵翠苑C区#2配电室#1变 | 800 | 488.3599
284 | 滕州供电中心 | 配电运检一班 | 龙泉街道 | 110kV七彩站10kV33荆泉线 | 配857涵翠苑B区#1配电室#1变 | 800 | 568.7414
285 | 滕州供电中心 | 配电运检一班 | 龙泉街道 | 110kV七彩站10kV33荆泉线 | 10kV配363安康花园#2配电室#3变 | 1000 | 672.3301
286 | 滕州供电中心 | 配电运检一班 | 龙泉街道 | 110kV七彩站10kV33荆泉线 | 配1554信华城玥园#1配电室#2变 | 1000 | 706.7214
287 | 滕州供电中心 | 配电运检一班 | 龙泉街道 | 110kV七彩站10kV33荆泉线 | 配850涵翠苑A区#3配电室#2变 | 1250 | 922.7944
288 | 滕州供电中心 | 配电运检一班 | 龙泉街道 | 110kV七彩站10kV33荆泉线 | 配1384东城东新社区A区商业配电室#1变 | 1000 | 674.8249
289 | 滕州供电中心 | 配电运检一班 | 龙泉街道 | 110kV七彩站10kV33荆泉线 | 配920安康三期配电室#3变 | 630 | 338.8711
290 | 滕州供电中心 | 配电运检一班 | 龙泉街道 | 110kV七彩站10kV33荆泉线 | 配863涵翠苑C区#1配电室#1变 | 1000 | 587.5875
291 | 滕州供电中心 | 配电运检一班 | 龙泉街道 | 110kV七彩站10kV33荆泉线 | 滕州城配362（1#配电室#1变） | 1000 | 668.5066
292 | 滕州供电中心 | 配电运检一班 | 龙泉街道 | 110kV七彩站10kV33荆泉线 | 配842涵翠苑A区#1配电室#2变 | 1000 | 800
293 | 滕州供电中心 | 配电运检一班 | 龙泉街道 | 110kV七彩站10kV33荆泉线 | 配848涵翠苑A区#2配电室#4变 | 800 | 433.892
294 | 滕州供电中心 | 配电运检一班 | 龙泉街道 | 110kV七彩站10kV33荆泉线 | 配845涵翠苑A区#2配电室#1变 | 800 | 433.892
295 | 滕州供电中心 | 配电运检一班 | 龙泉街道 | 110kV七彩站10kV33荆泉线 | 配854涵翠苑A区#4配电室#2变 | 800 | 611.2135
296 | 滕州供电中心 | 配电运检一班 | 龙泉街道 | 110kV七彩站10kV33荆泉线 | 滕州城配362（1#配电室#3变压器） | 1000 | 720.6883
297 | 滕州供电中心 | 配电运检一班 | 龙泉街道 | 110kV七彩站10kV33荆泉线 | 配1373东城东新社区B区北区#1配电室#2变 | 1250 | 955.0234
298 | 滕州供电中心 | 配电运检一班 | 龙泉街道 | 110kV七彩站10kV33荆泉线 | 汇龙大厦（室）#1 | 1250 | 776.1563
299 | 滕州供电中心 | 配电运检一班 | 龙泉街道 | 110kV七彩站10kV33荆泉线 | 配859涵翠苑B区#2配电室#1变 | 800 | 611.4677
300 | 滕州供电中心 | 配电运检一班 | 龙泉街道 | 110kV七彩站10kV33荆泉线 | 配1090富盛园#2箱变 | 630 | 348.6188
301 | 滕州供电中心 | 配电运检一班 | 龙泉街道 | 110kV七彩站10kV33荆泉线 | 配540领秀城#1箱变2H | 1250 | 922.3371
302 | 滕州供电中心 | 配电运检一班 | 龙泉街道 | 110kV七彩站10kV33荆泉线 | 配1092富盛园#4箱变 | 630 | 377.6748
303 | 滕州供电中心 | 配电运检一班 | 龙泉街道 | 110kV七彩站10kV33荆泉线 | 配1378东城东新社区B区南区#1配电室#3变 | 1250 | 770.6278
304 | 滕州供电中心 | 配电运检一班 | 龙泉街道 | 110kV七彩站10kV33荆泉线 | 配1091富盛园#3箱变 | 800 | 639.9986
305 | 滕州供电中心 | 配电运检一班 | 龙泉街道 | 110kV七彩站10kV33荆泉线 | 配1467春风里配电室#3变 | 630 | 418.4253
306 | 滕州供电中心 | 配电运检一班 | 龙泉街道 | 110kV七彩站10kV33荆泉线 | 配918安康三期配电室#1变 | 800 | 562.7944
307 | 滕州供电中心 | 配电运检一班 | 龙泉街道 | 110kV七彩站10kV33荆泉线 | 配1560信华城玥园#2配电室#4变 | 800 | 562.7944
308 | 滕州供电中心 | 配电运检一班 | 龙泉街道 | 110kV七彩站10kV33荆泉线 | 配1380东城东新社区B区南区#2配电室#1变 | 1000 | 799.9986
309 | 滕州供电中心 | 配电运检一班 | 龙泉街道 | 110kV七彩站10kV35东城线 | 配637和谐康城E区#2箱变2H | 630 | 347.5796
310 | 滕州供电中心 | 配电运检一班 | 龙泉街道 | 110kV七彩站10kV35东城线 | 配659和谐康城A区#2箱变1H | 500 | 361.0383
311 | 滕州供电中心 | 配电运检一班 | 龙泉街道 | 110kV七彩站10kV35东城线 | 10kV配363安康花园#2配电室#4变 | 1000 | 640.462
312 | 滕州供电中心 | 配电运检一班 | 龙泉街道 | 110kV七彩站10kV35东城线 | 配662和谐康城E区#1箱变2H | 630 | 400.08
313 | 滕州供电中心 | 配电运检一班 | 龙泉街道 | 110kV七彩站10kV35东城线 | 滕州城配370 | 630 | 394.5376
314 | 滕州供电中心 | 配电运检一班 | 龙泉街道 | 110kV七彩站10kV35东城线 | 配636和谐康城E区#2箱变1H | 630 | 438.0316
315 | 滕州供电中心 | 配电运检一班 | 龙泉街道 | 110kV七彩站10kV35东城线 | 配919安康三期配电室#2变 | 800 | 519.9378
316 | 滕州供电中心 | 配电运检一班 | 龙泉街道 | 110kV七彩站10kV35东城线 | 滕州城配372 | 630 | 384.492
317 | 滕州供电中心 | 配电运检一班 | 龙泉街道 | 110kV七彩站10kV35东城线 | 配663和谐康城E区#3箱变1H | 630 | 320.7544
318 | 滕州供电中心 | 配电运检一班 | 龙泉街道 | 110kV七彩站10kV35东城线 | 配730和谐康城B区#2配电室#1 | 800 | 581.8727
319 | 滕州供电中心 | 配电运检一班 | 龙泉街道 | 110kV七彩站10kV35东城线 | 配630和谐康城B区#1箱变1H | 630 | 291.5875
320 | 滕州供电中心 | 配电运检一班 | 龙泉街道 | 110kV七彩站10kV35东城线 | 滕州城配363（#2配电室#1变压器） | 1250 | 885.1144
321 | 滕州供电中心 | 配电运检一班 | 龙泉街道 | 110kV七彩站10kV35东城线 | 滕州城配376 | 1000 | 619.0406
322 | 滕州供电中心 | 配电运检一班 | 龙泉街道 | 110kV七彩站10kV35东城线 | 滕州城配362（1#配电室#4变压器） | 1000 | 570.6278
323 | 滕州供电中心 | 配电运检一班 | 龙泉街道 | 110kV七彩站10kV35东城线 | 配728和谐康城B区#1配电室#1 | 1250 | 809.5631
324 | 滕州供电中心 | 配电运检一班 | 龙泉街道 | 110kV七彩站10kV35东城线 | 配800缇香郡#1配电室#1变 | 1250 | 857.8028
325 | 滕州供电中心 | 配电运检一班 | 龙泉街道 | 110kV七彩站10kV35东城线 | 配664和谐康城E区#3箱变2H | 630 | 412.3841
326 | 滕州供电中心 | 配电运检一班 | 龙泉街道 | 110kV七彩站10kV35东城线 | 配661和谐康城E区#1箱变1H | 630 | 475.4677
327 | 滕州供电中心 | 配电运检一班 | 龙泉街道 | 110kV七彩站10kV35东城线 | 配921安康三期配电室#4变 | 630 | 313.2722
328 | 滕州供电中心 | 配电运检一班 | 龙泉街道 | 110kV七彩站10kV35东城线 | 配657和谐康城A区#1箱变1H | 500 | 273.9243
329 | 滕州供电中心 | 配电运检一班 | 龙泉街道 | 110kV七彩站10kV35东城线 | 配660和谐康城A区#2箱变2H | 500 | 93.9764
330 | 滕州供电中心 | 配电运检一班 | 龙泉街道 | 110kV七彩站10kV35东城线 | 配695和谐康城E区#4箱变1H | 630 | 441.9459
331 | 滕州供电中心 | 配电运检一班 | 龙泉街道 | 110kV七彩站10kV35东城线 | 配802缇香郡#2配电室#1变 | 1250 | 922.7944
332 | 滕州供电中心 | 配电运检一班 | 龙泉街道 | 110kV七彩站10kV35东城线 | 配658和谐康城A区#1箱变2H | 500 | 371.4677
333 | 滕州供电中心 | 配电运检一班 | 龙泉街道 | 110kV七彩站10kV35东城线 | 配726和谐康城A区配电室#1 | 1250 | 770.1567
334 | 滕州供电中心 | 配电运检一班 | 龙泉街道 | 110kV七彩站10kV35东城线 | 配631和谐康城B区#1箱变2H | 630 | 391.3923
335 | 滕州供电中心 | 配电运检一班 | 龙泉街道 | 110kV七彩站10kV35东城线 | 滕州城配368 | 800 | 476.8456
336 | 滕州供电中心 | 配电运检一班 | 龙泉街道 | 110kV七彩站10kV35东城线 | 滕州城配362（1#配电室#2变压器） | 1000 | 771.4677
337 | 滕州供电中心 | 配电运检一班 | 龙泉街道 | 110kV七彩站10kV35东城线 | 滕州城配374 | 1000 | 693.7938
338 | 滕州供电中心 | 配电运检一班 | 龙泉街道 | 110kV七彩站10kV35东城线 | 配696和谐康城E区#4箱变2H | 630 | 253.7606
339 | 滕州供电中心 | 配电运检一班 | 龙泉街道 | 110kV七彩站10kV38臻园线 | 配1475保利海德佳园臻园#1配电室#5变 | 800 | 488.4154
340 | 滕州供电中心 | 配电运检一班 | 龙泉街道 | 110kV七彩站10kV38臻园线 | 配1473保利海德佳园臻园#1配电室#3变 | 800 | 352.973
341 | 滕州供电中心 | 配电运检一班 | 龙泉街道 | 110kV七彩站10kV38臻园线 | 配1471保利海德佳园臻园#1配电室#1变 | 1000 | 745.9256
342 | 滕州供电中心 | 配电运检一班 | 龙泉街道 | 110kV七彩站10kV38臻园线 | 配1479保利海德佳园臻园#2配电室#3变 | 1250 | 915.1181
343 | 滕州供电中心 | 配电运检一班 | 龙泉街道 | 110kV七彩站10kV38臻园线 | 配1477保利海德佳园臻园#2配电室#1变 | 1250 | 787.5875
344 | 滕州供电中心 | 配电运检一班 | 龙泉街道 | 110kV七彩站10kV39涵翠线 | 配699和谐康城C区#3箱变1H | 630 | 440.401
345 | 滕州供电中心 | 配电运检一班 | 龙泉街道 | 110kV七彩站10kV39涵翠线 | 配635和谐康城D区#1箱变2H | 630 | 412.7582
346 | 滕州供电中心 | 配电运检一班 | 龙泉街道 | 110kV七彩站10kV39涵翠线 | 配762墨香圣府#3配电室#7变 | 1000 | 736.2638
347 | 滕州供电中心 | 配电运检一班 | 龙泉街道 | 110kV七彩站10kV39涵翠线 | 阳光丽景6-2箱变 | 630 | 291.5875
348 | 滕州供电中心 | 配电运检一班 | 龙泉街道 | 110kV七彩站10kV39涵翠线 | 配731和谐康城B区#2配电室#2 | 800 | 556.9471
349 | 滕州供电中心 | 配电运检一班 | 龙泉街道 | 110kV七彩站10kV39涵翠线 | 阳光丽景6-1箱变 | 630 | 449.9616
350 | 滕州供电中心 | 配电运检一班 | 龙泉街道 | 110kV七彩站10kV39涵翠线 | 配634和谐康城D区#1箱变1H | 630 | 349.367
351 | 滕州供电中心 | 配电运检一班 | 龙泉街道 | 110kV七彩站10kV39涵翠线 | 配727和谐康城A区配电室#2 | 1250 | 923.9028
352 | 滕州供电中心 | 配电运检一班 | 龙泉街道 | 110kV七彩站10kV39涵翠线 | 配632和谐康城C区#1箱变1H | 630 | 475.4677
353 | 滕州供电中心 | 配电运检一班 | 龙泉街道 | 110kV七彩站10kV39涵翠线 | 阳光丽景5-1箱变 | 630 | 415.5987
354 | 滕州供电中心 | 配电运检一班 | 龙泉街道 | 110kV七彩站10kV39涵翠线 | 配633和谐康城C区#1箱变2H | 630 | 426.7944
355 | 滕州供电中心 | 配电运检一班 | 龙泉街道 | 110kV七彩站10kV39涵翠线 | 配698和谐康城C区#2箱变2H | 630 | 426.7944
356 | 滕州供电中心 | 配电运检一班 | 龙泉街道 | 110kV七彩站10kV39涵翠线 | 配685和谐康城C区#3箱变2H | 630 | 461.4718
357 | 滕州供电中心 | 配电运检一班 | 龙泉街道 | 110kV七彩站10kV39涵翠线 | 阳光丽景5-2箱变 | 630 | 424.6883
358 | 滕州供电中心 | 配电运检一班 | 龙泉街道 | 110kV七彩站10kV39涵翠线 | 配760墨香圣府#2配电室#5变 | 1000 | 587.5875
359 | 滕州供电中心 | 配电运检一班 | 龙泉街道 | 110kV七彩站10kV39涵翠线 | 配729和谐康城B区#1配电室#2 | 1250 | 806.0853
360 | 滕州供电中心 | 配电运检一班 | 龙泉街道 | 110kV七彩站10kV39涵翠线 | 阳光丽景#2变压器 | 800 | 439.7531
361 | 滕州供电中心 | 配电运检一班 | 龙泉街道 | 110kV七彩站10kV39涵翠线 | 阳光丽景#4箱变 | 630 | 335.3171
362 | 滕州供电中心 | 配电运检一班 | 龙泉街道 | 110kV七彩站10kV39涵翠线 | 配612阳光丽景小区#3箱变 | 630 | 426.7944
363 | 滕州供电中心 | 配电运检一班 | 龙泉街道 | 110kV七彩站10kV39涵翠线 | 阳光丽景7-1箱变 | 800 | 427.5875
364 | 滕州供电中心 | 配电运检一班 | 龙泉街道 | 110kV七彩站10kV39涵翠线 | 配697和谐康城C区#2箱变1H | 630 | 453.7859
365 | 滕州供电中心 | 配电运检一班 | 龙泉街道 | 110kV七彩站10kV39涵翠线 | 配610阳光丽景小区#1箱变 | 630 | 269.7643
366 | 滕州供电中心 | 配电运检一班 | 龙泉街道 | 110kV七彩站10kV39涵翠线 | 配756墨香圣府#1配电室#1变 | 1000 | 517.2545
367 | 滕州供电中心 | 配电运检一班 | 龙泉街道 | 110kV七彩站10kV39涵翠线 | 阳光丽景7-2箱变 | 800 | 427.5875
368 | 滕州供电中心 | 配电运检一班 | 龙泉街道 | 110kV七彩站10kV39涵翠线 | 配758墨香圣府#2配电室#3变 | 1000 | 593.892
369 | 滕州供电中心 | 配电运检一班 | 北辛街道 | 110kV伦达站10kV17学院Ⅰ线 | 滕州城配201 | 400 | 3.6675
370 | 滕州供电中心 | 配电运检一班 | 北辛街道 | 110kV伦达站10kV18学院Ⅱ线 | 配1004上善玺园东配电室#1变 | 1000 | 771.4677
371 | 滕州供电中心 | 配电运检一班 | 北辛街道 | 110kV伦达站10kV18学院Ⅱ线 | 配1535盛世家园1#配电室#4变 | 1250 | 859.7773
372 | 滕州供电中心 | 配电运检一班 | 北辛街道 | 110kV伦达站10kV18学院Ⅱ线 | 配523颐和园配电室2H | 800 | 562.7944
373 | 滕州供电中心 | 配电运检一班 | 北辛街道 | 110kV伦达站10kV18学院Ⅱ线 | 配1126盛世家园1#配电室#2变 | 800 | 555.132
374 | 滕州供电中心 | 配电运检一班 | 北辛街道 | 110kV伦达站10kV18学院Ⅱ线 | 配525颐和园#2箱变H | 800 | 596.0488
375 | 滕州供电中心 | 配电运检一班 | 北辛街道 | 110kV伦达站10kV18学院Ⅱ线 | 配522颐和园配电室1H | 800 | 550.5595
376 | 滕州供电中心 | 配电运检一班 | 北辛街道 | 110kV伦达站10kV18学院Ⅱ线 | 配1128盛世家园2#配电室#2变 | 630 | 386.6951
377 | 滕州供电中心 | 配电运检一班 | 北辛街道 | 110kV伦达站10kV18学院Ⅱ线 | 配1005上善玺园东配电室#2变 | 1000 | 587.5875
378 | 滕州供电中心 | 配电运检一班 | 北辛街道 | 110kV伦达站10kV18学院Ⅱ线 | 配505嘉誉商贸城小区#1配电室#2 | 1000 | 573.2604
379 | 滕州供电中心 | 配电运检一班 | 北辛街道 | 110kV伦达站10kV18学院Ⅱ线 | 配1132华孚小区北箱变 | 630 | 272.7156
380 | 滕州供电中心 | 配电运检一班 | 北辛街道 | 110kV伦达站10kV18学院Ⅱ线 | 配1002上善玺园西配电室#3变 | 630 | 291.5875
381 | 滕州供电中心 | 配电运检一班 | 北辛街道 | 110kV伦达站10kV18学院Ⅱ线 | 配504嘉誉商贸城小区#1配电室#1 | 1000 | 754.4415
382 | 滕州供电中心 | 配电运检一班 | 北辛街道 | 110kV伦达站10kV18学院Ⅱ线 | 配506嘉誉商贸城小区#3配电室#1 | 800 | 579.8192
383 | 滕州供电中心 | 配电运检一班 | 北辛街道 | 110kV伦达站10kV18学院Ⅱ线 | 配524颐和园#1箱变H | 630 | 291.5875
384 | 滕州供电中心 | 配电运检一班 | 北辛街道 | 110kV伦达站10kV18学院Ⅱ线 | 配507嘉誉商贸城小区#3配电室#2 | 800 | 411.2
385 | 滕州供电中心 | 配电运检一班 | 北辛街道 | 110kV伦达站10kV18学院Ⅱ线 | 配1001上善玺园西配电室#2变 | 630 | 475.4677
386 | 滕州供电中心 | 配电运检一班 | 北辛街道 | 110kV伦达站10kV18学院Ⅱ线 | 配1003上善玺园西配电室#4变 | 630 | 343.506
387 | 滕州供电中心 | 配电运检一班 | 北辛街道 | 110kV伦达站10kV18学院Ⅱ线 | 配1000上善玺园西配电室#1变 | 630 | 260.1621
388 | 滕州供电中心 | 配电运检一班 | 北辛街道 | 110kV伦达站10kV18学院Ⅱ线 | 配1130盛世家园2#配电室#4变 | 630 | 475.4677
389 | 滕州供电中心 | 配电运检一班 | 北辛街道 | 110kV伦达站10kV19大同Ⅰ线 | 配700御冠丽景箱变2H | 400 | 291.4677
390 | 滕州供电中心 | 配电运检一班 | 北辛街道 | 110kV伦达站10kV19大同Ⅰ线 | 配648御冠丽景（动力）（箱变）H | 400 | 107.5875
391 | 滕州供电中心 | 配电运检一班 | 北辛街道 | 110kV伦达站10kV19大同Ⅰ线 | 配1498嘉誉干杂海货精品市场一期配电室#2变 | 1250 | 964.0437
392 | 滕州供电中心 | 配电运检一班 | 北辛街道 | 110kV伦达站10kV19大同Ⅰ线 | 配1572嘉誉西苑西南 | 400 | 209.8448
393 | 滕州供电中心 | 配电运检一班 | 北辛街道 | 110kV伦达站10kV19大同Ⅰ线 | 配1357嘉誉商贸城三期配电室#2变 | 800 | 394.4994
394 | 滕州供电中心 | 配电运检一班 | 北辛街道 | 110kV伦达站10kV19大同Ⅰ线 | 配649御冠丽景箱变1H | 800 | 518.0672
395 | 滕州供电中心 | 配电运检一班 | 北辛街道 | 110kV伦达站10kV19大同Ⅰ线 | 配1500嘉誉干杂海货精品市场一期配电室#4变 | 1250 | 907.16
396 | 滕州供电中心 | 配电运检一班 | 北辛街道 | 110kV伦达站10kV19大同Ⅰ线 | 配1356嘉誉商贸城三期配电室#1变 | 800 | 496.0084
397 | 滕州供电中心 | 配电运检一班 | 北辛街道 | 110kV伦达站10kV19大同Ⅰ线 | 滕州城配202 | 800 | 611.4677
398 | 滕州供电中心 | 配电运检一班 | 北辛街道 | 110kV伦达站10kV19大同Ⅰ线 | 配1657手帕厂宿舍箱变 | 200 | 0
399 | 滕州供电中心 | 配电运检一班 | 北辛街道 | 110kV伦达站10kV19大同Ⅰ线 | 配1359嘉誉商贸城三期配电室#4变 | 800 | 562.7944
400 | 滕州供电中心 | 配电运检一班 | 北辛街道 | 110kV伦达站10kV19大同Ⅰ线 | 配1358嘉誉商贸城三期配电室#3变 | 800 | 433.892
401 | 滕州供电中心 | 配电运检一班 | 北辛街道 | 110kV伦达站10kV19大同Ⅰ线 | 配93前辛庄 | 400 | 222.9387
402 | 滕州供电中心 | 配电运检一班 | 北辛街道 | 110kV伦达站10kV21星尚城Ⅰ线 | 配527周楼嘉苑（室）#2H | 800 | 587.0604
403 | 滕州供电中心 | 配电运检一班 | 北辛街道 | 110kV伦达站10kV21星尚城Ⅰ线 | 配1575周楼嘉苑二期配电室#3变 | 800 | 427.5875
404 | 滕州供电中心 | 配电运检一班 | 北辛街道 | 110kV伦达站10kV21星尚城Ⅰ线 | 配1241星尚城五期#2配电室#1变 | 1000 | 593.892
405 | 滕州供电中心 | 配电运检一班 | 北辛街道 | 110kV伦达站10kV21星尚城Ⅰ线 | 配980星尚城三期配电室#1变 | 1000 | 633.3955
406 | 滕州供电中心 | 配电运检一班 | 北辛街道 | 110kV伦达站10kV21星尚城Ⅰ线 | 配526周楼嘉苑（室）#1H | 800 | 580.3638
407 | 滕州供电中心 | 配电运检一班 | 北辛街道 | 110kV伦达站10kV21星尚城Ⅰ线 | 配1404政务中心充电站#2箱变 | 630 | 357.1403
408 | 滕州供电中心 | 配电运检一班 | 北辛街道 | 110kV伦达站10kV21星尚城Ⅰ线 | 配1141星尚城四期东配电室#1变 | 1000 | 665.5968
409 | 滕州供电中心 | 配电运检一班 | 北辛街道 | 110kV伦达站10kV21星尚城Ⅰ线 | 配1139星尚城四期北配电室#1变 | 630 | 304.3905
410 | 滕州供电中心 | 配电运检一班 | 北辛街道 | 110kV伦达站10kV21星尚城Ⅰ线 | 配1615瑞源佳苑配电室2号配变 | 1000 | 757.4718
411 | 滕州供电中心 | 配电运检一班 | 北辛街道 | 110kV伦达站10kV21星尚城Ⅰ线 | 配1239星尚城五期#1配电室#1变 | 630 | 405.1513
412 | 滕州供电中心 | 配电运检一班 | 北辛街道 | 110kV伦达站10kV21星尚城Ⅰ线 | 配982星尚城三期配电室#3变 | 1000 | 596.0674
413 | 滕州供电中心 | 配电运检一班 | 北辛街道 | 110kV伦达站10kV21星尚城Ⅰ线 | 配1573周楼嘉苑二期配电室#1变 | 800 | 338.5627
414 | 滕州供电中心 | 配电运检一班 | 北辛街道 | 110kV伦达站10kV22大同Ⅱ线 | 伦达商贸城6（C） | 630 | 337.0698
415 | 滕州供电中心 | 配电运检一班 | 北辛街道 | 110kV伦达站10kV22大同Ⅱ线 | 配1487恒玺书苑#2配电室#3变 | 1000 | 648.7756
416 | 滕州供电中心 | 配电运检一班 | 北辛街道 | 110kV伦达站10kV22大同Ⅱ线 | 伦达商贸城西2（D区）9H | 630 | 297.892
417 | 滕州供电中心 | 配电运检一班 | 北辛街道 | 110kV伦达站10kV22大同Ⅱ线 | 伦达商贸城南2（D区）6H | 630 | 503.5566
418 | 滕州供电中心 | 配电运检一班 | 北辛街道 | 110kV伦达站10kV22大同Ⅱ线 | 配1492恒玺书苑#3配电室#4变 | 1250 | 820.3431
419 | 滕州供电中心 | 配电运检一班 | 北辛街道 | 110kV伦达站10kV22大同Ⅱ线 | 伦达商贸城4（C） | 630 | 504
420 | 滕州供电中心 | 配电运检一班 | 北辛街道 | 110kV伦达站10kV22大同Ⅱ线 | 伦达商贸城1（C） | 630 | 426.7944
421 | 滕州供电中心 | 配电运检一班 | 北辛街道 | 110kV伦达站10kV22大同Ⅱ线 | 伦达商贸城2（C） | 630 | 333.0308
422 | 滕州供电中心 | 配电运检一班 | 北辛街道 | 110kV伦达站10kV22大同Ⅱ线 | 配1125盛世家园1#配电室#1变 | 800 | 221.0985
423 | 滕州供电中心 | 配电运检一班 | 北辛街道 | 110kV伦达站10kV22大同Ⅱ线 | 配1497嘉誉干杂海货精品市场一期配电室#1变 | 1250 | 897.0361
424 | 滕州供电中心 | 配电运检一班 | 北辛街道 | 110kV伦达站10kV22大同Ⅱ线 | 配1499嘉誉干杂海货精品市场一期配电室#3变 | 1250 | 922.7944
425 | 滕州供电中心 | 配电运检一班 | 北辛街道 | 110kV伦达站10kV22大同Ⅱ线 | 配1534盛世家园1#配电室#3变 | 1250 | 787.5875
426 | 滕州供电中心 | 配电运检一班 | 北辛街道 | 110kV伦达站10kV22大同Ⅱ线 | 伦达商贸城3（C） | 630 | 452.7328
427 | 滕州供电中心 | 配电运检一班 | 北辛街道 | 110kV伦达站10kV22大同Ⅱ线 | 伦达商贸城7（C） | 630 | 5.184
428 | 滕州供电中心 | 配电运检一班 | 北辛街道 | 110kV伦达站10kV22大同Ⅱ线 | 伦达商贸城北1（D区）7H | 630 | 347.4965
429 | 滕州供电中心 | 配电运检一班 | 北辛街道 | 110kV伦达站10kV22大同Ⅱ线 | 配1127盛世家园2#配电室#1变 | 630 | 395.0503
430 | 滕州供电中心 | 配电运检一班 | 北辛街道 | 110kV伦达站10kV22大同Ⅱ线 | 伦达商贸城东1（D区）1H | 630 | 459.7716
431 | 滕州供电中心 | 配电运检一班 | 北辛街道 | 110kV伦达站10kV22大同Ⅱ线 | 伦达商贸城北1（D区）8H | 630 | 396.5883
432 | 滕州供电中心 | 配电运检一班 | 北辛街道 | 110kV伦达站10kV22大同Ⅱ线 | 配1490恒玺书苑#3配电室#2变 | 1000 | 728.2744
433 | 滕州供电中心 | 配电运检一班 | 北辛街道 | 110kV伦达站10kV22大同Ⅱ线 | 伦达商贸城西1（D区）3H | 630 | 376.1784
434 | 滕州供电中心 | 配电运检一班 | 北辛街道 | 110kV伦达站10kV22大同Ⅱ线 | 配1482恒玺书苑1#配电室#2变 | 1000 | 738.3339
435 | 滕州供电中心 | 配电运检一班 | 北辛街道 | 110kV伦达站10kV22大同Ⅱ线 | 伦达商贸城东1（D区）2H | 630 | 414.4625
436 | 滕州供电中心 | 配电运检一班 | 北辛街道 | 110kV伦达站10kV22大同Ⅱ线 | 伦达商贸城南1（D区）5H | 630 | 346.4296
437 | 滕州供电中心 | 配电运检一班 | 北辛街道 | 110kV伦达站10kV22大同Ⅱ线 | 配1491恒玺书苑#3配电室#3变 | 1250 | 922.7944
438 | 滕州供电中心 | 配电运检一班 | 北辛街道 | 110kV伦达站10kV22大同Ⅱ线 | 配1129盛世家园2#配电室#3变 | 630 | 368.5299
439 | 滕州供电中心 | 配电运检一班 | 北辛街道 | 110kV伦达站10kV22大同Ⅱ线 | 配1483恒玺书苑1#配电室#3变 | 800 | 639.9986
440 | 滕州供电中心 | 配电运检一班 | 北辛街道 | 110kV伦达站10kV22大同Ⅱ线 | 配1488恒玺书苑#2配电室#4变 | 1000 | 778.1144
441 | 滕州供电中心 | 配电运检一班 | 北辛街道 | 110kV伦达站10kV22大同Ⅱ线 | 伦达商贸城5（C） | 630 | 254.4812
442 | 滕州供电中心 | 配电运检一班 | 北辛街道 | 110kV伦达站10kV22大同Ⅱ线 | 伦达商贸城西2（D区）10H | 630 | 367.7401
443 | 滕州供电中心 | 配电运检一班 | 北辛街道 | 110kV伦达站10kV22大同Ⅱ线 | 配1486恒玺书苑#2配电室#2变 | 1000 | 585.5507
444 | 滕州供电中心 | 配电运检一班 | 北辛街道 | 110kV伦达站10kV22大同Ⅱ线 | 配1489恒玺书苑#3配电室#1变 | 1000 | 591.3286
445 | 滕州供电中心 | 配电运检一班 | 北辛街道 | 110kV伦达站10kV22大同Ⅱ线 | 伦达商贸城西1（D区）4H | 630 | 297.892
446 | 滕州供电中心 | 配电运检一班 | 北辛街道 | 110kV伦达站10kV22大同Ⅱ线 | 配1481恒玺书苑1#配电室#1变 | 1000 | 587.5875
447 | 滕州供电中心 | 配电运检一班 | 北辛街道 | 110kV伦达站10kV22大同Ⅱ线 | 配1484恒玺书苑1#配电室#4变 | 800 | 502.3268
448 | 滕州供电中心 | 配电运检一班 | 北辛街道 | 110kV伦达站10kV22大同Ⅱ线 | 配1485恒玺书苑#2配电室#1变 | 1000 | 570.6278
449 | 滕州供电中心 | 配电运检一班 | 北辛街道 | 110kV伦达站10kV23通盛Ⅰ线 | 配1547善国名郡#1配电室#3变 | 800 | 427.5875
450 | 滕州供电中心 | 配电运检一班 | 北辛街道 | 110kV伦达站10kV23通盛Ⅰ线 | 配1083星尚城一期#3配电室#2变 | 1000 | 757.4718
451 | 滕州供电中心 | 配电运检一班 | 北辛街道 | 110kV伦达站10kV23通盛Ⅰ线 | 配1545善国名郡#1配电室#1变 | 800 | 611.4677
452 | 滕州供电中心 | 配电运检一班 | 北辛街道 | 110kV伦达站10kV23通盛Ⅰ线 | 配1079星尚城一期#1配电室#2变 | 1250 | 771.5977
453 | 滕州供电中心 | 配电运检一班 | 北辛街道 | 110kV伦达站10kV23通盛Ⅰ线 | 配1081星尚城一期#2配电室#2变 | 1250 | 869.9188
454 | 滕州供电中心 | 配电运检一班 | 北辛街道 | 110kV伦达站10kV23通盛Ⅰ线 | 配1403星尚城六期配电室#4变 | 1000 | 567.8278
455 | 滕州供电中心 | 配电运检一班 | 北辛街道 | 110kV伦达站10kV23通盛Ⅰ线 | 配1402星尚城六期配电室#3变 | 1000 | 584.7875
456 | 滕州供电中心 | 配电运检一班 | 北辛街道 | 110kV伦达站10kV24星尚城Ⅱ线 | 配1469荆善南苑#4箱变 | 630 | 291.5875
457 | 滕州供电中心 | 配电运检一班 | 北辛街道 | 110kV伦达站10kV24星尚城Ⅱ线 | 配280翠湖新天地6北 | 1000 | 587.5875
458 | 滕州供电中心 | 配电运检一班 | 北辛街道 | 110kV伦达站10kV24星尚城Ⅱ线 | 配332 苹果花园#1楼（欧）-1 | 630 | 461.4718
459 | 滕州供电中心 | 配电运检一班 | 北辛街道 | 110kV伦达站10kV24星尚城Ⅱ线 | 配1140星尚城四期北配电室#2变 | 630 | 291.5875
460 | 滕州供电中心 | 配电运检一班 | 北辛街道 | 110kV伦达站10kV24星尚城Ⅱ线 | 配329 苹果花园#2（室） | 800 | 570.72
461 | 滕州供电中心 | 配电运检一班 | 北辛街道 | 110kV伦达站10kV24星尚城Ⅱ线 | 配334 苹果花园#17楼（欧）-2 | 630 | 291.5875
462 | 滕州供电中心 | 配电运检一班 | 北辛街道 | 110kV伦达站10kV24星尚城Ⅱ线 | 滕州城配471 | 1250 | 787.5875
463 | 滕州供电中心 | 配电运检一班 | 北辛街道 | 110kV伦达站10kV24星尚城Ⅱ线 | 配332 苹果花园#1楼（欧）-2 | 630 | 274.6278
464 | 滕州供电中心 | 配电运检一班 | 北辛街道 | 110kV伦达站10kV24星尚城Ⅱ线 | 配328 苹果花园#1 | 800 | 427.5875
465 | 滕州供电中心 | 配电运检一班 | 北辛街道 | 110kV伦达站10kV24星尚城Ⅱ线 | 配333 苹果花园#16楼（欧）-2 | 630 | 291.5875
466 | 滕州供电中心 | 配电运检一班 | 北辛街道 | 110kV伦达站10kV24星尚城Ⅱ线 | 配1240星尚城五期#1配电室#2变 | 630 | 274.6278
467 | 滕州供电中心 | 配电运检一班 | 北辛街道 | 110kV伦达站10kV24星尚城Ⅱ线 | 配272翠湖新天地2南 | 1000 | 587.5875
468 | 滕州供电中心 | 配电运检一班 | 北辛街道 | 110kV伦达站10kV24星尚城Ⅱ线 | 配333 苹果花园#16楼（欧）-1 | 630 | 274.6278
469 | 滕州供电中心 | 配电运检一班 | 北辛街道 | 110kV伦达站10kV24星尚城Ⅱ线 | 配1142星尚城四期东配电室#2变 | 1000 | 587.5875
470 | 滕州供电中心 | 配电运检一班 | 北辛街道 | 110kV伦达站10kV24星尚城Ⅱ线 | 配331-1 | 630 | 274.6278
471 | 滕州供电中心 | 配电运检一班 | 北辛街道 | 110kV伦达站10kV24星尚城Ⅱ线 | 配1242星尚城五期#2配电室#2变 | 1000 | 587.5875
472 | 滕州供电中心 | 配电运检一班 | 北辛街道 | 110kV伦达站10kV24星尚城Ⅱ线 | 配983星尚城三期配电室#4变 | 1000 | 587.5875
473 | 滕州供电中心 | 配电运检一班 | 北辛街道 | 110kV伦达站10kV24星尚城Ⅱ线 | 配981星尚城三期配电室#2变 | 1000 | 587.5875
474 | 滕州供电中心 | 配电运检一班 | 北辛街道 | 110kV伦达站10kV24星尚城Ⅱ线 | 配275翠湖新天地3南 | 1000 | 570.6278
475 | 滕州供电中心 | 配电运检一班 | 北辛街道 | 110kV伦达站10kV24星尚城Ⅱ线 | 配1470香格里拉#5箱变 | 630 | 503.9986
476 | 滕州供电中心 | 配电运检一班 | 北辛街道 | 110kV伦达站10kV24星尚城Ⅱ线 | 配270翠湖新天地1南 | 1000 | 771.4677
477 | 滕州供电中心 | 配电运检一班 | 北辛街道 | 110kV伦达站10kV24星尚城Ⅱ线 | 配278翠湖新天地5南 | 1000 | 570.6278
478 | 滕州供电中心 | 配电运检一班 | 北辛街道 | 110kV伦达站10kV24星尚城Ⅱ线 | 配331-2 | 630 | 291.5875
479 | 滕州供电中心 | 配电运检一班 | 北辛街道 | 110kV伦达站10kV24星尚城Ⅱ线 | 配330 苹果花园#3（室） | 800 | 410.6278
480 | 滕州供电中心 | 配电运检一班 | 北辛街道 | 110kV伦达站10kV24星尚城Ⅱ线 | 配334 苹果花园#17楼（欧）-1 | 630 | 504
481 | 滕州供电中心 | 配电运检一班 | 北辛街道 | 110kV伦达站10kV24星尚城Ⅱ线 | 配277翠湖新天地4北 | 1000 | 570.6278
482 | 滕州供电中心 | 配电运检一班 | 北辛街道 | 110kV伦达站10kV24星尚城Ⅱ线 | 滕州城配470 | 1250 | 770.6278
483 | 滕州供电中心 | 配电运检一班 | 北辛街道 | 110kV伦达站10kV26通盛Ⅱ线 | 配883君瑞城#1配电室#2变 | 1000 | 757.4718
484 | 滕州供电中心 | 配电运检一班 | 北辛街道 | 110kV伦达站10kV26通盛Ⅱ线 | 配1160君瑞城二期#2配电室#2变 | 1000 | 570.6278
485 | 滕州供电中心 | 配电运检一班 | 北辛街道 | 110kV伦达站10kV26通盛Ⅱ线 | 配1548善国名郡#1配电室#4变 | 800 | 427.5875
486 | 滕州供电中心 | 配电运检一班 | 北辛街道 | 110kV伦达站10kV26通盛Ⅱ线 | 配1400星尚城六期配电室#1变 | 1000 | 800
487 | 滕州供电中心 | 配电运检一班 | 北辛街道 | 110kV伦达站10kV26通盛Ⅱ线 | 配1158君瑞城二期#1配电室#2变 | 800 | 570.72
488 | 滕州供电中心 | 配电运检一班 | 北辛街道 | 110kV伦达站10kV26通盛Ⅱ线 | 配887君瑞城#3配电室#2变 | 800 | 640
489 | 滕州供电中心 | 配电运检一班 | 北辛街道 | 110kV伦达站10kV26通盛Ⅱ线 | 配1401星尚城六期配电室#2变 | 1000 | 771.4677
490 | 滕州供电中心 | 配电运检一班 | 北辛街道 | 110kV伦达站10kV26通盛Ⅱ线 | 配1082星尚城一期#3配电室#1变 | 1000 | 570.6278
491 | 滕州供电中心 | 配电运检一班 | 北辛街道 | 110kV伦达站10kV26通盛Ⅱ线 | 配1078星尚城一期#1配电室#1变 | 1250 | 971.4677
492 | 滕州供电中心 | 配电运检一班 | 北辛街道 | 110kV伦达站10kV26通盛Ⅱ线 | 配889君瑞城#3配电室#4变 | 800 | 638.8015
493 | 滕州供电中心 | 配电运检一班 | 北辛街道 | 110kV伦达站10kV26通盛Ⅱ线 | 配1080星尚城一期#2配电室#1变 | 1250 | 770.6278
494 | 滕州供电中心 | 配电运检一班 | 北辛街道 | 110kV伦达站10kV26通盛Ⅱ线 | 配1546善国名郡#1配电室#2变 | 800 | 433.892
495 | 滕州供电中心 | 配电运检一班 | 北辛街道 | 110kV伦达站10kV26通盛Ⅱ线 | 配885君瑞城#2配电室#2变 | 1000 | 771.4677
496 | 滕州供电中心 | 配电运检一班 | 北辛街道 | 110kV北辛站10kV14政务Ⅰ线 | 龙腾花园1-2 | 1250 | 770.6278
497 | 滕州供电中心 | 配电运检一班 | 北辛街道 | 110kV北辛站10kV14政务Ⅰ线 | 龙腾花园1-1 | 1250 | 957.4718
498 | 滕州供电中心 | 配电运检一班 | 北辛街道 | 110kV北辛站10kV14政务Ⅰ线 | 配271翠湖新天地1北 | 1000 | 570.6278
499 | 滕州供电中心 | 配电运检一班 | 龙泉街道 | 110kV北辛站10kV14政务Ⅰ线 | 配1309通盛花园商业变 | 630 | 502.8015
500 | 滕州供电中心 | 配电运检一班 | 北辛街道 | 110kV北辛站10kV14政务Ⅰ线 | 配276翠湖新天地4南 | 1000 | 799.9986
501 | 滕州供电中心 | 配电运检一班 | 北辛街道 | 110kV北辛站10kV14政务Ⅰ线 | 滕州城配473 | 1250 | 770.6278
502 | 滕州供电中心 | 配电运检一班 | 北辛街道 | 110kV北辛站10kV14政务Ⅰ线 | 配279翠湖新天地5北 | 1000 | 570.6278
503 | 滕州供电中心 | 配电运检一班 | 北辛街道 | 110kV北辛站10kV14政务Ⅰ线 | 龙腾花园1-3 | 1000 | 771.4677
504 | 滕州供电中心 | 配电运检一班 | 北辛街道 | 110kV北辛站10kV14政务Ⅰ线 | 配273翠湖新天地2北 | 1000 | 720.6883
505 | 滕州供电中心 | 配电运检一班 | 北辛街道 | 110kV北辛站10kV14政务Ⅰ线 | 配281翠湖新天地6南 | 1000 | 771.4677
506 | 滕州供电中心 | 配电运检一班 | 北辛街道 | 110kV北辛站10kV14政务Ⅰ线 | 滕州城配472 | 1250 | 971.4677
507 | 滕州供电中心 | 配电运检一班 | 北辛街道 | 110kV北辛站10kV14政务Ⅰ线 | 配274翠湖新天地3北 | 1000 | 570.6278
508 | 滕州供电中心 | 配电运检一班 | 北辛街道 | 110kV北辛站10kV15华电线 | 配422西班牙#5箱变南 | 630 | 291.5875
509 | 滕州供电中心 | 配电运检一班 | 北辛街道 | 110kV北辛站10kV15华电线 | 配421西班牙#4箱变北 | 630 | 424.6883
510 | 滕州供电中心 | 配电运检一班 | 北辛街道 | 110kV北辛站10kV15华电线 | 滕州城配425 | 630 | 274.6278
511 | 滕州供电中心 | 配电运检一班 | 北辛街道 | 110kV北辛站10kV15华电线 | 配423西班牙#5箱变北 | 630 | 297.892
512 | 滕州供电中心 | 配电运检一班 | 北辛街道 | 110kV北辛站10kV15华电线 | 配498阳光国际二期#3（室） | 1000 | 587.5875
513 | 滕州供电中心 | 配电运检一班 | 北辛街道 | 110kV北辛站10kV15华电线 | 滕州城配232 | 630 | 475.2135
514 | 滕州供电中心 | 配电运检一班 | 北辛街道 | 110kV北辛站10kV15华电线 | 配420西班牙#4箱变南 | 630 | 274.6278
515 | 滕州供电中心 | 配电运检一班 | 北辛街道 | 110kV北辛站10kV15华电线 | 滕州城配424 | 630 | 475.4677
516 | 滕州供电中心 | 配电运检一班 | 北辛街道 | 110kV北辛站10kV15华电线 | 滕州城配231 | 630 | 475.4677
517 | 滕州供电中心 | 配电运检一班 | 北辛街道 | 110kV北辛站10kV15华电线 | 配496阳光国际二期#1（室） | 1000 | 570.6278
518 | 滕州供电中心 | 配电运检一班 | 北辛街道 | 110kV北辛站10kV16伦达Ⅰ线 | 配973状元府#3配电室#6变 | 2000 | 1599.9986
519 | 滕州供电中心 | 配电运检一班 | 北辛街道 | 110kV北辛站10kV16伦达Ⅰ线 | 华腾A区#3车库-4 | 250 | 0
520 | 滕州供电中心 | 配电运检一班 | 北辛街道 | 110kV北辛站10kV16伦达Ⅰ线 | 配251 通盛花园#29楼 | 630 | 424.6883
521 | 滕州供电中心 | 配电运检一班 | 北辛街道 | 110kV北辛站10kV16伦达Ⅰ线 | 华腾A区#5车库-4 | 250 | 96.08
522 | 滕州供电中心 | 配电运检一班 | 北辛街道 | 110kV北辛站10kV16伦达Ⅰ线 | 配971状元府#2配电室#4变 | 1600 | 1202.7944
523 | 滕州供电中心 | 配电运检一班 | 北辛街道 | 110kV北辛站10kV16伦达Ⅰ线 | 配245 通盛花园#26楼 | 800 | 639.9986
524 | 滕州供电中心 | 配电运检一班 | 北辛街道 | 110kV北辛站10kV16伦达Ⅰ线 | 配975状元府#4配电室#8变 | 1250 | 971.4677
525 | 滕州供电中心 | 配电运检一班 | 北辛街道 | 110kV北辛站10kV16伦达Ⅰ线 | 华腾A区#3车库-3 | 250 | 0
526 | 滕州供电中心 | 配电运检一班 | 北辛街道 | 110kV北辛站10kV16伦达Ⅰ线 | 配242 通盛花园#31楼 | 315 | 148.08
527 | 滕州供电中心 | 配电运检一班 | 北辛街道 | 110kV北辛站10kV16伦达Ⅰ线 | 配977状元府#5配电室#10变 | 1250 | 787.5875
528 | 滕州供电中心 | 配电运检一班 | 北辛街道 | 110kV北辛站10kV16伦达Ⅰ线 | 华腾A区#4车库-2 | 250 | 199.9986
529 | 滕州供电中心 | 配电运检一班 | 北辛街道 | 110kV北辛站10kV16伦达Ⅰ线 | 配252通盛花园#28楼（箱变） | 500 | 320.6883
530 | 滕州供电中心 | 配电运检一班 | 北辛街道 | 110kV北辛站10kV16伦达Ⅰ线 | 配248通盛花园 | 630 | 424.6883
531 | 滕州供电中心 | 配电运检一班 | 北辛街道 | 110kV北辛站10kV16伦达Ⅰ线 | 配1360政务中心充电站变 | 400 | 107.5875
532 | 滕州供电中心 | 配电运检一班 | 北辛街道 | 110kV北辛站10kV16伦达Ⅰ线 | 配244 通盛花园#23楼 | 630 | 424.6883
533 | 滕州供电中心 | 配电运检一班 | 北辛街道 | 110kV北辛站10kV16伦达Ⅰ线 | 配483规划局（美） | 400 | 291.2135
534 | 滕州供电中心 | 配电运检一班 | 北辛街道 | 110kV北辛站10kV16伦达Ⅰ线 | 华腾A区#5车库-3 | 250 | 157.4718
535 | 滕州供电中心 | 配电运检一班 | 北辛街道 | 110kV北辛站10kV16伦达Ⅰ线 | 配249 通盛花园#28楼 | 630 | 274.6278
536 | 滕州供电中心 | 配电运检一班 | 北辛街道 | 110kV北辛站10kV16伦达Ⅰ线 | 华腾A区#5车库-2 | 250 | 0
537 | 滕州供电中心 | 配电运检一班 | 北辛街道 | 110kV北辛站10kV16伦达Ⅰ线 | 华腾A区#3车库-2 | 250 | 122.7944
538 | 滕州供电中心 | 配电运检一班 | 北辛街道 | 110kV北辛站10kV16伦达Ⅰ线 | 配241 通盛花园#11楼 | 630 | 291.5875
539 | 滕州供电中心 | 配电运检一班 | 北辛街道 | 110kV北辛站10kV16伦达Ⅰ线 | 配239 通盛花园#3楼 | 630 | 297.892
540 | 滕州供电中心 | 配电运检一班 | 北辛街道 | 110kV北辛站10kV16伦达Ⅰ线 | 华腾A区#5车库-1 | 250 | 96.08
541 | 滕州供电中心 | 配电运检一班 | 北辛街道 | 110kV北辛站10kV16伦达Ⅰ线 | 配250通盛花园#29楼 | 630 | 297.892
542 | 滕州供电中心 | 配电运检一班 | 北辛街道 | 110kV北辛站10kV16伦达Ⅰ线 | 配240 通盛花园#7楼 | 630 | 364.2117
543 | 滕州供电中心 | 配电运检一班 | 北辛街道 | 110kV北辛站10kV16伦达Ⅰ线 | 华腾A区#2车库-2 | 250 | 0
544 | 滕州供电中心 | 配电运检一班 | 北辛街道 | 110kV北辛站10kV16伦达Ⅰ线 | 华腾A区#1车库-1 | 250 | 0
545 | 滕州供电中心 | 配电运检一班 | 北辛街道 | 110kV北辛站10kV16伦达Ⅰ线 | 华腾A区#2车库-3 | 250 | 0
546 | 滕州供电中心 | 配电运检一班 | 北辛街道 | 110kV北辛站10kV16伦达Ⅰ线 | 华腾A区#1车库-2 | 250 | 120.6883
547 | 滕州供电中心 | 配电运检一班 | 北辛街道 | 110kV北辛站10kV16伦达Ⅰ线 | 华腾A区#4车库-4 | 250 | 0
548 | 滕州供电中心 | 配电运检一班 | 北辛街道 | 110kV北辛站10kV16伦达Ⅰ线 | 华腾A区#1车库-4 | 250 | 198.8015
549 | 滕州供电中心 | 配电运检一班 | 北辛街道 | 110kV北辛站10kV16伦达Ⅰ线 | 华腾A区#4车库-3 | 250 | 0
550 | 滕州供电中心 | 配电运检一班 | 北辛街道 | 110kV北辛站10kV16伦达Ⅰ线 | 配247 通盛花园#1楼 | 630 | 274.6278
551 | 滕州供电中心 | 配电运检一班 | 北辛街道 | 110kV北辛站10kV16伦达Ⅰ线 | 华腾A区#4车库-1 | 250 | 0
552 | 滕州供电中心 | 配电运检一班 | 北辛街道 | 110kV北辛站10kV16伦达Ⅰ线 | 配969状元府#1配电室#2变 | 2000 | 1571.2135
553 | 滕州供电中心 | 配电运检一班 | 北辛街道 | 110kV北辛站10kV16伦达Ⅰ线 | 华腾A区#2车库-1 | 250 | 142.2482
554 | 滕州供电中心 | 配电运检一班 | 北辛街道 | 110kV北辛站10kV16伦达Ⅰ线 | 华腾A区#1车库-3 | 250 | 199.9986
555 | 滕州供电中心 | 配电运检一班 | 北辛街道 | 110kV北辛站10kV16伦达Ⅰ线 | 华腾A区#3车库-1 | 250 | 199.9986
556 | 滕州供电中心 | 配电运检一班 | 北辛街道 | 110kV北辛站10kV16伦达Ⅰ线 | 配979状元府#6配电室#12变 | 1600 | 1251.4677
557 | 滕州供电中心 | 配电运检一班 | 北辛街道 | 110kV北辛站10kV16伦达Ⅰ线 | 配243 通盛花园#21楼 | 630 | 426.7944
558 | 滕州供电中心 | 配电运检一班 | 北辛街道 | 110kV北辛站10kV16伦达Ⅰ线 | 华腾A区#2车库-4 | 250 | 200
559 | 滕州供电中心 | 配电运检一班 | 北辛街道 | 110kV北辛站10kV17阳光线 | 配708滕州运维站 | 630 | 475.4677
560 | 滕州供电中心 | 配电运检一班 | 北辛街道 | 110kV北辛站10kV17阳光线 | 滕州城配258 | 315 | 22.6278
561 | 滕州供电中心 | 配电运检一班 | 北辛街道 | 110kV北辛站10kV17阳光线 | 配426西班牙6箱变 | 800 | 639.9986
562 | 滕州供电中心 | 配电运检一班 | 北辛街道 | 110kV北辛站10kV18伦达Ⅱ线 | 配974状元府#4配电室#7变 | 1250 | 1000
563 | 滕州供电中心 | 配电运检一班 | 北辛街道 | 110kV北辛站10kV18伦达Ⅱ线 | 配970状元府#2配电室#3变 | 1600 | 1073.892
564 | 滕州供电中心 | 配电运检一班 | 北辛街道 | 110kV北辛站10kV18伦达Ⅱ线 | 配976状元府#5配电室#9变 | 1250 | 971.4677
565 | 滕州供电中心 | 配电运检一班 | 北辛街道 | 110kV北辛站10kV18伦达Ⅱ线 | 配252通盛花园#28楼箱变 | 630 | 297.892
566 | 滕州供电中心 | 配电运检一班 | 北辛街道 | 110kV北辛站10kV18伦达Ⅱ线 | 配978状元府#6配电室#11变 | 1600 | 1050.6278
567 | 滕州供电中心 | 配电运检一班 | 北辛街道 | 110kV北辛站10kV18伦达Ⅱ线 | 配1543通盛花园#15楼箱变 | 630 | 274.6278
568 | 滕州供电中心 | 配电运检一班 | 北辛街道 | 110kV北辛站10kV18伦达Ⅱ线 | 配972状元府#3配电室#5变 | 2000 | 1599.9986
569 | 滕州供电中心 | 配电运检一班 | 北辛街道 | 110kV北辛站10kV18伦达Ⅱ线 | 配968状元府#1配电室#1变 | 2000 | 1370.6278
570 | 滕州供电中心 | 配电运检一班 | 龙泉街道 | 110kV北辛站10kV19龙山线 | 配308北安居#43楼箱变1号变压器 | 400 | 291.4677
571 | 滕州供电中心 | 配电运检一班 | 北辛街道 | 110kV北辛站10kV19龙山线 | 配776和家园2号配电室2号变压器 | 1000 | 571.2
572 | 滕州供电中心 | 配电运检一班 | 北辛街道 | 110kV北辛站10kV19龙山线 | 配1568阳光国际文泽苑#2配电室#2变 | 800 | 427.5875
573 | 滕州供电中心 | 配电运检一班 | 北辛街道 | 110kV北辛站10kV19龙山线 | 和家园二期配电室-配1455和家园三期#1变 | 630 | 502.8015
574 | 滕州供电中心 | 配电运检一班 | 龙泉街道 | 110kV北辛站10kV19龙山线 | 配182（杏坛新村#2） | 400 | 242.7944
575 | 滕州供电中心 | 配电运检一班 | 龙泉街道 | 110kV北辛站10kV19龙山线 | 配299安东花园配电室2号变压器 | 400 | 107.5875
576 | 滕州供电中心 | 配电运检一班 | 北辛街道 | 110kV北辛站10kV19龙山线 | 配1428北大洋楼北区#1配电室#2变 | 1000 | 799.9986
577 | 滕州供电中心 | 配电运检一班 | 北辛街道 | 110kV北辛站10kV19龙山线 | 配544东方明珠箱变1号变压器 | 800 | 433.892
578 | 滕州供电中心 | 配电运检一班 | 龙泉街道 | 110kV北辛站10kV19龙山线 | 配1363北大洋楼南区#1配电室#1变 | 800 | 410.6278
579 | 滕州供电中心 | 配电运检一班 | 北辛街道 | 110kV北辛站10kV19龙山线 | 配1207和家园二期配电室#1变 | 1000 | 800
580 | 滕州供电中心 | 配电运检一班 | 北辛街道 | 110kV北辛站10kV19龙山线 | 配1365北大洋楼南区#2配电室#1变 | 1000 | 757.4718
581 | 滕州供电中心 | 配电运检一班 | 北辛街道 | 110kV北辛站10kV19龙山线 | 配1570阳光国际文泽苑#2配电室#4变 | 1000 | 587.5875
582 | 滕州供电中心 | 配电运检一班 | 龙泉街道 | 110kV北辛站10kV19龙山线 | 配305北安居#7楼配电室2号变压器 | 630 | 503.9986
583 | 滕州供电中心 | 配电运检一班 | 北辛街道 | 110kV北辛站10kV19龙山线 | 配1566阳光国际文泽苑#1配电室#2变 | 630 | 373.0608
584 | 滕州供电中心 | 配电运检一班 | 北辛街道 | 110kV北辛站10kV19龙山线 | 配299安东花园配电室1号变压器 | 400 | 319.9986
585 | 滕州供电中心 | 配电运检一班 | 北辛街道 | 110kV北辛站10kV19龙山线 | 滕州城配196-1 | 200 | 0
586 | 滕州供电中心 | 配电运检一班 | 龙泉街道 | 110kV北辛站10kV19龙山线 | 配772和家园1号配电室4号变压器 | 1000 | 757.4718
587 | 滕州供电中心 | 配电运检一班 | 龙泉街道 | 110kV北辛站10kV19龙山线 | 配305北安居#7楼配电室1号变压器 | 630 | 475.4677
588 | 滕州供电中心 | 配电运检一班 | 龙泉街道 | 110kV北辛站10kV19龙山线 | 滕州城配309 | 630 | 475.4677
589 | 滕州供电中心 | 配电运检一班 | 龙泉街道 | 110kV北辛站10kV19龙山线 | 10kV龙山线北安居西支24-03-08G滕州城配306台架变 | 400 | 291.4677
590 | 滕州供电中心 | 配电运检一班 | 龙泉街道 | 110kV北辛站10kV19龙山线 | 配1544北区集控站箱变 | 630 | 426.7944
591 | 滕州供电中心 | 配电运检一班 | 龙泉街道 | 110kV北辛站10kV19龙山线 | 配298安东花园箱变1号变压器 | 400 | 107.5875
592 | 滕州供电中心 | 配电运检一班 | 龙泉街道 | 110kV北辛站10kV19龙山线 | 配307北安居#43楼箱变1号变压器 | 630 | 426.7944
593 | 滕州供电中心 | 配电运检一班 | 龙泉街道 | 110kV北辛站10kV19龙山线 | 配772和家园1号配电室3号变压器 | 1250 | 957.4718
594 | 滕州供电中心 | 配电运检一班 | 龙泉街道 | 110kV北辛站10kV19龙山线 | 滕州城配48（安装公司宿舍） | 400 | 291.4677
595 | 滕州供电中心 | 配电运检一班 | 龙泉街道 | 110kV北辛站10kV19龙山线 | 配310北安居#42楼箱变1号变压器 | 400 | 277.4718
596 | 滕州供电中心 | 配电运检一班 | 龙泉街道 | 110kV北辛站10kV19龙山线 | 配1430北大洋楼北区#2配电室#2变 | 800 | 611.4677
597 | 滕州供电中心 | 配电运检一班 | 龙泉街道 | 110kV北辛站10kV19龙山线 | 滕州城配196-3 | 200 | 0
598 | 滕州供电中心 | 配电运检一班 | 龙泉街道 | 110kV北辛站10kV19龙山线 | 配298安东花园箱变2号变压器 | 400 | 320
599 | 滕州供电中心 | 配电运检一班 | 龙泉街道 | 110kV北辛站10kV19龙山线 | 滕州城配196-2 | 200 | 0
600 | 滕州供电中心 | 配电运检一班 | 龙泉街道 | 110kV北辛站10kV19龙山线 | 配545东方明珠箱变1号变压器 | 800 | 427.5875
601 | 滕州供电中心 | 配电运检一班 | 龙泉街道 | 110kV北辛站10kV21城内线 | 配253工商局宿舍(室) | 400 | 242.7944
602 | 滕州供电中心 | 配电运检一班 | 龙泉街道 | 110kV北辛站10kV21城内线 | 滕州城配365 | 400 | 240.6883
603 | 滕州供电中心 | 配电运检一班 | 龙泉街道 | 110kV北辛站10kV21城内线 | 配747法院宿舍 | 315 | 22.6278
604 | 滕州供电中心 | 配电运检一班 | 龙泉街道 | 110kV北辛站10kV21城内线 | 配684信达小区 | 400 | 319.9986
605 | 滕州供电中心 | 配电运检一班 | 龙泉街道 | 110kV北辛站10kV21城内线 | 滕州城配395 | 400 | 240.6883
606 | 滕州供电中心 | 配电运检一班 | 龙泉街道 | 110kV北辛站10kV21城内线 | 配1542嘉之会箱变 | 630 | 426.7944
607 | 滕州供电中心 | 配电运检一班 | 龙泉街道 | 110kV北辛站10kV21城内线 | 滕州城配38 | 630 | 297.892
608 | 滕州供电中心 | 配电运检一班 | 龙泉街道 | 110kV北辛站10kV21城内线 | 配1541嘉鸿一品配电室#3变 | 1000 | 722.7944
609 | 滕州供电中心 | 配电运检一班 | 北辛街道 | 110kV北辛站10kV21城内线 | 配1658嘉鸿一品#1充电桩箱变1号配变 | 630 | 424.6883
610 | 滕州供电中心 | 配电运检一班 | 龙泉街道 | 110kV北辛站10kV21城内线 | 滕州城配96 | 630 | 400.08
611 | 滕州供电中心 | 配电运检一班 | 龙泉街道 | 110kV北辛站10kV21城内线 | 名仕别墅 | 315 | 22.6278
612 | 滕州供电中心 | 配电运检一班 | 北辛街道 | 110kV北辛站10kV21城内线 | 配880公安局南 | 400 | 113.892
613 | 滕州供电中心 | 配电运检一班 | 龙泉街道 | 110kV北辛站10kV21城内线 | 配292阳光国际#1（室）（干） | 1250 | 922.7944
614 | 滕州供电中心 | 配电运检一班 | 龙泉街道 | 110kV北辛站10kV21城内线 | 配230东兴小区箱变#2变 | 800 | 427.5875
615 | 滕州供电中心 | 配电运检一班 | 龙泉街道 | 110kV北辛站10kV21城内线 | 配1533台北唛田东墙 | 400 | 240.6883
616 | 滕州供电中心 | 配电运检一班 | 北辛街道 | 110kV北辛站10kV21城内线 | 配1659嘉鸿一品#2充电桩箱变1号配变 | 1250 | 920.6883
617 | 滕州供电中心 | 配电运检一班 | 龙泉街道 | 110kV北辛站10kV21城内线 | 配1571安居西街变 | 400 | 242.7944
618 | 滕州供电中心 | 配电运检一班 | 北辛街道 | 110kV北辛站10kV21城内线 | 滕州城配161 | 400 | 113.892
619 | 滕州供电中心 | 配电运检一班 | 北辛街道 | 110kV北辛站10kV21城内线 | 滕州城配158 | 630 | 274.6278
620 | 滕州供电中心 | 配电运检一班 | 龙泉街道 | 110kV北辛站10kV21城内线 | 滕州城配197 | 400 | 107.5875
621 | 滕州供电中心 | 配电运检一班 | 龙泉街道 | 110kV北辛站10kV21城内线 | 滕州城配234 | 200 | 131.4677
622 | 滕州供电中心 | 配电运检一班 | 龙泉街道 | 110kV北辛站10kV22水郡线 | 城郊侉庄村中 | 315 | 45.892
623 | 滕州供电中心 | 配电运检一班 | 龙泉街道 | 110kV北辛站10kV23滨江Ⅰ线 | 配911人和蓝湾3#配电室#6变 | 1000 | 798.8015
624 | 滕州供电中心 | 配电运检一班 | 龙泉街道 | 110kV北辛站10kV23滨江Ⅰ线 | 配1009滨江国际御园北配电室#4变 | 1000 | 593.892
625 | 滕州供电中心 | 配电运检一班 | 龙泉街道 | 110kV北辛站10kV23滨江Ⅰ线 | 配1253滨江花苑三期#4箱变 | 1000 | 757.4718
626 | 滕州供电中心 | 配电运检一班 | 龙泉街道 | 110kV北辛站10kV23滨江Ⅰ线 | 配1252滨江花苑三期#3箱变 | 1000 | 757.4718
627 | 滕州供电中心 | 配电运检一班 | 龙泉街道 | 110kV北辛站10kV23滨江Ⅰ线 | 配1011滨江国际御园南配电室#2变 | 1000 | 660.2117
628 | 滕州供电中心 | 配电运检一班 | 龙泉街道 | 110kV北辛站10kV23滨江Ⅰ线 | 配742滨江花苑三期后续#1变 | 1000 | 722.7944
629 | 滕州供电中心 | 配电运检一班 | 龙泉街道 | 110kV北辛站10kV23滨江Ⅰ线 | 配907人和蓝湾3#配电室#2变 | 800 | 562.7944
630 | 滕州供电中心 | 配电运检一班 | 龙泉街道 | 110kV北辛站10kV23滨江Ⅰ线 | 配917人和蓝湾5#配电室#2变 | 1250 | 971.4677
631 | 滕州供电中心 | 配电运检一班 | 龙泉街道 | 110kV北辛站10kV23滨江Ⅰ线 | 配913人和蓝湾4#配电室#2变 | 800 | 562.7944
632 | 滕州供电中心 | 配电运检一班 | 龙泉街道 | 110kV北辛站10kV23滨江Ⅰ线 | 滨江三期二季-2 | 1250 | 999.9986
633 | 滕州供电中心 | 配电运检一班 | 龙泉街道 | 110kV北辛站10kV23滨江Ⅰ线 | 配905人和蓝湾2#配电室#4变 | 1000 | 593.892
634 | 滕州供电中心 | 配电运检一班 | 龙泉街道 | 110kV北辛站10kV23滨江Ⅰ线 | 配743滨江花苑三期后续#2变 | 1000 | 587.5875
635 | 滕州供电中心 | 配电运检一班 | 龙泉街道 | 110kV北辛站10kV23滨江Ⅰ线 | 配1251滨江花苑三期#2箱变 | 1000 | 757.4718
636 | 滕州供电中心 | 配电运检一班 | 龙泉街道 | 110kV北辛站10kV23滨江Ⅰ线 | 配903人和蓝湾2#配电室#2变 | 1000 | 587.5875
637 | 滕州供电中心 | 配电运检一班 | 龙泉街道 | 110kV北辛站10kV23滨江Ⅰ线 | 配1254滨江花苑三期#5箱变 | 1000 | 799.9986
638 | 滕州供电中心 | 配电运检一班 | 龙泉街道 | 110kV北辛站10kV23滨江Ⅰ线 | 配909人和蓝湾3#配电室#4变 | 800 | 560.6883
639 | 滕州供电中心 | 配电运检一班 | 龙泉街道 | 110kV北辛站10kV23滨江Ⅰ线 | 配1255滨江花苑三期#6箱变 | 1000 | 720.6883
640 | 滕州供电中心 | 配电运检一班 | 龙泉街道 | 110kV北辛站10kV23滨江Ⅰ线 | 配1250滨江花苑三期#1箱变 | 1000 | 587.5875
641 | 滕州供电中心 | 配电运检一班 | 龙泉街道 | 110kV北辛站10kV23滨江Ⅰ线 | 配915人和蓝湾4#配电室#4变 | 800 | 427.5875
642 | 滕州供电中心 | 配电运检一班 | 龙泉街道 | 110kV北辛站10kV23滨江Ⅰ线 | 滨江三期二季-1 | 1250 | 770.6278
643 | 滕州供电中心 | 配电运检一班 | 龙泉街道 | 110kV北辛站10kV23滨江Ⅰ线 | 配1007滨江国际御园北配电室#2变 | 630 | 274.6278
644 | 滕州供电中心 | 配电运检一班 | 北辛街道 | 110kV北辛站10kV25塔寺线 | 配772和家园1号配电室2号变压器 | 1000 | 800
645 | 滕州供电中心 | 配电运检一班 | 北辛街道 | 110kV北辛站10kV25塔寺线 | 配881农行宿舍变 | 400 | 240.6883
646 | 滕州供电中心 | 配电运检一班 | 北辛街道 | 110kV北辛站10kV25塔寺线 | 配692贵和世纪佳苑小区#4 | 400 | 111.092
647 | 滕州供电中心 | 配电运检一班 | 北辛街道 | 110kV北辛站10kV25塔寺线 | 配689贵和世纪佳苑小区#2 | 1000 | 587.5875
648 | 滕州供电中心 | 配电运检一班 | 北辛街道 | 110kV北辛站10kV25塔寺线 | 配1540嘉鸿一品配电室#2变 | 1000 | 720.6883
649 | 滕州供电中心 | 配电运检一班 | 北辛街道 | 110kV北辛站10kV25塔寺线 | 配952玫瑰园#2配电室#1变 | 1250 | 920.6883
650 | 滕州供电中心 | 配电运检一班 | 北辛街道 | 110kV北辛站10kV25塔寺线 | 配1539嘉鸿一品配电室#1变 | 1000 | 757.4718
651 | 滕州供电中心 | 配电运检一班 | 北辛街道 | 110kV北辛站10kV25塔寺线 | 配690贵和世纪佳苑小区#3 | 1000 | 720.6883
652 | 滕州供电中心 | 配电运检一班 | 北辛街道 | 110kV北辛站10kV25塔寺线 | 配1289红星双子座大厦配电室#2变 | 630 | 424.6883
653 | 滕州供电中心 | 配电运检一班 | 北辛街道 | 110kV北辛站10kV25塔寺线 | 配1291红星双子座大厦配电室#4变 | 630 | 502.8015
654 | 滕州供电中心 | 配电运检一班 | 北辛街道 | 110kV北辛站10kV25塔寺线 | 配694贵和世纪佳苑小区#5 | 400 | 107.5875
655 | 滕州供电中心 | 配电运检一班 | 北辛街道 | 110kV北辛站10kV25塔寺线 | 配1288红星双子座大厦配电室#1变 | 630 | 475.2135
656 | 滕州供电中心 | 配电运检一班 | 北辛街道 | 110kV北辛站10kV25塔寺线 | 配955玫瑰园#2配电室#4变 | 1000 | 720.6883
657 | 滕州供电中心 | 配电运检一班 | 北辛街道 | 110kV北辛站10kV25塔寺线 | 配1208和家园二期配电室#2变 | 1000 | 722.7944
658 | 滕州供电中心 | 配电运检一班 | 北辛街道 | 110kV北辛站10kV25塔寺线 | 配948玫瑰园#1配电室#1变 | 1250 | 998.8015
659 | 滕州供电中心 | 配电运检一班 | 北辛街道 | 110kV北辛站10kV25塔寺线 | 配1567阳光国际文泽苑#2配电室#1变 | 800 | 530.2189
660 | 滕州供电中心 | 配电运检一班 | 北辛街道 | 110kV北辛站10kV25塔寺线 | 和家园二期配电室-配1456和家园三期#2变 | 630 | 461.4718
661 | 滕州供电中心 | 配电运检一班 | 北辛街道 | 110kV北辛站10kV25塔寺线 | 配953玫瑰园#2配电室#2变 | 1250 | 998.8015
662 | 滕州供电中心 | 配电运检一班 | 北辛街道 | 110kV北辛站10kV25塔寺线 | 配693贵和世纪佳苑小区#5 | 500 | 399.9986
663 | 滕州供电中心 | 配电运检一班 | 北辛街道 | 110kV北辛站10kV25塔寺线 | 配1565阳光国际文泽苑#1配电室#1变 | 630 | 274.6278
664 | 滕州供电中心 | 配电运检一班 | 北辛街道 | 110kV北辛站10kV25塔寺线 | 配776和家园2号配电室1号变压器 | 1000 | 799.9986
665 | 滕州供电中心 | 配电运检一班 | 北辛街道 | 110kV北辛站10kV25塔寺线 | 配950玫瑰园#1配电室#3变 | 1000 | 720.6883
666 | 滕州供电中心 | 配电运检一班 | 北辛街道 | 110kV北辛站10kV25塔寺线 | 配949玫瑰园#1配电室#2变 | 1250 | 1000
667 | 滕州供电中心 | 配电运检一班 | 北辛街道 | 110kV北辛站10kV25塔寺线 | 配691贵和世纪佳苑小区#4 | 500 | 371.4677
668 | 滕州供电中心 | 配电运检一班 | 北辛街道 | 110kV北辛站10kV25塔寺线 | 配772和家园1号配电室1号变压器 | 1250 | 971.4677
669 | 滕州供电中心 | 配电运检一班 | 北辛街道 | 110kV北辛站10kV25塔寺线 | 配688贵和世纪佳苑小区#1 | 1000 | 720.6883
670 | 滕州供电中心 | 配电运检一班 | 北辛街道 | 110kV北辛站10kV25塔寺线 | 配951玫瑰园#1配电室#4变 | 1000 | 720.6883
671 | 滕州供电中心 | 配电运检一班 | 北辛街道 | 110kV北辛站10kV25塔寺线 | 配1290红星双子座大厦配电室#3变 | 630 | 424.6883
672 | 滕州供电中心 | 配电运检一班 | 北辛街道 | 110kV北辛站10kV25塔寺线 | 配954玫瑰园#2配电室#3变 | 1000 | 587.5875
673 | 滕州供电中心 | 配电运检一班 | 北辛街道 | 110kV北辛站10kV25塔寺线 | 配1569阳光国际文泽苑#2配电室#3变 | 1000 | 720.6883
674 | 滕州供电中心 | 配电运检一班 | 北辛街道 | 110kV北辛站10kV30高速线 | 配878龙泉首府配电室#4变 | 1000 | 720.6883
675 | 滕州供电中心 | 配电运检一班 | 北辛街道 | 110kV北辛站10kV30高速线 | 配1164龙泉首府二期配电室#4变 | 1000 | 570.6278
676 | 滕州供电中心 | 配电运检一班 | 北辛街道 | 110kV北辛站10kV30高速线 | 配1162龙泉首府二期配电室#2变 | 1000 | 798.8015
677 | 滕州供电中心 | 配电运检一班 | 北辛街道 | 110kV北辛站10kV30高速线 | 配876龙泉首府配电室#2变 | 800 | 638.8015
678 | 滕州供电中心 | 配电运检一班 | 北辛街道 | 110kV北辛站10kV31政务Ⅱ线 | 配589华滕小区B区#1箱变（欧）1H | 630 | 426.7944
679 | 滕州供电中心 | 配电运检一班 | 北辛街道 | 110kV北辛站10kV31政务Ⅱ线 | 配590华滕小区B区#1箱变（欧）2H | 630 | 274.6278
680 | 滕州供电中心 | 配电运检一班 | 北辛街道 | 110kV北辛站10kV31政务Ⅱ线 | 配592华滕小区B区#2箱变（欧）4H | 630 | 504
681 | 滕州供电中心 | 配电运检一班 | 北辛街道 | 110kV北辛站10kV31政务Ⅱ线 | 配591华滕小区B区#2箱变（欧）3H | 630 | 461.4718
682 | 滕州供电中心 | 配电运检一班 | 龙泉街道 | 110kV北辛站10kV33保温瓶线 | 滕州城配402 | 1000 | 593.892
683 | 滕州供电中心 | 配电运检一班 | 龙泉街道 | 110kV北辛站10kV33保温瓶线 | 滕州滨江国际花苑二期#4 | 1000 | 720.6883
684 | 滕州供电中心 | 配电运检一班 | 龙泉街道 | 110kV北辛站10kV33保温瓶线 | 滕州城配410 | 1000 | 702.9387
685 | 滕州供电中心 | 配电运检一班 | 龙泉街道 | 110kV北辛站10kV33保温瓶线 | 滕州滨江国际花苑二期#2 | 1000 | 720.6883
686 | 滕州供电中心 | 配电运检一班 | 龙泉街道 | 110kV北辛站10kV33保温瓶线 | 滕州滨江国际花苑二期#1 | 315 | 22.6278
687 | 滕州供电中心 | 配电运检一班 | 龙泉街道 | 110kV北辛站10kV33保温瓶线 | 配229东兴小区箱变#1变 | 800 | 433.892
688 | 滕州供电中心 | 配电运检一班 | 荆河街道 | 110kV北辛站10kV33保温瓶线 | 滕州城配403 | 1000 | 771.4677
689 | 滕州供电中心 | 配电运检一班 | 龙泉街道 | 110kV北辛站10kV33保温瓶线 | 滕州城配411 | 1000 | 757.4718
690 | 滕州供电中心 | 配电运检一班 | 龙泉街道 | 110kV北辛站10kV33保温瓶线 | 滕州滨江国际花苑二期#3 | 1000 | 799.9986
691 | 滕州供电中心 | 配电运检一班 | 龙泉街道 | 110kV北辛站10kV33保温瓶线 | 滕州城配259 | 315 | 174.7944
692 | 滕州供电中心 | 配电运检一班 | 龙泉街道 | 110kV北辛站10kV33保温瓶线 | 滕州城配406 | 1000 | 757.4718
693 | 滕州供电中心 | 配电运检一班 | 龙泉街道 | 110kV北辛站10kV33保温瓶线 | 滕州城配407 | 1000 | 702.9387
694 | 滕州供电中心 | 配电运检一班 | 北辛街道 | 110kV北辛站10kV35后屯线 | 配1163龙泉首府二期配电室#3变 | 1000 | 771.4677
695 | 滕州供电中心 | 配电运检一班 | 北辛街道 | 110kV北辛站10kV35后屯线 | 配1161龙泉首府二期配电室#1变 | 1000 | 587.5875
696 | 滕州供电中心 | 配电运检一班 | 北辛街道 | 110kV北辛站10kV35后屯线 | 配875龙泉首府配电室#1变 | 800 | 410.6278
697 | 滕州供电中心 | 配电运检一班 | 北辛街道 | 110kV北辛站10kV35后屯线 | 配877龙泉首府配电室#3变 | 1000 | 799.9986
698 | 滕州供电中心 | 配电运检一班 | 龙泉街道 | 110kV北辛站10kV40商务线 | 配904人和蓝湾2#配电室#3变 | 1000 | 720.6883
699 | 滕州供电中心 | 配电运检一班 | 龙泉街道 | 110kV北辛站10kV40商务线 | 配497阳光国际二期#2（室） | 1000 | 593.892
700 | 滕州供电中心 | 配电运检一班 | 龙泉街道 | 110kV北辛站10kV40商务线 | 配1008滨江国际御园北配电室#3变 | 1000 | 771.4677
701 | 滕州供电中心 | 配电运检一班 | 龙泉街道 | 110kV北辛站10kV40商务线 | 配295阳光国际#4（室）（干） | 1250 | 957.4718
702 | 滕州供电中心 | 配电运检一班 | 龙泉街道 | 110kV北辛站10kV40商务线 | 配744滨江花苑三期后续#3变 | 1000 | 571.2
703 | 滕州供电中心 | 配电运检一班 | 龙泉街道 | 110kV北辛站10kV40商务线 | 配910人和蓝湾3#配电室#5变 | 1000 | 798.8015
704 | 滕州供电中心 | 配电运检一班 | 龙泉街道 | 110kV北辛站10kV40商务线 | 配916人和蓝湾5#配电室#1变 | 1250 | 1000
705 | 滕州供电中心 | 配电运检一班 | 龙泉街道 | 110kV北辛站10kV40商务线 | 配745滨江花苑三期后续#4变 | 1000 | 757.4718
706 | 滕州供电中心 | 配电运检一班 | 龙泉街道 | 110kV北辛站10kV40商务线 | 配902人和蓝湾2#配电室#1变 | 1000 | 696.08
707 | 滕州供电中心 | 配电运检一班 | 龙泉街道 | 110kV北辛站10kV40商务线 | 配294阳光国际#3（室）（干） | 1250 | 971.4677
708 | 滕州供电中心 | 配电运检一班 | 龙泉街道 | 110kV北辛站10kV40商务线 | 配906人和蓝湾3#配电室#1变 | 800 | 638.8015
709 | 滕州供电中心 | 配电运检一班 | 龙泉街道 | 110kV北辛站10kV40商务线 | 配1006滨江国际御园北配电室#1变 | 630 | 503.9986
710 | 滕州供电中心 | 配电运检一班 | 龙泉街道 | 110kV北辛站10kV40商务线 | 配914人和蓝湾4#配电室#3变 | 800 | 638.8015
711 | 滕州供电中心 | 配电运检一班 | 龙泉街道 | 110kV北辛站10kV40商务线 | 配499阳光国际二期#4（室） | 1000 | 757.4718
712 | 滕州供电中心 | 配电运检一班 | 龙泉街道 | 110kV北辛站10kV40商务线 | 配1010滨江国际御园南配电室#1变 | 1000 | 722.7944
713 | 滕州供电中心 | 配电运检一班 | 龙泉街道 | 110kV北辛站10kV40商务线 | 配912人和蓝湾4#配电室#1变 | 800 | 410.6278
714 | 滕州供电中心 | 配电运检一班 | 龙泉街道 | 110kV北辛站10kV40商务线 | 滨江三期三季1（配）2H | 800 | 611.4677
715 | 滕州供电中心 | 配电运检一班 | 龙泉街道 | 110kV北辛站10kV40商务线 | 滨江三期三季1（配）1H | 800 | 597.4718
716 | 滕州供电中心 | 配电运检一班 | 龙泉街道 | 110kV北辛站10kV40商务线 | 配908人和蓝湾3#配电室#3变 | 800 | 433.892
717 | 滕州供电中心 | 配电运检一班 | 龙泉街道 | 110kV北辛站10kV40商务线 | 配293阳光国际#2（室）（干） | 1250 | 957.4718
718 | 滕州供电中心 | 配电运检一班 | 荆河街道 | 110kV善国站10kV13步行街Ⅰ线 | 滕州城配392 | 630 | 461.4718
719 | 滕州供电中心 | 配电运检一班 | 荆河街道 | 110kV善国站10kV13步行街Ⅰ线 | 滕州城配8 | 630 | 461.4718
720 | 滕州供电中心 | 配电运检一班 | 荆河街道 | 110kV善国站10kV13步行街Ⅰ线 | 配705城阳臻品配电室#1变 | 630 | 426.7944
721 | 滕州供电中心 | 配电运检一班 | 荆河街道 | 110kV善国站10kV13步行街Ⅰ线 | 配303幸福东区 | 630 | 461.4718
722 | 滕州供电中心 | 配电运检一班 | 荆河街道 | 110kV善国站10kV13步行街Ⅰ线 | 配646西门里小区（配）H | 630 | 504
723 | 滕州供电中心 | 配电运检一班 | 荆河街道 | 110kV善国站10kV13步行街Ⅰ线 | 滕州城配177（幸福北区） | 630 | 503.9986
724 | 滕州供电中心 | 配电运检一班 | 荆河街道 | 110kV善国站10kV13步行街Ⅰ线 | 滕州城配22 | 400 | 319.9986
725 | 滕州供电中心 | 配电运检一班 | 北辛街道 | 110kV善国站10kV14电视台线 | 配44赵王河 | 400 | 107.5875
726 | 滕州供电中心 | 配电运检一班 | 北辛街道 | 110kV善国站10kV14电视台线 | 滕州城配151 | 500 | 260.2117
727 | 滕州供电中心 | 配电运检一班 | 北辛街道 | 110kV善国站10kV14电视台线 | 滕州城配60 | 315 | 22.6278
728 | 滕州供电中心 | 配电运检一班 | 北辛街道 | 110kV善国站10kV14电视台线 | 滕州城配74 | 630 | 504
729 | 滕州供电中心 | 配电运检一班 | 北辛街道 | 110kV善国站10kV14电视台线 | 滕州城配33 | 630 | 291.5875
730 | 滕州供电中心 | 配电运检一班 | 北辛街道 | 110kV善国站10kV14电视台线 | 配145（善北市场） | 630 | 503.9986
731 | 滕州供电中心 | 配电运检一班 | 龙泉街道 | 110kV善国站10kV14电视台线 | 配556汇贤公寓箱变（欧）H | 315 | 251.9986
732 | 滕州供电中心 | 配电运检一班 | 北辛街道 | 110kV善国站10kV14电视台线 | 滕州城配76 | 630 | 475.2135
733 | 滕州供电中心 | 配电运检一班 | 北辛街道 | 110kV善国站10kV14电视台线 | 滕州城配174 | 400 | 242.7944
734 | 滕州供电中心 | 配电运检一班 | 龙泉街道 | 110kV善国站10kV14电视台线 | 滕州城配176 | 630 | 274.6278
735 | 滕州供电中心 | 配电运检一班 | 北辛街道 | 110kV善国站10kV14电视台线 | 滕州城配73 | 630 | 274.6278
736 | 滕州供电中心 | 配电运检一班 | 北辛街道 | 110kV善国站10kV14电视台线 | 滕州城配143 | 400 | 90.6278
737 | 滕州供电中心 | 配电运检一班 | 北辛街道 | 110kV善国站10kV14电视台线 | 配1367广交大南箱式变#配变1 | 630 | 504
738 | 滕州供电中心 | 配电运检一班 | 龙泉街道 | 110kV善国站10kV14电视台线 | 配32滕州剧院箱变 | 630 | 426.7944
739 | 滕州供电中心 | 配电运检一班 | 北辛街道 | 110kV善国站10kV14电视台线 | 配501防空办门北 | 400 | 107.5875
740 | 滕州供电中心 | 配电运检一班 | 北辛街道 | 110kV善国站10kV14电视台线 | 滕州城配123 | 630 | 274.6278
741 | 滕州供电中心 | 配电运检一班 | 北辛街道 | 110kV善国站10kV14电视台线 | 滕州城配10 | 400 | 107.5875
742 | 滕州供电中心 | 配电运检一班 | 北辛街道 | 110kV善国站10kV14电视台线 | 滕州城配130 | 400 | 107.5875
743 | 滕州供电中心 | 配电运检一班 | 北辛街道 | 110kV善国站10kV14电视台线 | 滕州城配165 | 400 | 319.8753
744 | 滕州供电中心 | 配电运检一班 | 北辛街道 | 110kV善国站10kV14电视台线 | 滕州城配75 | 400 | 319.9986
745 | 滕州供电中心 | 配电运检一班 | 北辛街道 | 110kV善国站10kV14电视台线 | 滕州城配45 | 400 | 291.4677
746 | 滕州供电中心 | 配电运检一班 | 北辛街道 | 110kV善国站10kV14电视台线 | 配482建兴小区（室） | 400 | 242.7944
747 | 滕州供电中心 | 配电运检一班 | 北辛街道 | 110kV善国站10kV15北留Ⅰ线 | 配1159君瑞城二期#2配电室#1变 | 1000 | 800
748 | 滕州供电中心 | 配电运检一班 | 北辛街道 | 110kV善国站10kV15北留Ⅰ线 | 滕州城配378 | 400 | 320
749 | 滕州供电中心 | 配电运检一班 | 北辛街道 | 110kV善国站10kV15北留Ⅰ线 | 配884君瑞城#2配电室#1变 | 1000 | 587.5875
750 | 滕州供电中心 | 配电运检一班 | 北辛街道 | 110kV善国站10kV15北留Ⅰ线 | 配97纪检委 | 400 | 107.5875
751 | 滕州供电中心 | 配电运检一班 | 龙泉街道 | 110kV善国站10kV15北留Ⅰ线 | 配830星尚城二期配电室#1配电变压器 | 800 | 427.5875
752 | 滕州供电中心 | 配电运检一班 | 北辛街道 | 110kV善国站10kV15北留Ⅰ线 | 配882君瑞城#1配电室#1变 | 1000 | 771.4677
753 | 滕州供电中心 | 配电运检一班 | 北辛街道 | 110kV善国站10kV15北留Ⅰ线 | 配1157君瑞城二期#1配电室#1变 | 800 | 427.5875
754 | 滕州供电中心 | 配电运检一班 | 北辛街道 | 110kV善国站10kV15北留Ⅰ线 | 配886君瑞城#3配电室#1变 | 800 | 611.4677
755 | 滕州供电中心 | 配电运检一班 | 北辛街道 | 110kV善国站10kV15北留Ⅰ线 | 配832星尚城二期配电室#3配电变压器 | 1000 | 799.9986
756 | 滕州供电中心 | 配电运检一班 | 北辛街道 | 110kV善国站10kV15北留Ⅰ线 | 配396城管局宿舍 | 630 | 364.2117
757 | 滕州供电中心 | 配电运检一班 | 北辛街道 | 110kV善国站10kV15北留Ⅰ线 | 滕州城配150 | 400 | 291.4677
758 | 滕州供电中心 | 配电运检一班 | 北辛街道 | 110kV善国站10kV15北留Ⅰ线 | 配57行政执法局对过 | 630 | 475.4677
759 | 滕州供电中心 | 配电运检一班 | 北辛街道 | 110kV善国站10kV15北留Ⅰ线 | 滕州城配107 | 630 | 291.5875
760 | 滕州供电中心 | 配电运检一班 | 北辛街道 | 110kV善国站10kV15北留Ⅰ线 | 配888君瑞城#3配电室#3变 | 800 | 562.7944
761 | 滕州供电中心 | 配电运检一班 | 北辛街道 | 110kV善国站10kV15北留Ⅰ线 | 滕州城配49 | 400 | 107.5875
762 | 滕州供电中心 | 配电运检一班 | 北辛街道 | 110kV善国站10kV15北留Ⅰ线 | 配704育才嘉苑 | 630 | 291.5875
763 | 滕州供电中心 | 配电运检一班 | 荆河街道 | 110kV善国站10kV17府前线 | 滕州城配6 | 630 | 475.4677
764 | 滕州供电中心 | 配电运检一班 | 龙泉街道 | 110kV善国站10kV17府前线 | 滕州城配358（杏坛小区） | 400 | 274.7117
765 | 滕州供电中心 | 配电运检一班 | 北辛街道 | 110kV善国站10kV17府前线 | 配641华联电厂 | 630 | 367.9272
766 | 滕州供电中心 | 配电运检一班 | 北辛街道 | 110kV善国站10kV17府前线 | 配555东谷面粉厂宿舍（欧）H | 400 | 265.0194
767 | 滕州供电中心 | 配电运检一班 | 龙泉街道 | 110kV善国站10kV17府前线 | 滕州城配360台架变 | 400 | 261.112
768 | 滕州供电中心 | 配电运检一班 | 荆河街道 | 110kV善国站10kV17府前线 | 配63顺天招待所 | 400 | 211.175
769 | 滕州供电中心 | 配电运检一班 | 荆河街道 | 110kV善国站10kV17府前线 | 配5箱变1号变压器 | 315 | 121.6012
770 | 滕州供电中心 | 配电运检一班 | 北辛街道 | 110kV善国站10kV17府前线 | 配335老一中南墙（欧）变 | 630 | 503.5774
771 | 滕州供电中心 | 配电运检一班 | 北辛街道 | 110kV善国站10kV17府前线 | 滕州城配348 | 630 | 475.4677
772 | 滕州供电中心 | 配电运检一班 | 龙泉街道 | 110kV善国站10kV17府前线 | 滕州城配131台架变 | 400 | 191.5826
773 | 滕州供电中心 | 配电运检一班 | 荆河街道 | 110kV善国站10kV18杏坦线 | 配262幸福西区3变 | 630 | 269.0369
774 | 滕州供电中心 | 配电运检一班 | 荆河街道 | 110kV善国站10kV18杏坦线 | 配683滕州红星北区（欧）H | 400 | 206.4362
775 | 滕州供电中心 | 配电运检一班 | 荆河街道 | 110kV善国站10kV18杏坦线 | 滕州城配302（幸福西区1） | 400 | 58.953
776 | 滕州供电中心 | 配电运检一班 | 荆河街道 | 110kV善国站10kV18杏坦线 | 滕州城配323（幸福东区） | 400 | 277.4718
777 | 滕州供电中心 | 配电运检一班 | 荆河街道 | 110kV善国站10kV18杏坦线 | 配674汇龙四季花园配1H | 1250 | 992.1852
778 | 滕州供电中心 | 配电运检一班 | 荆河街道 | 110kV善国站10kV18杏坦线 | 滕州城配17 | 630 | 444.3222
779 | 滕州供电中心 | 配电运检一班 | 荆河街道 | 110kV善国站10kV18杏坦线 | 配323幸福东区-2 | 400 | 180.7749
780 | 滕州供电中心 | 配电运检一班 | 荆河街道 | 110kV善国站10kV18杏坦线 | 滕州城配203（幸福西区#4） | 400 | 302.4722
781 | 滕州供电中心 | 配电运检一班 | 荆河街道 | 110kV善国站10kV18杏坦线 | 配135华联小区箱变 | 630 | 461.4718
782 | 滕州供电中心 | 配电运检一班 | 荆河街道 | 110kV善国站10kV18杏坦线 | 滕州城配359（幸福西区） | 400 | 291.2135
783 | 滕州供电中心 | 配电运检一班 | 荆河街道 | 110kV善国站10kV18杏坦线 | 滕州城配419 | 315 | 0
784 | 滕州供电中心 | 配电运检一班 | 荆河街道 | 110kV善国站10kV18杏坦线 | 滕州城配164 | 400 | 165.5333
785 | 滕州供电中心 | 配电运检一班 | 荆河街道 | 110kV善国站10kV18杏坦线 | 幸福西1 | 400 | 83.582
786 | 滕州供电中心 | 配电运检一班 | 荆河街道 | 110kV善国站10kV18杏坦线 | 滕州城配185（幸福北区） | 630 | 491.9986
787 | 滕州供电中心 | 配电运检一班 | 荆河街道 | 110kV善国站10kV18杏坦线 | 配707汇龙四季花园配2H | 1250 | 908.689
788 | 滕州供电中心 | 配电运检一班 | 荆河街道 | 110kV善国站10kV18杏坦线 | 配414幸福西区#1 | 400 | 0
789 | 滕州供电中心 | 配电运检一班 | 荆河街道 | 110kV善国站10kV18杏坦线 | 滕州城配397 | 400 | 301.9179
790 | 滕州供电中心 | 配电运检一班 | 北辛街道 | 110kV善国站10kV18杏坦线 | 滕州城配65 | 400 | 183.8648
791 | 滕州供电中心 | 配电运检一班 | 北辛街道 | 110kV善国站10kV19市场Ⅰ线 | 新兴北区东区东变 | 630 | 470.6763
792 | 滕州供电中心 | 配电运检一班 | 北辛街道 | 110kV善国站10kV19市场Ⅰ线 | 滕州城配100 | 400 | 148.7398
793 | 滕州供电中心 | 配电运检一班 | 北辛街道 | 110kV善国站10kV19市场Ⅰ线 | 配740善北地税 | 200 | 41.2818
794 | 滕州供电中心 | 配电运检一班 | 北辛街道 | 110kV善国站10kV19市场Ⅰ线 | 配566丽都水岸配电室#1（西区）H | 1000 | 743.7446
795 | 滕州供电中心 | 配电运检一班 | 北辛街道 | 110kV善国站10kV19市场Ⅰ线 | 新兴北区（西区北变） | 630 | 417.7464
796 | 滕州供电中心 | 配电运检一班 | 北辛街道 | 110kV善国站10kV19市场Ⅰ线 | 配558市委宿舍 | 200 | 24.038
797 | 滕州供电中心 | 配电运检一班 | 北辛街道 | 110kV善国站10kV19市场Ⅰ线 | 配1531万龙广场配电室#1变 | 1250 | 834.0952
798 | 滕州供电中心 | 配电运检一班 | 北辛街道 | 110kV善国站10kV19市场Ⅰ线 | 配297新兴北区南（东区西变） | 630 | 472.3668
799 | 滕州供电中心 | 配电运检一班 | 北辛街道 | 110kV善国站10kV19市场Ⅰ线 | 配1183烟厂北宿舍 | 200 | 139.9088
800 | 滕州供电中心 | 配电运检一班 | 北辛街道 | 110kV善国站10kV19市场Ⅰ线 | 滕州城配90 | 315 | 114.687
801 | 滕州供电中心 | 配电运检一班 | 北辛街道 | 110kV善国站10kV19市场Ⅰ线 | 配746滕北社区 | 630 | 377.7026
802 | 滕州供电中心 | 配电运检一班 | 北辛街道 | 110kV善国站10kV19市场Ⅰ线 | 配938左岸尚景#2配电室#1变 | 1250 | 936.4841
803 | 滕州供电中心 | 配电运检一班 | 北辛街道 | 110kV善国站10kV19市场Ⅰ线 | 配1654新兴南区续建#1箱变 | 800 | 435.7972
804 | 滕州供电中心 | 配电运检一班 | 北辛街道 | 110kV善国站10kV19市场Ⅰ线 | 配569丽都水岸#2箱变（西区）H | 500 | 229.01
805 | 滕州供电中心 | 配电运检一班 | 北辛街道 | 110kV善国站10kV19市场Ⅰ线 | 新兴北区（西区西变） | 630 | 353.9049
806 | 滕州供电中心 | 配电运检一班 | 北辛街道 | 110kV善国站10kV19市场Ⅰ线 | 滕州城配104 | 630 | 320.9415
807 | 滕州供电中心 | 配电运检一班 | 北辛街道 | 110kV善国站10kV19市场Ⅰ线 | 配1655新兴南区续建#2箱变 | 800 | 630.9936
808 | 滕州供电中心 | 配电运检一班 | 北辛街道 | 110kV善国站10kV19市场Ⅰ线 | 配1576周楼嘉苑二期配电室#4变 | 800 | 415.034
809 | 滕州供电中心 | 配电运检一班 | 北辛街道 | 110kV善国站10kV19市场Ⅰ线 | 配1574周楼嘉苑二期配电室#2变 | 800 | 608.1312
810 | 滕州供电中心 | 配电运检一班 | 北辛街道 | 110kV善国站10kV19市场Ⅰ线 | 配567丽都水岸配电室#2（西区）H | 1000 | 800
811 | 滕州供电中心 | 配电运检一班 | 北辛街道 | 110kV善国站10kV19市场Ⅰ线 | 滕州城配41 | 400 | 253.8653
812 | 滕州供电中心 | 配电运检一班 | 北辛街道 | 110kV善国站10kV19市场Ⅰ线 | 配936左岸尚景#1配电室#1变 | 1250 | 837.7324
813 | 滕州供电中心 | 配电运检一班 | 北辛街道 | 110kV善国站10kV19市场Ⅰ线 | 配568丽都水岸#1箱变（西区）H | 1000 | 640.4828
814 | 滕州供电中心 | 配电运检一班 | 荆河街道 | 110kV善国站10kV19市场Ⅰ线 | 滕州城配84 | 400 | 296.5834
815 | 滕州供电中心 | 配电运检一班 | 北辛街道 | 110kV善国站10kV19市场Ⅰ线 | 配200土管局宿舍变 | 630 | 386.5565
816 | 滕州供电中心 | 配电运检一班 | 北辛街道 | 110kV善国站10kV19市场Ⅰ线 | 配340教场街 | 400 | 145.6569
817 | 滕州供电中心 | 配电运检一班 | 北辛街道 | 110kV善国站10kV19市场Ⅰ线 | 滕州城配178 | 630 | 447.8832
818 | 滕州供电中心 | 配电运检一班 | 北辛街道 | 110kV善国站10kV19市场Ⅰ线 | 配337滕北小区 | 630 | 489.7006
819 | 滕州供电中心 | 配电运检一班 | 北辛街道 | 110kV善国站10kV19市场Ⅰ线 | 配1614瑞源佳苑配电室1号配变 | 1000 | 674.049
820 | 滕州供电中心 | 配电运检一班 | 荆河街道 | 110kV善国站10kV20善龙Ⅰ线 | 清河花园1250 | 1250 | 841.6259
821 | 滕州供电中心 | 配电运检一班 | 荆河街道 | 110kV善国站10kV20善龙Ⅰ线 | 配1454坚邦国际#2配电室#4变 | 2000 | 1457.0407
822 | 滕州供电中心 | 配电运检一班 | 荆河街道 | 110kV善国站10kV20善龙Ⅰ线 | 滕州城配193 | 400 | 163.2194
823 | 滕州供电中心 | 配电运检一班 | 荆河街道 | 110kV善国站10kV20善龙Ⅰ线 | 配112种子公司 | 400 | 217.0291
824 | 滕州供电中心 | 配电运检一班 | 荆河街道 | 110kV善国站10kV20善龙Ⅰ线 | 滕州城配205 | 400 | 251.0248
825 | 滕州供电中心 | 配电运检一班 | 荆河街道 | 110kV善国站10kV20善龙Ⅰ线 | 滕州城配192 | 400 | 259.2276
826 | 滕州供电中心 | 配电运检一班 | 龙泉街道 | 110kV善国站10kV20善龙Ⅰ线 | 滕州城配190 | 400 | 47.591
827 | 滕州供电中心 | 配电运检一班 | 北辛街道 | 110kV善国站10kV20善龙Ⅰ线 | 配1431大同国际西区#1配电室#1变 | 1000 | 688.1821
828 | 滕州供电中心 | 配电运检一班 | 荆河街道 | 110kV善国站10kV20善龙Ⅰ线 | 滕州城配194 | 400 | 233.4901
829 | 滕州供电中心 | 配电运检一班 | 北辛街道 | 110kV善国站10kV20善龙Ⅰ线 | 配1433大同国际西区#1配电室#3变 | 1000 | 580.2092
830 | 滕州供电中心 | 配电运检一班 | 荆河街道 | 110kV善国站10kV20善龙Ⅰ线 | 滕州城配206 | 400 | 174.2002
831 | 滕州供电中心 | 配电运检一班 | 荆河街道 | 110kV善国站10kV20善龙Ⅰ线 | 清河花园630 | 630 | 363.2508
832 | 滕州供电中心 | 配电运检一班 | 荆河街道 | 110kV善国站10kV20善龙Ⅰ线 | 配1448坚邦国际#1配电室#2变 | 1250 | 850.1058
833 | 滕州供电中心 | 配电运检一班 | 荆河街道 | 110kV善国站10kV20善龙Ⅰ线 | 配893清河锦城配电室#4变 | 800 | 553.9196
834 | 滕州供电中心 | 配电运检一班 | 荆河街道 | 110kV善国站10kV20善龙Ⅰ线 | 配891清河锦城配电室#2变 | 800 | 552.3608
835 | 滕州供电中心 | 配电运检一班 | 荆河街道 | 110kV善国站10kV20善龙Ⅰ线 | 滕州城配474 | 400 | 107.7434
836 | 滕州供电中心 | 配电运检一班 | 荆河街道 | 110kV善国站10kV20善龙Ⅰ线 | 配839大同国际配电室#1变 | 1250 | 852.6484
837 | 滕州供电中心 | 配电运检一班 | 荆河街道 | 110kV善国站10kV20善龙Ⅰ线 | 滕州城配204 | 630 | 462.432
838 | 滕州供电中心 | 配电运检一班 | 荆河街道 | 110kV善国站10kV20善龙Ⅰ线 | 配1435大同国际西区#2配电室#1变 | 630 | 462.3489
839 | 滕州供电中心 | 配电运检一班 | 荆河街道 | 110kV善国站10kV20善龙Ⅰ线 | 配1437大同国际西区#3配电室#1变 | 1000 | 750.0935
840 | 滕州供电中心 | 配电运检一班 | 北辛街道 | 110kV善国站10kV20善龙Ⅰ线 | 配1450坚邦国际#1配电室#4变 | 1250 | 839.6307
841 | 滕州供电中心 | 配电运检一班 | 荆河街道 | 110kV善国站10kV20善龙Ⅰ线 | 滕州城配127 | 400 | 234.9519
842 | 滕州供电中心 | 配电运检一班 | 荆河街道 | 110kV善国站10kV20善龙Ⅰ线 | 配195鲁东小区 | 630 | 476.288
843 | 滕州供电中心 | 配电运检一班 | 荆河街道 | 110kV善国站10kV20善龙Ⅰ线 | 配105清河花园Ⅰ期（室） | 630 | 379.5385
844 | 滕州供电中心 | 配电运检一班 | 荆河街道 | 110kV善国站10kV20善龙Ⅰ线 | 滕州城配191 | 400 | 0
845 | 滕州供电中心 | 配电运检一班 | 荆河街道 | 110kV善国站10kV20善龙Ⅰ线 | 滕州城配351 | 400 | 222.2182
846 | 滕州供电中心 | 配电运检一班 | 荆河街道 | 110kV善国站10kV20善龙Ⅰ线 | 配1452坚邦国际#2配电室#2变 | 2000 | 1326.7943
847 | 滕州供电中心 | 配电运检一班 | 龙泉街道 | 110kV善国站10kV22解放Ⅰ线 | 配1038中央城B区#2配电室#1变 | 1250 | 903.9779
848 | 滕州供电中心 | 配电运检一班 | 龙泉街道 | 110kV善国站10kV22解放Ⅰ线 | 配958中央城A区#1配电室#1变 | 1000 | 713.6148
849 | 滕州供电中心 | 配电运检一班 | 龙泉街道 | 110kV善国站10kV22解放Ⅰ线 | 配1036中央城B区#1配电室#1变 | 1250 | 842.388
850 | 滕州供电中心 | 配电运检一班 | 荆河街道 | 110kV善国站10kV22解放Ⅰ线 | 配960中央城A区#2配电室#1变 | 800 | 453.4636
851 | 滕州供电中心 | 配电运检一班 | 龙泉街道 | 110kV善国站10kV22解放Ⅰ线 | 配1175中央城A区#3配电室#2变 | 800 | 600.9538
852 | 滕州供电中心 | 配电运检一班 | 龙泉街道 | 110kV善国站10kV22解放Ⅰ线 | 配1579杏坛广场东#2箱变 | 630 | 276.4291
853 | 滕州供电中心 | 配电运检一班 | 龙泉街道 | 110kV善国站10kV22解放Ⅰ线 | 配1044中央城B区#5配电室#1变 | 1250 | 850.182
854 | 滕州供电中心 | 配电运检一班 | 龙泉街道 | 110kV善国站10kV22解放Ⅰ线 | 配1173中央城A区#2配电室#2变 | 800 | 592.8896
855 | 滕州供电中心 | 配电运检一班 | 龙泉街道 | 110kV善国站10kV22解放Ⅰ线 | 配1040中央城B区#3配电室#1变 | 1250 | 926.3554
856 | 滕州供电中心 | 配电运检一班 | 龙泉街道 | 110kV善国站10kV22解放Ⅰ线 | 配755杏坛广场东（欧） | 315 | 222.6599
857 | 滕州供电中心 | 配电运检一班 | 龙泉街道 | 110kV善国站10kV22解放Ⅰ线 | 配754杏坛广场西（欧） | 400 | 128.7872
858 | 滕州供电中心 | 配电运检一班 | 龙泉街道 | 110kV善国站10kV22解放Ⅰ线 | 配1042中央城B区#4配电室#1变 | 1250 | 931.7523
859 | 滕州供电中心 | 配电运检一班 | 龙泉街道 | 110kV善国站10kV22解放Ⅰ线 | 配962中央城A区#3配电室#1变 | 800 | 615.1216
860 | 滕州供电中心 | 配电运检一班 | 北辛街道 | 110kV善国站10kV27安居线 | 滕州城配179 | 400 | 221.9688
861 | 滕州供电中心 | 配电运检一班 | 北辛街道 | 110kV善国站10kV27安居线 | 配479小康村变 | 630 | 480.0984
862 | 滕州供电中心 | 配电运检一班 | 北辛街道 | 110kV善国站10kV27安居线 | 滕州城配238 | 400 | 284.9166
863 | 滕州供电中心 | 配电运检一班 | 北辛街道 | 110kV善国站10kV27安居线 | 配879东北坦北变 | 630 | 485.7447
864 | 滕州供电中心 | 配电运检一班 | 北辛街道 | 110kV善国站10kV27安居线 | 配1364北大洋楼南区#1配电室#2变 | 800 | 629.6537
865 | 滕州供电中心 | 配电运检一班 | 北辛街道 | 110kV善国站10kV27安居线 | 滕北中学宿舍 | 630 | 350.6418
866 | 滕州供电中心 | 配电运检一班 | 龙泉街道 | 110kV善国站10kV27安居线 | 滕州城配116 | 315 | 141.8725
867 | 滕州供电中心 | 配电运检一班 | 龙泉街道 | 110kV善国站10kV27安居线 | 配1580育才中学东台架变 | 400 | 162.5612
868 | 滕州供电中心 | 配电运检一班 | 北辛街道 | 110kV善国站10kV27安居线 | 配808商校宿舍变 | 400 | 221.2067
869 | 滕州供电中心 | 配电运检一班 | 北辛街道 | 110kV善国站10kV27安居线 | 滕州城配149 | 630 | 285.5186
870 | 滕州供电中心 | 配电运检一班 | 龙泉街道 | 110kV善国站10kV27安居线 | 配1427北大洋楼北区#1配电室#1变 | 1000 | 687.1775
871 | 滕州供电中心 | 配电运检一班 | 北辛街道 | 110kV善国站10kV27安居线 | 枣庄科技职业学院教职工宿舍 | 250 | 60.2761
872 | 滕州供电中心 | 配电运检一班 | 北辛街道 | 110kV善国站10kV27安居线 | 配336滕北中学家属院 | 400 | 102.1837
873 | 滕州供电中心 | 配电运检一班 | 北辛街道 | 110kV善国站10kV27安居线 | 滕州城配148 | 630 | 470.3299
874 | 滕州供电中心 | 配电运检一班 | 龙泉街道 | 110kV善国站10kV27安居线 | 滕州城配153 | 315 | 0
875 | 滕州供电中心 | 配电运检一班 | 北辛街道 | 110kV善国站10kV27安居线 | 配43科圣小区门西 | 400 | 246.1198
876 | 滕州供电中心 | 配电运检一班 | 北辛街道 | 110kV善国站10kV27安居线 | 配1429北大洋楼北区#2配电室#1变 | 800 | 525.0229
877 | 滕州供电中心 | 配电运检一班 | 北辛街道 | 110kV善国站10kV27安居线 | 滕州城配235 | 630 | 320.7544
878 | 滕州供电中心 | 配电运检一班 | 北辛街道 | 110kV善国站10kV27安居线 | 配1366北大洋楼南区#2配电室#2变 | 1000 | 764.2931
879 | 滕州供电中心 | 配电运检一班 | 北辛街道 | 110kV善国站10kV28北留Ⅱ线 | 配550农行北宿舍配电室H | 400 | 295.752
880 | 滕州供电中心 | 配电运检一班 | 北辛街道 | 110kV善国站10kV28北留Ⅱ线 | 配675光宇小区（箱变）H | 200 | 0
881 | 滕州供电中心 | 配电运检一班 | 北辛街道 | 110kV善国站10kV28北留Ⅱ线 | 配1577祥瑞花园#2变 | 630 | 95.8715
882 | 滕州供电中心 | 配电运检一班 | 北辛街道 | 110kV善国站10kV28北留Ⅱ线 | 滕州桃源公寓 | 200 | 109.4256
883 | 滕州供电中心 | 配电运检一班 | 北辛街道 | 110kV善国站10kV28北留Ⅱ线 | 配82祥瑞花园#1变 | 630 | 229.0485
884 | 滕州供电中心 | 配电运检一班 | 北辛街道 | 110kV善国站10kV28北留Ⅱ线 | 滕州城配284 | 1000 | 587.7954
885 | 滕州供电中心 | 配电运检一班 | 北辛街道 | 110kV善国站10kV28北留Ⅱ线 | 配500新华街东 | 400 | 1.7554
886 | 滕州供电中心 | 配电运检一班 | 北辛街道 | 110kV善国站10kV28北留Ⅱ线 | 滕州城配115 | 630 | 430.3207
887 | 滕州供电中心 | 配电运检一班 | 北辛街道 | 110kV善国站10kV28北留Ⅱ线 | 滕州城配283 | 1000 | 511.241
888 | 滕州供电中心 | 配电运检一班 | 北辛街道 | 110kV善国站10kV28北留Ⅱ线 | 配833星尚城二期配电室#4配电变压器 | 1000 | 757.2196
889 | 滕州供电中心 | 配电运检一班 | 北辛街道 | 110kV善国站10kV28北留Ⅱ线 | 滕州城配282 | 800 | 571.9532
890 | 滕州供电中心 | 配电运检一班 | 北辛街道 | 110kV善国站10kV28北留Ⅱ线 | 配417龙阳建安公司宿舍 | 400 | 97.6112
891 | 滕州供电中心 | 配电运检一班 | 北辛街道 | 110kV善国站10kV28北留Ⅱ线 | 配1549国有资产宿舍 | 200 | 103.4675
892 | 滕州供电中心 | 配电运检一班 | 北辛街道 | 110kV善国站10kV28北留Ⅱ线 | 配826兴工宿舍 | 400 | 187.5159
893 | 滕州供电中心 | 配电运检一班 | 北辛街道 | 110kV善国站10kV28北留Ⅱ线 | 配198清华园小区 | 630 | 378.1321
894 | 滕州供电中心 | 配电运检一班 | 北辛街道 | 110kV善国站10kV28北留Ⅱ线 | 滕州城配341 | 400 | 91.6116
895 | 滕州供电中心 | 配电运检一班 | 北辛街道 | 110kV善国站10kV28北留Ⅱ线 | 配831星尚城二期配电室#2配电变压器 | 800 | 438.3121
896 | 滕州供电中心 | 配电运检一班 | 北辛街道 | 110kV善国站10kV29滕阳线 | 滕州城配226 | 1250 | 891.2027
897 | 滕州供电中心 | 配电运检一班 | 北辛街道 | 110kV善国站10kV29滕阳线 | 配224滕阳丽都小区 | 630 | 263.8755
898 | 滕州供电中心 | 配电运检一班 | 北辛街道 | 110kV善国站10kV29滕阳线 | 滕州城配225 | 1250 | 814.4058
899 | 滕州供电中心 | 配电运检一班 | 荆河街道 | 110kV善国站10kV30善龙Ⅱ线 | 配602清河湾#1箱变#2变 | 800 | 496.9229
900 | 滕州供电中心 | 配电运检一班 | 北辛街道 | 110kV善国站10kV30善龙Ⅱ线 | 配603清河湾小区#2箱变1H | 500 | 376.0291
901 | 滕州供电中心 | 配电运检一班 | 北辛街道 | 110kV善国站10kV30善龙Ⅱ线 | 配1222华棉宿舍#1变 | 500 | 282.6743
902 | 滕州供电中心 | 配电运检一班 | 北辛街道 | 110kV善国站10kV30善龙Ⅱ线 | 配605清河湾小区#3箱变1H | 500 | 306.0563
903 | 滕州供电中心 | 配电运检一班 | 荆河街道 | 110kV善国站10kV30善龙Ⅱ线 | 配1436大同国际西区#2配电室#2变 | 630 | 440.8582
904 | 滕州供电中心 | 配电运检一班 | 荆河街道 | 110kV善国站10kV30善龙Ⅱ线 | 配1447坚邦国际#1配电室#1变 | 1250 | 964.1892
905 | 滕州供电中心 | 配电运检一班 | 荆河街道 | 110kV善国站10kV30善龙Ⅱ线 | 配1451坚邦国际#2配电室#1变 | 2000 | 1536.6504
906 | 滕州供电中心 | 配电运检一班 | 荆河街道 | 110kV善国站10kV30善龙Ⅱ线 | 输配电公司公变 | 400 | 238.7692
907 | 滕州供电中心 | 配电运检一班 | 北辛街道 | 110kV善国站10kV30善龙Ⅱ线 | 配1224华棉宿舍#3变 | 500 | 264.4052
908 | 滕州供电中心 | 配电运检一班 | 荆河街道 | 110kV善国站10kV30善龙Ⅱ线 | 配1432大同国际西区#1配电室#2变 | 1000 | 663.4907
909 | 滕州供电中心 | 配电运检一班 | 荆河街道 | 110kV善国站10kV30善龙Ⅱ线 | 配937左岸尚景#1配电室#2变 | 1250 | 911.668
910 | 滕州供电中心 | 配电运检一班 | 荆河街道 | 110kV善国站10kV30善龙Ⅱ线 | 配601清河湾#1箱变#1变 | 1000 | 765.6371
911 | 滕州供电中心 | 配电运检一班 | 荆河街道 | 110kV善国站10kV30善龙Ⅱ线 | 配1434大同国际西区#1配电室#4变 | 1000 | 689.3876
912 | 滕州供电中心 | 配电运检一班 | 北辛街道 | 110kV善国站10kV30善龙Ⅱ线 | 配606清河湾小区#3箱变2H | 500 | 364.4178
913 | 滕州供电中心 | 配电运检一班 | 荆河街道 | 110kV善国站10kV30善龙Ⅱ线 | 配840大同国际配电室#2变 | 1250 | 945.8785
914 | 滕州供电中心 | 配电运检一班 | 荆河街道 | 110kV善国站10kV30善龙Ⅱ线 | 配607清河湾小区#4箱变H | 315 | 136.7527
915 | 滕州供电中心 | 配电运检一班 | 北辛街道 | 110kV善国站10kV30善龙Ⅱ线 | 配1223华棉宿舍#2变 | 500 | 277.8316
916 | 滕州供电中心 | 配电运检一班 | 荆河街道 | 110kV善国站10kV30善龙Ⅱ线 | 配1449坚邦国际#1配电室#3变 | 1250 | 821.0428
917 | 滕州供电中心 | 配电运检一班 | 荆河街道 | 110kV善国站10kV30善龙Ⅱ线 | 配604清河湾小区#2箱变2H | 500 | 332.9023
918 | 滕州供电中心 | 配电运检一班 | 北辛街道 | 110kV善国站10kV30善龙Ⅱ线 | 配1438大同国际西区#3配电室#2变 | 1000 | 727.4777
919 | 滕州供电中心 | 配电运检一班 | 北辛街道 | 110kV善国站10kV30善龙Ⅱ线 | 配939左岸尚景#2配电室#2变 | 1250 | 943.8832
920 | 滕州供电中心 | 配电运检一班 | 荆河街道 | 110kV善国站10kV30善龙Ⅱ线 | 配1453坚邦国际#2配电室#3变 | 2000 | 1472.2823
921 | 滕州供电中心 | 配电运检一班 | 龙泉街道 | 110kV善国站10kV30善龙Ⅱ线 | 滕州城配23 | 400 | 141.604
922 | 滕州供电中心 | 配电运检一班 | 北辛街道 | 110kV善国站10kV30善龙Ⅱ线 | 配1225华棉宿舍#4变 | 500 | 364.8543
923 | 滕州供电中心 | 配电运检一班 | 北辛街道 | 110kV善国站10kV31华联线 | 滕州城配327-2（杏坛西区） | 630 | 391.7803
924 | 滕州供电中心 | 配电运检一班 | 北辛街道 | 110kV善国站10kV31华联线 | 配1656新大花园台架变 | 100 | 0
925 | 滕州供电中心 | 配电运检一班 | 北辛街道 | 110kV善国站10kV31华联线 | 配827岱庄矿宿舍变 | 630 | 482.5232
926 | 滕州供电中心 | 配电运检一班 | 北辛街道 | 110kV善国站10kV31华联线 | 滕州城配324（杏坛西区） | 800 | 226.9734
927 | 滕州供电中心 | 配电运检一班 | 荆河街道 | 110kV善国站10kV31华联线 | 滕州城配183-2（幸福北区500） | 500 | 7.9306
928 | 滕州供电中心 | 配电运检一班 | 龙泉街道 | 110kV善国站10kV31华联线 | 滕州城配87 | 500 | 337.6064
929 | 滕州供电中心 | 配电运检一班 | 北辛街道 | 110kV善国站10kV31华联线 | 滕州城配134 | 630 | 184.446
930 | 滕州供电中心 | 配电运检一班 | 荆河街道 | 110kV善国站10kV31华联线 | 滕州城配111（茂源小区） | 630 | 471.6809
931 | 滕州供电中心 | 配电运检一班 | 北辛街道 | 110kV善国站10kV31华联线 | 配1054鼎晟电子科技箱变#1变 | 630 | 307.1409
932 | 滕州供电中心 | 配电运检一班 | 荆河街道 | 110kV善国站10kV31华联线 | 滕州城配184-1（幸福北区1） | 400 | 183.0612
933 | 滕州供电中心 | 配电运检一班 | 北辛街道 | 110kV善国站10kV31华联线 | 配638杏坛东区（配）3H | 400 | 194.2568
934 | 滕州供电中心 | 配电运检一班 | 北辛街道 | 110kV善国站10kV31华联线 | 滕州城配325（杏坛东区） | 400 | 189.2756
935 | 滕州供电中心 | 配电运检一班 | 荆河街道 | 110kV善国站10kV31华联线 | 滕州城配184-2（幸福北区2） | 400 | 296.4032
936 | 滕州供电中心 | 配电运检一班 | 荆河街道 | 110kV善国站10kV31华联线 | 配183幸福北区(1) | 400 | 270.638
937 | 滕州供电中心 | 配电运检一班 | 北辛街道 | 110kV善国站10kV31华联线 | 滕州城配120 | 630 | 489.4283
938 | 滕州供电中心 | 配电运检一班 | 荆河街道 | 110kV善国站10kV31华联线 | 滕州城配54 | 400 | 305.1124
939 | 滕州供电中心 | 配电运检一班 | 荆河街道 | 110kV善国站10kV31华联线 | 滕州城配322（幸福北区） | 500 | 324.9698
940 | 滕州供电中心 | 配电运检一班 | 北辛街道 | 110kV善国站10kV31华联线 | 配583豪庭箱变2H | 315 | 206.968
941 | 滕州供电中心 | 配电运检一班 | 北辛街道 | 110kV善国站10kV31华联线 | 滕州城配327-1（杏坛西区） | 630 | 336.7512
942 | 滕州供电中心 | 配电运检一班 | 北辛街道 | 110kV善国站10kV31华联线 | 滕州城配47 | 630 | 463.7483
943 | 滕州供电中心 | 配电运检一班 | 荆河街道 | 110kV善国站10kV31华联线 | 配1055鼎晟电子科技箱变#2变 | 250 | 0
944 | 滕州供电中心 | 配电运检一班 | 北辛街道 | 110kV善国站10kV31华联线 | 配639杏坛东区（配）4H | 400 | 34.4071
945 | 滕州供电中心 | 配电运检一班 | 荆河街道 | 110kV善国站10kV33荆河线 | 配782九州清宴#2配电室3 | 1000 | 593.0745
946 | 滕州供电中心 | 配电运检一班 | 龙泉街道 | 110kV善国站10kV33荆河线 | 配141龙泉苑配电室北变 | 1000 | 730.8586
947 | 滕州供电中心 | 配电运检一班 | 荆河街道 | 110kV善国站10kV33荆河线 | 配784九州清宴#3配电室2 | 1000 | 706.2517
948 | 滕州供电中心 | 配电运检一班 | 荆河街道 | 110kV善国站10kV33荆河线 | 配793九州清宴#6配电室3 | 1000 | 730.3736
949 | 滕州供电中心 | 配电运检一班 | 龙泉街道 | 110kV善国站10kV33荆河线 | 配790九州清宴#5配电室3 | 1250 | 832.765
950 | 滕州供电中心 | 配电运检一班 | 荆河街道 | 110kV善国站10kV33荆河线 | 配789九州清宴#5配电室2 | 1250 | 780.4517
951 | 滕州供电中心 | 配电运检一班 | 龙泉街道 | 110kV善国站10kV33荆河线 | 配794九州清宴#6配电室4 | 800 | 419.6896
952 | 滕州供电中心 | 配电运检一班 | 龙泉街道 | 110kV善国站10kV33荆河线 | 配780九州清宴#2配电室1 | 1000 | 664.904
953 | 滕州供电中心 | 配电运检一班 | 龙泉街道 | 110kV善国站10kV33荆河线 | 滕州城配129 | 400 | 255.5835
954 | 滕州供电中心 | 配电运检一班 | 龙泉街道 | 110kV善国站10kV33荆河线 | 配779九州清宴#1配电室2 | 800 | 498.3917
955 | 滕州供电中心 | 配电运检一班 | 荆河街道 | 110kV善国站10kV33荆河线 | 配788九州清宴#5配电室1 | 1250 | 833.9705
956 | 滕州供电中心 | 配电运检一班 | 荆河街道 | 110kV善国站10kV33荆河线 | 配778九州清宴#1配电室1 | 1000 | 681.358
957 | 滕州供电中心 | 配电运检一班 | 荆河街道 | 110kV善国站10kV33荆河线 | 配781九州清宴#2配电室2 | 1000 | 670.2732
958 | 滕州供电中心 | 配电运检一班 | 荆河街道 | 110kV善国站10kV33荆河线 | 配787九州清宴#4配电室3 | 800 | 398.6493
959 | 滕州供电中心 | 配电运检一班 | 龙泉街道 | 110kV善国站10kV33荆河线 | 配825春秋阁北区变 | 630 | 346.6513
960 | 滕州供电中心 | 配电运检一班 | 龙泉街道 | 110kV善国站10kV33荆河线 | 配796九州清宴#7配电室2 | 1000 | 439.9657
961 | 滕州供电中心 | 配电运检一班 | 龙泉街道 | 110kV善国站10kV33荆河线 | 滕州城配141（南） | 1000 | 580.7288
962 | 滕州供电中心 | 配电运检一班 | 龙泉街道 | 110kV善国站10kV33荆河线 | 配786九州清宴#4配电室2 | 1000 | 514.1507
963 | 滕州供电中心 | 配电运检一班 | 北辛街道 | 110kV善国站10kV33荆河线 | 配795九州清宴#7配电室1 | 1000 | 707.5528
964 | 滕州供电中心 | 配电运检一班 | 龙泉街道 | 110kV善国站10kV33荆河线 | 配783九州清宴#3配电室1 | 1000 | 779.216
965 | 滕州供电中心 | 配电运检一班 | 龙泉街道 | 110kV善国站10kV33荆河线 | 滕州城配126 | 400 | 208.0712
966 | 滕州供电中心 | 配电运检一班 | 龙泉街道 | 110kV善国站10kV33荆河线 | 滕州城配66 | 630 | 386.612
967 | 滕州供电中心 | 配电运检一班 | 荆河街道 | 110kV善国站10kV33荆河线 | 配792九州清宴#6配电室2 | 800 | 540.5139
968 | 滕州供电中心 | 配电运检一班 | 荆河街道 | 110kV善国站10kV33荆河线 | 配785九州清宴#4配电室1 | 800 | 531.9232
969 | 滕州供电中心 | 配电运检一班 | 龙泉街道 | 110kV善国站10kV33荆河线 | 配791九州清宴#6配电室1 | 800 | 536.9114
970 | 滕州供电中心 | 配电运检一班 | 北辛街道 | 110kV善国站10kV34市场Ⅱ线 | 配532静雅大厦居民楼（室）#2H | 500 | 117.0051
971 | 滕州供电中心 | 配电运检一班 | 北辛街道 | 110kV善国站10kV34市场Ⅱ线 | 配642龙水华庭配电室H | 800 | 469.2248
972 | 滕州供电中心 | 配电运检一班 | 北辛街道 | 110kV善国站10kV34市场Ⅱ线 | 配1280鲁水宿舍二区北变 | 630 | 303.3305
973 | 滕州供电中心 | 配电运检一班 | 北辛街道 | 110kV善国站10kV34市场Ⅱ线 | 滕州城配67 | 500 | 194.1414
974 | 滕州供电中心 | 配电运检一班 | 北辛街道 | 110kV善国站10kV34市场Ⅱ线 | 配650北关小区（配）H | 315 | 159.7537
975 | 滕州供电中心 | 配电运检一班 | 北辛街道 | 110kV善国站10kV34市场Ⅱ线 | 配572丽都水岸箱变（东区）2H | 1000 | 410.9582
976 | 滕州供电中心 | 配电运检一班 | 荆河街道 | 110kV善国站10kV34市场Ⅱ线 | 滕州城配85 | 630 | 393.0758
977 | 滕州供电中心 | 配电运检一班 | 北辛街道 | 110kV善国站10kV34市场Ⅱ线 | 配750丽都水岸西公寓变 | 400 | 285.457
978 | 滕州供电中心 | 配电运检一班 | 北辛街道 | 110kV善国站10kV34市场Ⅱ线 | 建行宿舍 | 500 | 307.9962
979 | 滕州供电中心 | 配电运检一班 | 北辛街道 | 110kV善国站10kV34市场Ⅱ线 | 配570丽都水岸配电室（东区） | 500 | 242.6651
980 | 滕州供电中心 | 配电运检一班 | 北辛街道 | 110kV善国站10kV34市场Ⅱ线 | 配571丽都水岸箱变（东区）1H | 1000 | 765.8034
981 | 滕州供电中心 | 配电运检一班 | 北辛街道 | 110kV善国站10kV34市场Ⅱ线 | 滕州城配117 | 630 | 416.1668
982 | 滕州供电中心 | 配电运检一班 | 北辛街道 | 110kV善国站10kV34市场Ⅱ线 | 配1532万龙广场配电室#2变 | 1250 | 865.3474
983 | 滕州供电中心 | 配电运检一班 | 北辛街道 | 110kV善国站10kV34市场Ⅱ线 | 滕州城配36 | 400 | 258.5556
984 | 滕州供电中心 | 配电运检一班 | 北辛街道 | 110kV善国站10kV34市场Ⅱ线 | 配1184烟厂南宿舍箱变 | 400 | 224.1096
985 | 滕州供电中心 | 配电运检一班 | 北辛街道 | 110kV善国站10kV34市场Ⅱ线 | 滕州城配18 | 630 | 480.7912
986 | 滕州供电中心 | 配电运检一班 | 北辛街道 | 110kV善国站10kV34市场Ⅱ线 | 配1279鲁水宿舍二区南箱变 | 630 | 427.792
987 | 滕州供电中心 | 配电运检一班 | 北辛街道 | 110kV善国站10kV34市场Ⅱ线 | 滕州城配29 | 400 | 226.091
988 | 滕州供电中心 | 配电运检一班 | 北辛街道 | 110kV善国站10kV34市场Ⅱ线 | 滕州城配166 | 400 | 284.8543
989 | 滕州供电中心 | 配电运检一班 | 北辛街道 | 110kV善国站10kV34市场Ⅱ线 | 烟草专卖局宿舍 | 400 | 199.7022
990 | 滕州供电中心 | 配电运检一班 | 北辛街道 | 110kV善国站10kV34市场Ⅱ线 | 配1131华孚小区南箱变 | 630 | 215.1717
991 | 滕州供电中心 | 配电运检一班 | 北辛街道 | 110kV善国站10kV34市场Ⅱ线 | 配640大太小区箱变 | 400 | 252.452
992 | 滕州供电中心 | 配电运检一班 | 北辛街道 | 110kV善国站10kV34市场Ⅱ线 | 滕州城配173 | 400 | 106.1465
993 | 滕州供电中心 | 配电运检一班 | 北辛街道 | 110kV善国站10kV34市场Ⅱ线 | 滕州城配58 | 400 | 270.2223
994 | 滕州供电中心 | 配电运检一班 | 北辛街道 | 110kV善国站10kV34市场Ⅱ线 | 滕州城配37 | 630 | 387.9906
995 | 滕州供电中心 | 配电运检一班 | 北辛街道 | 110kV善国站10kV34市场Ⅱ线 | 配531静雅大厦居民楼（室）#1H | 500 | 264.9851
996 | 滕州供电中心 | 配电运检一班 | 荆河街道 | 110kV善国站10kV35步行街Ⅱ线 | 滕州城配2（东） | 630 | 353.1082
997 | 滕州供电中心 | 配电运检一班 | 荆河街道 | 110kV善国站10kV35步行街Ⅱ线 | 配644都市花苑小区#2箱变 | 630 | 504
998 | 滕州供电中心 | 配电运检一班 | 荆河街道 | 110kV善国站10kV35步行街Ⅱ线 | 滕州城配3 | 315 | 176.8312
999 | 滕州供电中心 | 配电运检一班 | 荆河街道 | 110kV善国站10kV35步行街Ⅱ线 | 配261府前南区 | 630 | 428.6441
1000 | 滕州供电中心 | 配电运检一班 | 荆河街道 | 110kV善国站10kV35步行街Ⅱ线 | 滕州城配108（都市花苑） | 400 | 241.9907
1001 | 滕州供电中心 | 配电运检一班 | 荆河街道 | 110kV善国站10kV35步行街Ⅱ线 | 配706城阳臻品配电室#2变 | 630 | 485.9872
1002 | 滕州供电中心 | 配电运检一班 | 荆河街道 | 110kV善国站10kV35步行街Ⅱ线 | 滕州城配2（北） | 630 | 371.1556
1003 | 滕州供电中心 | 配电运检一班 | 荆河街道 | 110kV善国站10kV35步行街Ⅱ线 | 滕州城配2南 | 630 | 442.8604
1004 | 滕州供电中心 | 配电运检一班 | 荆河街道 | 110kV善国站10kV37解放Ⅱ线 | 配573豪庭#1配电室1H | 800 | 604.494
1005 | 滕州供电中心 | 配电运检一班 | 荆河街道 | 110kV善国站10kV37解放Ⅱ线 | 配575豪庭#1配电室3H | 500 | 217.6204
1006 | 滕州供电中心 | 配电运检一班 | 荆河街道 | 110kV善国站10kV37解放Ⅱ线 | 配583豪庭箱变（欧） | 315 | 243.6864
1007 | 滕州供电中心 | 配电运检一班 | 荆河街道 | 110kV善国站10kV37解放Ⅱ线 | 配579豪庭#3配电室2H | 630 | 39.0619
1008 | 滕州供电中心 | 配电运检一班 | 荆河街道 | 110kV善国站10kV37解放Ⅱ线 | 配578豪庭#3配电室1H | 630 | 360.3687
1009 | 滕州供电中心 | 配电运检一班 | 荆河街道 | 110kV善国站10kV37解放Ⅱ线 | 配576豪庭#2配电室1H | 800 | 551.4324
1010 | 滕州供电中心 | 配电运检一班 | 荆河街道 | 110kV善国站10kV37解放Ⅱ线 | 配581豪庭#5配电室1H | 1000 | 697.9921
1011 | 滕州供电中心 | 配电运检一班 | 荆河街道 | 110kV善国站10kV37解放Ⅱ线 | 配574豪庭#1配电室2H | 500 | 214.9531
1012 | 滕州供电中心 | 配电运检一班 | 荆河街道 | 110kV善国站10kV37解放Ⅱ线 | 配582豪庭#5配电室2H | 1000 | 762.3186
1013 | 滕州供电中心 | 配电运检一班 | 荆河街道 | 110kV善国站10kV37解放Ⅱ线 | 配580豪庭#4配电室1H | 630 | 101.1368
1014 | 滕州供电中心 | 配电运检一班 | 荆河街道 | 110kV善国站10kV37解放Ⅱ线 | 配577豪庭#2配电室2H | 800 | 584.7977
1015 | 滕州供电中心 | 配电运检一班 | 龙泉街道 | 110kV天源站10kV14威尼斯Ⅱ线 | 滕州城配461 | 800 | 591.7257
1016 | 滕州供电中心 | 配电运检一班 | 善南街道 | 110kV天源站10kV14威尼斯Ⅱ线 | 滕州城配450 | 1000 | 662.4792
1017 | 滕州供电中心 | 配电运检一班 | 龙泉街道 | 110kV天源站10kV14威尼斯Ⅱ线 | 滕州城配458 | 1000 | 688.771
1018 | 滕州供电中心 | 配电运检一班 | 龙泉街道 | 110kV天源站10kV14威尼斯Ⅱ线 | 滕州城配452 | 1000 | 729.7709
1019 | 滕州供电中心 | 配电运检一班 | 荆河街道 | 110kV天源站10kV14威尼斯Ⅱ线 | 滕州城配454 | 800 | 566.8403
1020 | 滕州供电中心 | 配电运检一班 | 龙泉街道 | 110kV天源站10kV14威尼斯Ⅱ线 | 滕州城配462 | 1250 | 561.319
1021 | 滕州供电中心 | 配电运检一班 | 荆河街道 | 110kV天源站10kV14威尼斯Ⅱ线 | 滕州城配456 | 1000 | 731.7176
1022 | 滕州供电中心 | 配电运检一班 | 荆河街道 | 110kV天源站10kV15天客来Ⅰ线 | 配1636问天三期东区南配电室#2变 | 1000 | 709.1462
1023 | 滕州供电中心 | 配电运检一班 | 荆河街道 | 110kV天源站10kV15天客来Ⅰ线 | 配1631问天三期东区北配电室#5变 | 800 | 528.4592
1024 | 滕州供电中心 | 配电运检一班 | 荆河街道 | 110kV天源站10kV15天客来Ⅰ线 | 配1633问天三期东区北配电室#7变 | 800 | 540.4031
1025 | 滕州供电中心 | 配电运检一班 | 荆河街道 | 110kV天源站10kV15天客来Ⅰ线 | 配1650问天三期西区配电室#8变 | 1250 | 956.3536
1026 | 滕州供电中心 | 配电运检一班 | 荆河街道 | 110kV天源站10kV15天客来Ⅰ线 | 配1632问天三期东区北配电室#6变 | 800 | 578.5625
1027 | 滕州供电中心 | 配电运检一班 | 荆河街道 | 110kV天源站10kV15天客来Ⅰ线 | 配1628问天三期东区北配电室#2变 | 1250 | 825.6361
1028 | 滕州供电中心 | 配电运检一班 | 荆河街道 | 110kV天源站10kV15天客来Ⅰ线 | 配1646问天三期西区配电室#4变 | 800 | 583.4675
1029 | 滕州供电中心 | 配电运检一班 | 荆河街道 | 110kV天源站10kV15天客来Ⅰ线 | 配1627问天三期东区北配电室#1变 | 1250 | 656.6275
1030 | 滕州供电中心 | 配电运检一班 | 荆河街道 | 110kV天源站10kV15天客来Ⅰ线 | 配1641问天三期东区南配电室#7变 | 1000 | 694.2787
1031 | 滕州供电中心 | 配电运检一班 | 荆河街道 | 110kV天源站10kV15天客来Ⅰ线 | 配1647问天三期西区配电室#5变 | 1000 | 669.5804
1032 | 滕州供电中心 | 配电运检一班 | 荆河街道 | 110kV天源站10kV15天客来Ⅰ线 | 配1635问天三期东区南配电室#1变 | 1000 | 663.4491
1033 | 滕州供电中心 | 配电运检一班 | 荆河街道 | 110kV天源站10kV15天客来Ⅰ线 | 配1630问天三期东区北配电室#4变 | 1000 | 702.4815
1034 | 滕州供电中心 | 配电运检一班 | 荆河街道 | 110kV天源站10kV15天客来Ⅰ线 | 配1644问天三期西区配电室#2变 | 800 | 576.5672
1035 | 滕州供电中心 | 配电运检一班 | 荆河街道 | 110kV天源站10kV15天客来Ⅰ线 | 配1642问天三期东区南配电室#8变 | 1000 | 785.4512
1036 | 滕州供电中心 | 配电运检一班 | 荆河街道 | 110kV天源站10kV15天客来Ⅰ线 | 配1639问天三期东区南配电室#5变 | 800 | 545.3774
1037 | 滕州供电中心 | 配电运检一班 | 荆河街道 | 110kV天源站10kV15天客来Ⅰ线 | 配1645问天三期西区配电室#3变 | 800 | 534.5836
1038 | 滕州供电中心 | 配电运检一班 | 荆河街道 | 110kV天源站10kV15天客来Ⅰ线 | 配1643问天三期西区配电室#1变 | 800 | 351.7259
1039 | 滕州供电中心 | 配电运检一班 | 荆河街道 | 110kV天源站10kV15天客来Ⅰ线 | 配1634问天三期东区北配电室#8变 | 800 | 494.2002
1040 | 滕州供电中心 | 配电运检一班 | 荆河街道 | 110kV天源站10kV15天客来Ⅰ线 | 配1640问天三期东区南配电室#6变 | 800 | 230.1534
1041 | 滕州供电中心 | 配电运检一班 | 荆河街道 | 110kV天源站10kV15天客来Ⅰ线 | 配1637问天三期东区南配电室#3变 | 1000 | 667.6475
1042 | 滕州供电中心 | 配电运检一班 | 荆河街道 | 110kV天源站10kV15天客来Ⅰ线 | 配1638问天三期东区南配电室#4变 | 1000 | 733.8376
1043 | 滕州供电中心 | 配电运检一班 | 荆河街道 | 110kV天源站10kV15天客来Ⅰ线 | 配1648问天三期西区配电室#6变 | 1000 | 734.6274
1044 | 滕州供电中心 | 配电运检一班 | 荆河街道 | 110kV天源站10kV15天客来Ⅰ线 | 配1629问天三期东区北配电室#3变 | 1000 | 778.1214
1045 | 滕州供电中心 | 配电运检一班 | 荆河街道 | 110kV天源站10kV15天客来Ⅰ线 | 配1649问天三期西区配电室#7变 | 1250 | 849.9534
1046 | 滕州供电中心 | 配电运检一班 | 荆河街道 | 110kV天源站10kV16商城Ⅱ线 | 配941熙城国际#1配电室#2变 | 1000 | 609.2306
1047 | 滕州供电中心 | 配电运检一班 | 荆河街道 | 110kV天源站10kV16商城Ⅱ线 | 配1594供销公寓#3箱变 | 630 | 358.7545
1048 | 滕州供电中心 | 配电运检一班 | 荆河街道 | 110kV天源站10kV16商城Ⅱ线 | 配943熙城国际#2配电室#2变 | 800 | 557.0857
1049 | 滕州供电中心 | 配电运检一班 | 荆河街道 | 110kV天源站10kV16商城Ⅱ线 | 配1592供销公寓#1箱变 | 630 | 383.0094
1050 | 滕州供电中心 | 配电运检一班 | 荆河街道 | 110kV天源站10kV16商城Ⅱ线 | 配1593供销公寓#2箱变 | 630 | 363.7724
1051 | 滕州供电中心 | 配电运检一班 | 荆河街道 | 110kV天源站10kV16商城Ⅱ线 | 配945熙城国际#2配电室#4变 | 630 | 423.1156
1052 | 滕州供电中心 | 配电运检一班 | 荆河街道 | 110kV天源站10kV18威尼斯Ⅲ线 | 配901大同天下G区#3配电室#4变 | 630 | 453.4256
1053 | 滕州供电中心 | 配电运检一班 | 荆河街道 | 110kV天源站10kV18威尼斯Ⅲ线 | 配1102大同天下F区（荆香苑）#2配电室#2变 | 1250 | 863.075
1054 | 滕州供电中心 | 配电运检一班 | 荆河街道 | 110kV天源站10kV18威尼斯Ⅲ线 | 配738威尼斯5-1配电室#1变 | 1250 | 908.8275
1055 | 滕州供电中心 | 配电运检一班 | 善南街道 | 110kV天源站10kV18威尼斯Ⅲ线 | 配897大同天下G区#2配电室#2变 | 800 | 489.4823
1056 | 滕州供电中心 | 配电运检一班 | 荆河街道 | 110kV天源站10kV18威尼斯Ⅲ线 | 配735威尼斯4-2配电室#2变 | 1250 | 906.6798
1057 | 滕州供电中心 | 配电运检一班 | 荆河街道 | 110kV天源站10kV18威尼斯Ⅲ线 | 配771威尼斯7区配电室#2变 | 1000 | 710.7951
1058 | 滕州供电中心 | 配电运检一班 | 荆河街道 | 110kV天源站10kV18威尼斯Ⅲ线 | 配767威尼斯6区#2配电室#2变 | 1000 | 767.7155
1059 | 滕州供电中心 | 配电运检一班 | 荆河街道 | 110kV天源站10kV18威尼斯Ⅲ线 | 配1098大同天下F区（荆香苑）#1配电室#2变 | 1250 | 845.852
1060 | 滕州供电中心 | 配电运检一班 | 荆河街道 | 110kV天源站10kV18威尼斯Ⅲ线 | 配1147大同天下E3区（左岸名郡）#2配电室#1变 | 800 | 552.3608
1061 | 滕州供电中心 | 配电运检一班 | 荆河街道 | 110kV天源站10kV18威尼斯Ⅲ线 | 配926大同天下D区#2变 | 630 | 429.233
1062 | 滕州供电中心 | 配电运检一班 | 荆河街道 | 110kV天源站10kV18威尼斯Ⅲ线 | 配1061大同天下E1区（龙香苑）#2配电室#2变 | 800 | 620.8649
1063 | 滕州供电中心 | 配电运检一班 | 荆河街道 | 110kV天源站10kV18威尼斯Ⅲ线 | 配737威尼斯4-3配电室#2变 | 1250 | 455.3553
1064 | 滕州供电中心 | 配电运检一班 | 荆河街道 | 110kV天源站10kV18威尼斯Ⅲ线 | 配769威尼斯6区#3配电室#2变 | 800 | 513.5224
1065 | 滕州供电中心 | 配电运检一班 | 荆河街道 | 110kV天源站10kV18威尼斯Ⅲ线 | 配1145大同天下E3区（左岸名郡）#1配电室#1变 | 630 | 338.7672
1066 | 滕州供电中心 | 配电运检一班 | 荆河街道 | 110kV天源站10kV18威尼斯Ⅲ线 | 配1057大同天下E1区（龙香苑）#1配电室#2变 | 1000 | 596.005
1067 | 滕州供电中心 | 配电运检一班 | 荆河街道 | 110kV天源站10kV18威尼斯Ⅲ线 | 配899大同天下G区#3配电室#2变 | 800 | 494.2626
1068 | 滕州供电中心 | 配电运检一班 | 荆河街道 | 110kV天源站10kV18威尼斯Ⅲ线 | 配1502大同天下E1区（龙香苑）#4配电室#2变 | 1250 | 946.5713
1069 | 滕州供电中心 | 配电运检一班 | 荆河街道 | 110kV天源站10kV18威尼斯Ⅲ线 | 配739威尼斯5-1配电室#2变 | 1250 | 858.2531
1070 | 滕州供电中心 | 配电运检一班 | 荆河街道 | 110kV天源站10kV18威尼斯Ⅲ线 | 配924大同天下D区配电室#2变 | 1000 | 718.693
1071 | 滕州供电中心 | 配电运检一班 | 荆河街道 | 110kV天源站10kV18威尼斯Ⅲ线 | 配1059大同天下E1区（龙香苑）#1配电室#4变 | 800 | 551.668
1072 | 滕州供电中心 | 配电运检一班 | 荆河街道 | 110kV天源站10kV18威尼斯Ⅲ线 | 配1063大同天下E1区（龙香苑）#2配电室#4变 | 630 | 423.1918
1073 | 滕州供电中心 | 配电运检一班 | 荆河街道 | 110kV天源站10kV18威尼斯Ⅲ线 | 配928大同天下D区#4变 | 630 | 382.2889
1074 | 滕州供电中心 | 配电运检一班 | 荆河街道 | 110kV天源站10kV18威尼斯Ⅲ线 | 配1100大同天下F区（荆香苑）#1配电室#4变 | 1250 | 958.432
1075 | 滕州供电中心 | 配电运检一班 | 荆河街道 | 110kV天源站10kV18威尼斯Ⅲ线 | 配733威尼斯4-1配电室#2变 | 1250 | 852.9324
1076 | 滕州供电中心 | 配电运检一班 | 荆河街道 | 110kV天源站10kV18威尼斯Ⅲ线 | 配1065大同天下E1区（龙香苑）#3配电室#2变 | 1000 | 709.0354
1077 | 滕州供电中心 | 配电运检一班 | 荆河街道 | 110kV天源站10kV18威尼斯Ⅲ线 | 配1144大同天下E2区（左岸名郡）配电室#2变 | 1250 | 872.8019
1078 | 滕州供电中心 | 配电运检一班 | 荆河街道 | 110kV天源站10kV18威尼斯Ⅲ线 | 配765威尼斯6区#1配电室#2变 | 1250 | 875.5385
1079 | 滕州供电中心 | 配电运检一班 | 荆河街道 | 110kV天源站10kV19天善Ⅰ线 | 配1258金河湾B区#1配电室#3变 | 800 | 469.6474
1080 | 滕州供电中心 | 配电运检一班 | 荆河街道 | 110kV天源站10kV19天善Ⅰ线 | 配1264金河湾B区#3配电室#1变 | 1000 | 696.8421
1081 | 滕州供电中心 | 配电运检一班 | 荆河街道 | 110kV天源站10kV19天善Ⅰ线 | 配1260金河湾B区#2配电室#1变 | 630 | 405.5185
1082 | 滕州供电中心 | 配电运检一班 | 荆河街道 | 110kV天源站10kV19天善Ⅰ线 | 配828鲁南家具城门口变 | 630 | 330.8277
1083 | 滕州供电中心 | 配电运检一班 | 龙泉街道 | 110kV天源站10kV19天善Ⅰ线 | 配1262金河湾B区#2配电室#3变 | 630 | 333.9037
1084 | 滕州供电中心 | 配电运检一班 | 荆河街道 | 110kV天源站10kV19天善Ⅰ线 | 配1256金河湾B区#1配电室#1变 | 1000 | 701.3591
1085 | 滕州供电中心 | 配电运检一班 | 龙泉街道 | 110kV天源站10kV21天善Ⅱ线 | 配1622春秋阁#7台架 | 400 | 114.3077
1086 | 滕州供电中心 | 配电运检一班 | 龙泉街道 | 110kV天源站10kV21天善Ⅱ线 | 配1616春秋阁#1台架 | 400 | 282.8659
1087 | 滕州供电中心 | 配电运检一班 | 龙泉街道 | 110kV天源站10kV21天善Ⅱ线 | 配1617春秋阁#2台架 | 400 | 189.3795
1088 | 滕州供电中心 | 配电运检一班 | 龙泉街道 | 110kV天源站10kV21天善Ⅱ线 | 配1624春秋阁#9台架 | 400 | 69.8299
1089 | 滕州供电中心 | 配电运检一班 | 龙泉街道 | 110kV天源站10kV21天善Ⅱ线 | 配1619春秋阁#4箱变1号配变 | 630 | 504
1090 | 滕州供电中心 | 配电运检一班 | 龙泉街道 | 110kV天源站10kV21天善Ⅱ线 | 配1626春秋阁#11台架 | 400 | 168.7271
1091 | 滕州供电中心 | 配电运检一班 | 龙泉街道 | 110kV天源站10kV21天善Ⅱ线 | 配1618春秋阁#3台架 | 400 | 209.637
1092 | 滕州供电中心 | 配电运检一班 | 龙泉街道 | 110kV天源站10kV21天善Ⅱ线 | 配1620春秋阁#5台架 | 400 | 202.4318
1093 | 滕州供电中心 | 配电运检一班 | 龙泉街道 | 110kV天源站10kV21天善Ⅱ线 | 配189奎文小区箱变 | 630 | 275.4591
1094 | 滕州供电中心 | 配电运检一班 | 荆河街道 | 110kV天源站10kV21天善Ⅱ线 | 滕州城配34 | 630 | 425.3672
1095 | 滕州供电中心 | 配电运检一班 | 龙泉街道 | 110kV天源站10kV21天善Ⅱ线 | 配1623春秋阁#8台架 | 400 | 173.2026
1096 | 滕州供电中心 | 配电运检一班 | 龙泉街道 | 110kV天源站10kV21天善Ⅱ线 | 配1621春秋阁#6台架 | 400 | 298.5232
1097 | 滕州供电中心 | 配电运检一班 | 龙泉街道 | 110kV天源站10kV21天善Ⅱ线 | 配1625春秋阁#10台架 | 400 | 138.9159
1098 | 滕州供电中心 | 配电运检一班 | 龙泉街道 | 110kV天源站10kV23明月线 | 配1282鲁水宿舍三区北箱变 | 630 | 396.8169
1099 | 滕州供电中心 | 配电运检一班 | 龙泉街道 | 110kV天源站10kV23明月线 | 配716春秋阁二期H | 630 | 425.1316
1100 | 滕州供电中心 | 配电运检一班 | 龙泉街道 | 110kV天源站10kV23明月线 | 滕州城配457 | 1000 | 769.3367
1101 | 滕州供电中心 | 配电运检一班 | 龙泉街道 | 110kV天源站10kV23明月线 | 滕州城配437 | 1000 | 722.7944
1102 | 滕州供电中心 | 配电运检一班 | 龙泉街道 | 110kV天源站10kV23明月线 | 滕州城配31 | 400 | 270.257
1103 | 滕州供电中心 | 配电运检一班 | 龙泉街道 | 110kV天源站10kV23明月线 | 配1013金河湾A区#1配电室#2变 | 1250 | 967.7155
1104 | 滕州供电中心 | 配电运检一班 | 龙泉街道 | 110kV天源站10kV23明月线 | 配1025金河湾A区#4配电室#4变 | 1250 | 903.1466
1105 | 滕州供电中心 | 配电运检一班 | 龙泉街道 | 110kV天源站10kV23明月线 | 配1017金河湾A区#2配电室#2变 | 1250 | 1000
1106 | 滕州供电中心 | 配电运检一班 | 龙泉街道 | 110kV天源站10kV23明月线 | 滕州城配460 | 800 | 548.6266
1107 | 滕州供电中心 | 配电运检一班 | 龙泉街道 | 110kV天源站10kV23明月线 | 滕州城配300（春秋阁西区南门） | 400 | 273.8734
1108 | 滕州供电中心 | 配电运检一班 | 龙泉街道 | 110kV天源站10kV23明月线 | 配1281鲁水宿舍三区南箱变 | 630 | 409.4536
1109 | 滕州供电中心 | 配电运检一班 | 龙泉街道 | 110kV天源站10kV23明月线 | 滕州城配433 | 1250 | 570.9143
1110 | 滕州供电中心 | 配电运检一班 | 龙泉街道 | 110kV天源站10kV23明月线 | 滕州城配95 | 400 | 320
1111 | 滕州供电中心 | 配电运检一班 | 龙泉街道 | 110kV天源站10kV23明月线 | 配159亿丰花园箱变#1变 | 630 | 355.9348
1112 | 滕州供电中心 | 配电运检一班 | 龙泉街道 | 110kV天源站10kV23明月线 | 滕州城配86 | 400 | 151.996
1113 | 滕州供电中心 | 配电运检一班 | 龙泉街道 | 110kV天源站10kV23明月线 | 滕州城配438 | 1000 | 771.5675
1114 | 滕州供电中心 | 配电运检一班 | 龙泉街道 | 110kV天源站10kV23明月线 | 滕州城配463 | 1250 | 915.6932
1115 | 滕州供电中心 | 配电运检一班 | 龙泉街道 | 110kV天源站10kV23明月线 | 配629春秋阁南区东北H | 400 | 239.1502
1116 | 滕州供电中心 | 配电运检一班 | 龙泉街道 | 110kV天源站10kV23明月线 | 配160亿丰花园 | 630 | 473.5514
1117 | 滕州供电中心 | 配电运检一班 | 龙泉街道 | 110kV天源站10kV23明月线 | 滕州城配20 | 400 | 282.8659
1118 | 滕州供电中心 | 配电运检一班 | 龙泉街道 | 110kV天源站10kV23明月线 | 配1019金河湾A区#2配电室#4变 | 1250 | 790.5804
1119 | 滕州供电中心 | 配电运检一班 | 龙泉街道 | 110kV天源站10kV23明月线 | 滕州城配436 | 800 | 597.4718
1120 | 滕州供电中心 | 配电运检一班 | 善南街道 | 110kV天源站10kV23明月线 | 滕州城配439 | 1250 | 890.0734
1121 | 滕州供电中心 | 配电运检一班 | 龙泉街道 | 110kV天源站10kV23明月线 | 配1219金河湾C区#2配电室#2变 | 630 | 475.4677
1122 | 滕州供电中心 | 配电运检一班 | 龙泉街道 | 110kV天源站10kV23明月线 | 配715春秋阁二期H | 400 | 242.7944
1123 | 滕州供电中心 | 配电运检一班 | 龙泉街道 | 110kV天源站10kV23明月线 | 配1221金河湾C区#2配电室#4变 | 630 | 426.7944
1124 | 滕州供电中心 | 配电运检一班 | 善南街道 | 110kV天源站10kV23明月线 | 滕州城配434 | 1250 | 922.7944
1125 | 滕州供电中心 | 配电运检一班 | 龙泉街道 | 110kV天源站10kV23明月线 | 配1217金河湾C区#1配电室#2变 | 1000 | 722.7944
1126 | 滕州供电中心 | 配电运检一班 | 龙泉街道 | 110kV天源站10kV23明月线 | 滕州城配453 | 1000 | 672.2615
1127 | 滕州供电中心 | 配电运检一班 | 荆河街道 | 110kV天源站10kV23明月线 | 滕州城配459 | 1000 | 593.892
1128 | 滕州供电中心 | 配电运检一班 | 龙泉街道 | 110kV天源站10kV23明月线 | 滕州城配435 | 800 | 597.4718
1129 | 滕州供电中心 | 配电运检一班 | 龙泉街道 | 110kV天源站10kV23明月线 | 配1021金河湾A区#3配电室#2变 | 1250 | 998.8015
1130 | 滕州供电中心 | 配电运检一班 | 龙泉街道 | 110kV天源站10kV23明月线 | 配1023金河湾A区#4配电室#2变 | 1250 | 920.6883
1131 | 滕州供电中心 | 配电运检一班 | 龙泉街道 | 110kV天源站10kV23明月线 | 配1029金河湾A区#5配电室#4变 | 1250 | 787.5875
1132 | 滕州供电中心 | 配电运检一班 | 荆河街道 | 110kV天源站10kV23明月线 | 滕州城配440 | 1250 | 863.5946
1133 | 滕州供电中心 | 配电运检一班 | 龙泉街道 | 110kV天源站10kV23明月线 | 配1015金河湾A区#1配电室#4变 | 1000 | 593.892
1134 | 滕州供电中心 | 配电运检一班 | 龙泉街道 | 110kV天源站10kV23明月线 | 配1027金河湾A区#5配电室#2变 | 1250 | 1000
1135 | 滕州供电中心 | 配电运检一班 | 龙泉街道 | 110kV天源站10kV23明月线 | 滕州城配451 | 1000 | 771.4677
1136 | 滕州供电中心 | 配电运检一班 | 龙泉街道 | 110kV天源站10kV23明月线 | 滕州城配455 | 800 | 611.4677
1137 | 滕州供电中心 | 配电运检一班 | 荆河街道 | 110kV天源站10kV25奎文Ⅰ线 | 配465书香大厦#2变 | 630 | 461.4718
1138 | 滕州供电中心 | 配电运检一班 | 荆河街道 | 110kV天源站10kV25奎文Ⅰ线 | 配70配电室2号变压器 | 630 | 502.8015
1139 | 滕州供电中心 | 配电运检一班 | 荆河街道 | 110kV天源站10kV25奎文Ⅰ线 | 配89八一小区 | 630 | 502.8015
1140 | 滕州供电中心 | 配电运检一班 | 荆河街道 | 110kV天源站10kV25奎文Ⅰ线 | 配70配电室1号变压器 | 630 | 475.4677
1141 | 滕州供电中心 | 配电运检一班 | 荆河街道 | 110kV天源站10kV25奎文Ⅰ线 | 配1书院幼儿园对过 | 630 | 424.6883
1142 | 滕州供电中心 | 配电运检一班 | 荆河街道 | 110kV天源站10kV25奎文Ⅰ线 | 配139南门里街 | 630 | 461.4718
1143 | 滕州供电中心 | 配电运检一班 | 荆河街道 | 110kV天源站10kV25奎文Ⅰ线 | 配834中央公馆北配电室#1变 | 1250 | 930.72
1144 | 滕州供电中心 | 配电运检一班 | 荆河街道 | 110kV天源站10kV25奎文Ⅰ线 | 配836中央公馆南配电室#1变 | 1000 | 720.6883
1145 | 滕州供电中心 | 配电运检一班 | 荆河街道 | 110kV天源站10kV25奎文Ⅰ线 | 10kV奎文Ⅰ线配51支17-09G滕州城配51台架变 | 400 | 90.6278
1146 | 滕州供电中心 | 配电运检一班 | 荆河街道 | 110kV天源站10kV25奎文Ⅰ线 | 配172配电室1号变压器 | 400 | 240.6883
1147 | 滕州供电中心 | 配电运检一班 | 荆河街道 | 110kV天源站10kV25奎文Ⅰ线 | 配464书香大厦#1变 | 630 | 286.0798
1148 | 滕州供电中心 | 配电运检一班 | 荆河街道 | 110kV天源站10kV25奎文Ⅰ线 | 配152箱变2号变压器 | 630 | 424.6883
1149 | 滕州供电中心 | 配电运检一班 | 荆河街道 | 110kV天源站10kV25奎文Ⅰ线 | 配180机电商城变 | 630 | 475.4677
1150 | 滕州供电中心 | 配电运检一班 | 荆河街道 | 110kV天源站10kV25奎文Ⅰ线 | 配152箱变1号变压器 | 630 | 424.6883
1151 | 滕州供电中心 | 配电运检一班 | 荆河街道 | 110kV天源站10kV26南环线 | 配1202运河监狱宿舍西区配电室#2变 | 800 | 611.4677
1152 | 滕州供电中心 | 配电运检一班 | 荆河街道 | 110kV天源站10kV26南环线 | 滕州城配169（城南小区2） | 500 | 80.7162
1153 | 滕州供电中心 | 配电运检一班 | 荆河街道 | 110kV天源站10kV26南环线 | 配1203大同天下J区（竹香苑）配电室#1变 | 800 | 638.8015
1154 | 滕州供电中心 | 配电运检一班 | 荆河街道 | 110kV天源站10kV26南环线 | 配1201运河监狱宿舍西区配电室#1变 | 800 | 638.8015
1155 | 滕州供电中心 | 配电运检一班 | 荆河街道 | 110kV天源站10kV26南环线 | 鲍沟镇宿舍 | 400 | 242.7944
1156 | 滕州供电中心 | 配电运检一班 | 荆河街道 | 110kV天源站10kV26南环线 | 滕州城配171（城南小区4） | 400 | 242.7944
1157 | 滕州供电中心 | 配电运检一班 | 荆河街道 | 110kV天源站10kV26南环线 | 配321德馨花园配电室#4变 | 630 | 475.4677
1158 | 滕州供电中心 | 配电运检一班 | 荆河街道 | 110kV天源站10kV26南环线 | 配320德馨花园配电室#3变 | 630 | 160.8562
1159 | 滕州供电中心 | 配电运检一班 | 荆河街道 | 110kV天源站10kV26南环线 | 滕州城配467 | 800 | 562.7944
1160 | 滕州供电中心 | 配电运检一班 | 善南街道 | 110kV天源站10kV26南环线 | 配513大同天下H区配电室#2 | 1000 | 691.9232
1161 | 滕州供电中心 | 配电运检一班 | 荆河街道 | 110kV天源站10kV26南环线 | 滕州城配170（城南小区3） | 500 | 247.0298
1162 | 滕州供电中心 | 配电运检一班 | 善南街道 | 110kV天源站10kV26南环线 | 滕州城配81 | 400 | 197.9564
1163 | 滕州供电中心 | 配电运检一班 | 荆河街道 | 110kV天源站10kV26南环线 | 配1204大同天下J区（竹香苑）配电室#2变 | 800 | 410.6278
1164 | 滕州供电中心 | 配电运检一班 | 荆河街道 | 110kV天源站10kV26南环线 | 配1206大同天下J区（竹香苑）配电室#4变 | 800 | 562.7944
1165 | 滕州供电中心 | 配电运检一班 | 荆河街道 | 110kV天源站10kV26南环线 | 滕州城配319（德馨花园2） | 630 | 402.0337
1166 | 滕州供电中心 | 配电运检一班 | 荆河街道 | 110kV天源站10kV26南环线 | 滕州城配469 | 800 | 560.6883
1167 | 滕州供电中心 | 配电运检一班 | 龙泉街道 | 110kV天源站10kV26南环线 | 配530财政局宿舍 | 400 | 51.8033
1168 | 滕州供电中心 | 配电运检一班 | 荆河街道 | 110kV天源站10kV26南环线 | 配1205大同天下J区（竹香苑）配电室#3变 | 800 | 560.6883
1169 | 滕州供电中心 | 配电运检一班 | 荆河街道 | 110kV天源站10kV26南环线 | 滕州城配318（德馨花园1） | 400 | 240.6883
1170 | 滕州供电中心 | 配电运检一班 | 荆河街道 | 110kV天源站10kV26南环线 | 滕州城配213 | 400 | 246.1475
1171 | 滕州供电中心 | 配电运检一班 | 荆河街道 | 110kV天源站10kV26南环线 | 滕州城配468 | 800 | 562.7944
1172 | 滕州供电中心 | 配电运检一班 | 荆河街道 | 110kV天源站10kV26南环线 | 滕州城配168（城南小区1） | 400 | 291.4677
1173 | 滕州供电中心 | 配电运检一班 | 荆河街道 | 110kV天源站10kV26南环线 | 滕州城配466 | 800 | 539.8211
1174 | 滕州供电中心 | 配电运检一班 | 荆河街道 | 110kV天源站10kV27奎文Ⅱ线 | 滕州城配188（奎文小区） | 400 | 291.4677
1175 | 滕州供电中心 | 配电运检一班 | 荆河街道 | 110kV天源站10kV27奎文Ⅱ线 | 配835中央公馆北配电室#2变 | 1250 | 920.6883
1176 | 滕州供电中心 | 配电运检一班 | 荆河街道 | 110kV天源站10kV27奎文Ⅱ线 | 滕州城配15 | 400 | 318.8015
1177 | 滕州供电中心 | 配电运检一班 | 荆河街道 | 110kV天源站10kV27奎文Ⅱ线 | 滕州城配187（奎文南区北变） | 400 | 90.6278
1178 | 滕州供电中心 | 配电运检一班 | 荆河街道 | 110kV天源站10kV27奎文Ⅱ线 | 配956中万国际配电室#1变 | 1250 | 974.6435
1179 | 滕州供电中心 | 配电运检一班 | 荆河街道 | 110kV天源站10kV27奎文Ⅱ线 | 配122北辛办事处门西 | 630 | 386.7782
1180 | 滕州供电中心 | 配电运检一班 | 荆河街道 | 110kV天源站10kV27奎文Ⅱ线 | 配714巡警大队H | 400 | 91.2
1181 | 滕州供电中心 | 配电运检一班 | 荆河街道 | 110kV天源站10kV27奎文Ⅱ线 | 配837中央公馆南配电室#2变 | 1000 | 757.4718
1182 | 滕州供电中心 | 配电运检一班 | 荆河街道 | 110kV天源站10kV29新兴Ⅰ线 | 滕州城配263 | 630 | 434.72
1183 | 滕州供电中心 | 配电运检一班 | 荆河街道 | 110kV天源站10kV29新兴Ⅰ线 | 配326长城印务小区 | 630 | 477.7249
1184 | 滕州供电中心 | 配电运检一班 | 荆河街道 | 110kV天源站10kV29新兴Ⅰ线 | 西门里宿舍 | 400 | 277.4718
1185 | 滕州供电中心 | 配电运检一班 | 荆河街道 | 110kV天源站10kV29新兴Ⅰ线 | 配1588书院街 | 630 | 426.7944
1186 | 滕州供电中心 | 配电运检一班 | 荆河街道 | 110kV天源站10kV30铁西Ⅰ线 | 配71辛庄街 | 630 | 424.6883
1187 | 滕州供电中心 | 配电运检一班 | 荆河街道 | 110kV天源站10kV30铁西Ⅰ线 | 滕州城配418 | 400 | 240.6883
1188 | 滕州供电中心 | 配电运检一班 | 荆河街道 | 110kV天源站10kV30铁西Ⅰ线 | 配346（馍馍庄南区院中） | 400 | 291.4677
1189 | 滕州供电中心 | 配电运检一班 | 荆河街道 | 110kV天源站10kV30铁西Ⅰ线 | 滕州城配366 | 200 | 0
1190 | 滕州供电中心 | 配电运检一班 | 荆河街道 | 110kV天源站10kV30铁西Ⅰ线 | 滕州城配347 | 500 | 320.6883
1191 | 滕州供电中心 | 配电运检一班 | 荆河街道 | 110kV天源站10kV30铁西Ⅰ线 | 配345（馍馍庄南区西门口） | 630 | 426.7944
1192 | 滕州供电中心 | 配电运检一班 | 荆河街道 | 110kV天源站10kV30铁西Ⅰ线 | 配1214佳美广场A区配电室#1变 | 1250 | 899.544
1193 | 滕州供电中心 | 配电运检一班 | 荆河街道 | 110kV天源站10kV30铁西Ⅰ线 | 馍馍庄北区2 | 400 | 240.6883
1194 | 滕州供电中心 | 配电运检一班 | 荆河街道 | 110kV天源站10kV30铁西Ⅰ线 | 滕州城配121 | 400 | 90.6278
1195 | 滕州供电中心 | 配电运检一班 | 荆河街道 | 110kV天源站10kV30铁西Ⅰ线 | 配1188金孔府南区#1箱变 | 400 | 277.4718
1196 | 滕州供电中心 | 配电运检一班 | 荆河街道 | 110kV天源站10kV30铁西Ⅰ线 | 配1189金孔府南区#2箱变 | 630 | 502.8015
1197 | 滕州供电中心 | 配电运检一班 | 荆河街道 | 110kV天源站10kV30铁西Ⅰ线 | 馍馍庄南区2 | 400 | 242.7944
1198 | 滕州供电中心 | 配电运检一班 | 荆河街道 | 110kV天源站10kV30铁西Ⅰ线 | 滕州城配42 | 400 | 305.756
1199 | 滕州供电中心 | 配电运检一班 | 荆河街道 | 110kV天源站10kV30铁西Ⅰ线 | 馍馍庄北区3 | 400 | 277.1475
1200 | 滕州供电中心 | 配电运检一班 | 荆河街道 | 110kV天源站10kV30铁西Ⅰ线 | 滕州城配11 | 315 | 174.7944
1201 | 滕州供电中心 | 配电运检一班 | 荆河街道 | 110kV天源站10kV30铁西Ⅰ线 | 配587西部放歌#4变（室）（欧）H | 1000 | 798.8015
1202 | 滕州供电中心 | 配电运检一班 | 荆河街道 | 110kV天源站10kV30铁西Ⅰ线 | 配339（馍馍庄南区配电室） | 630 | 475.2135
1203 | 滕州供电中心 | 配电运检一班 | 荆河街道 | 110kV天源站10kV30铁西Ⅰ线 | 滕州城配101 | 630 | 274.6278
1204 | 滕州供电中心 | 配电运检一班 | 荆河街道 | 110kV天源站10kV30铁西Ⅰ线 | 配586西部放歌#3变（室） | 1000 | 587.0194
1205 | 滕州供电中心 | 配电运检一班 | 荆河街道 | 110kV天源站10kV30铁西Ⅰ线 | 滕州城配94 | 315 | 45.892
1206 | 滕州供电中心 | 配电运检一班 | 荆河街道 | 110kV天源站10kV30铁西Ⅰ线 | 滕州城配124 | 630 | 504
1207 | 滕州供电中心 | 配电运检一班 | 荆河街道 | 110kV天源站10kV30铁西Ⅰ线 | 滕州城配391 | 400 | 113.892
1208 | 滕州供电中心 | 配电运检一班 | 荆河街道 | 110kV天源站10kV30铁西Ⅰ线 | 馍馍庄北区1 | 400 | 113.892
1209 | 滕州供电中心 | 配电运检一班 | 荆河街道 | 110kV天源站10kV30铁西Ⅰ线 | 配478香格里拉开闭所箱变#2变 | 800 | 560.6883
1210 | 滕州供电中心 | 配电运检一班 | 荆河街道 | 110kV天源站10kV30铁西Ⅰ线 | 配142曹庄新村变 | 400 | 291.4677
1211 | 滕州供电中心 | 配电运检一班 | 荆河街道 | 110kV天源站10kV30铁西Ⅰ线 | 滕州城配21 | 400 | 240.6883
1212 | 滕州供电中心 | 配电运检一班 | 荆河街道 | 110kV天源站10kV30铁西Ⅰ线 | 滕州城配68 | 400 | 107.5875
1213 | 滕州供电中心 | 配电运检一班 | 荆河街道 | 110kV天源站10kV30铁西Ⅰ线 | 配503永丰置业#2变（室） | 630 | 475.4677
1214 | 滕州供电中心 | 配电运检一班 | 荆河街道 | 110kV天源站10kV30铁西Ⅰ线 | 配829土产公司宿舍1 | 630 | 297.892
1215 | 滕州供电中心 | 配电运检一班 | 荆河街道 | 110kV天源站10kV31新兴Ⅱ线 | 滕州城配304 | 630 | 475.4677
1216 | 滕州供电中心 | 配电运检一班 | 荆河街道 | 110kV天源站10kV31新兴Ⅱ线 | 滕州城配236 | 250 | 200
1217 | 滕州供电中心 | 配电运检一班 | 荆河街道 | 110kV天源站10kV31新兴Ⅱ线 | 配13贵城超市门前 | 400 | 113.892
1218 | 滕州供电中心 | 配电运检一班 | 荆河街道 | 110kV天源站10kV31新兴Ⅱ线 | 配553锦泰名城一期#1箱变2H | 1000 | 720.6883
1219 | 滕州供电中心 | 配电运检一班 | 荆河街道 | 110kV天源站10kV31新兴Ⅱ线 | 配676红星小区高层（西变）配1H | 500 | 371.4677
1220 | 滕州供电中心 | 配电运检一班 | 荆河街道 | 110kV天源站10kV31新兴Ⅱ线 | 配132石油公司东变 | 400 | 113.892
1221 | 滕州供电中心 | 配电运检一班 | 荆河街道 | 110kV天源站10kV31新兴Ⅱ线 | 配554锦泰名城一期#2箱变H | 1000 | 720.6883
1222 | 滕州供电中心 | 配电运检一班 | 荆河街道 | 110kV天源站10kV31新兴Ⅱ线 | 配103车站幸福南区 | 630 | 408.2273
1223 | 滕州供电中心 | 配电运检一班 | 荆河街道 | 110kV天源站10kV31新兴Ⅱ线 | 配502永丰置业#1变（室） | 630 | 375.0561
1224 | 滕州供电中心 | 配电运检一班 | 荆河街道 | 110kV天源站10kV31新兴Ⅱ线 | 配132石油公司西变 | 400 | 240.6883
1225 | 滕州供电中心 | 配电运检一班 | 荆河街道 | 110kV天源站10kV31新兴Ⅱ线 | 滕州城配55 | 500 | 371.4677
1226 | 滕州供电中心 | 配电运检一班 | 荆河街道 | 110kV天源站10kV31新兴Ⅱ线 | 配552锦泰名城一期#1箱变1H | 1000 | 722.7944
1227 | 滕州供电中心 | 配电运检一班 | 荆河街道 | 110kV天源站10kV31新兴Ⅱ线 | 滕州城配137 | 400 | 240.6883
1228 | 滕州供电中心 | 配电运检一班 | 荆河街道 | 110kV天源站10kV31新兴Ⅱ线 | 配110红星小区箱变2变 | 630 | 291.5875
1229 | 滕州供电中心 | 配电运检一班 | 荆河街道 | 110kV天源站10kV31新兴Ⅱ线 | 配110红星小区箱变1变 | 630 | 426.7944
1230 | 滕州供电中心 | 配电运检一班 | 荆河街道 | 110kV天源站10kV31新兴Ⅱ线 | 滕州城配9 | 400 | 277.4718
1231 | 滕州供电中心 | 配电运检一班 | 荆河街道 | 110kV天源站10kV31新兴Ⅱ线 | 配798二建公司宿舍变 | 400 | 107.5875
1232 | 滕州供电中心 | 配电运检一班 | 荆河街道 | 110kV天源站10kV31新兴Ⅱ线 | 配1226红星小区 | 630 | 367.172
1233 | 滕州供电中心 | 配电运检一班 | 荆河街道 | 110kV天源站10kV31新兴Ⅱ线 | 配677红星小区高层（东变）配2H | 500 | 320.6883
1234 | 滕州供电中心 | 配电运检一班 | 荆河街道 | 110kV天源站10kV33威尼斯Ⅰ线 | 配766威尼斯6区#2配电室#1变 | 1000 | 757.4718
1235 | 滕州供电中心 | 配电运检一班 | 荆河街道 | 110kV天源站10kV33威尼斯Ⅰ线 | 配923大同天下D区配电室#1变 | 1000 | 720.6883
1236 | 滕州供电中心 | 配电运检一班 | 荆河街道 | 110kV天源站10kV33威尼斯Ⅰ线 | 配1143大同天下E2区（左岸名郡）配电室#1变 | 1250 | 793.892
1237 | 滕州供电中心 | 配电运检一班 | 荆河街道 | 110kV天源站10kV33威尼斯Ⅰ线 | 配1501大同天下E1区（龙香苑）#4配电室#1变 | 1250 | 922.7944
1238 | 滕州供电中心 | 配电运检一班 | 荆河街道 | 110kV天源站10kV33威尼斯Ⅰ线 | 配1064大同天下E1区（龙香苑）#3配电室#1变 | 1000 | 593.892
1239 | 滕州供电中心 | 配电运检一班 | 荆河街道 | 110kV天源站10kV33威尼斯Ⅰ线 | 配927大同天下D区#3变 | 630 | 326.089
1240 | 滕州供电中心 | 配电运检一班 | 荆河街道 | 110kV天源站10kV33威尼斯Ⅰ线 | 配768威尼斯6区#3配电室#1变 | 800 | 640
1241 | 滕州供电中心 | 配电运检一班 | 荆河街道 | 110kV天源站10kV33威尼斯Ⅰ线 | 配1146大同天下E3区（左岸名郡）#1配电室#2变 | 630 | 461.4718
1242 | 滕州供电中心 | 配电运检一班 | 荆河街道 | 110kV天源站10kV33威尼斯Ⅰ线 | 配925大同天下D区#1变 | 630 | 475.4677
1243 | 滕州供电中心 | 配电运检一班 | 荆河街道 | 110kV天源站10kV33威尼斯Ⅰ线 | 配734威尼斯4-2配电室#1变 | 1250 | 920.6883
1244 | 滕州供电中心 | 配电运检一班 | 荆河街道 | 110kV天源站10kV33威尼斯Ⅰ线 | 配732威尼斯4-1配电室#1变 | 1250 | 899.4886
1245 | 滕州供电中心 | 配电运检一班 | 荆河街道 | 110kV天源站10kV33威尼斯Ⅰ线 | 配764威尼斯6区#1配电室#1变 | 1250 | 770.6278
1246 | 滕州供电中心 | 配电运检一班 | 荆河街道 | 110kV天源站10kV33威尼斯Ⅰ线 | 配736威尼斯4-3配电室#1变 | 1250 | 1000
1247 | 滕州供电中心 | 配电运检一班 | 荆河街道 | 110kV天源站10kV33威尼斯Ⅰ线 | 配770威尼斯7区配电室#1变 | 1000 | 587.5875
1248 | 滕州供电中心 | 配电运检一班 | 荆河街道 | 110kV天源站10kV33威尼斯Ⅰ线 | 配1148大同天下E3区（左岸名郡）#2配电室#2变 | 800 | 597.4718
1249 | 滕州供电中心 | 配电运检一班 | 荆河街道 | 110kV天源站10kV33威尼斯Ⅰ线 | 配1060大同天下E1区（龙香苑）#2配电室#1变 | 800 | 611.4677
1250 | 滕州供电中心 | 配电运检一班 | 荆河街道 | 110kV天源站10kV33威尼斯Ⅰ线 | 配1062大同天下E1区（龙香苑）#2配电室#3变 | 630 | 424.6883
1251 | 滕州供电中心 | 配电运检一班 | 荆河街道 | 110kV天源站10kV33威尼斯Ⅰ线 | 配1056大同天下E1区（龙香苑）#1配电室#1变 | 1000 | 570.6278
1252 | 滕州供电中心 | 配电运检一班 | 荆河街道 | 110kV天源站10kV33威尼斯Ⅰ线 | 配1058大同天下E1区（龙香苑）#1配电室#3变 | 800 | 512.8019
1253 | 滕州供电中心 | 配电运检一班 | 荆河街道 | 110kV天源站10kV34铁西Ⅱ线 | 配1398真爱商城三期配电室#3变 | 1000 | 722.7944
1254 | 滕州供电中心 | 配电运检一班 | 荆河街道 | 110kV天源站10kV34铁西Ⅱ线 | 滕州城配154 | 630 | 475.4677
1255 | 滕州供电中心 | 配电运检一班 | 荆河街道 | 110kV天源站10kV34铁西Ⅱ线 | 配1536真爱广场充电桩#1箱变 | 630 | 297.892
1256 | 滕州供电中心 | 配电运检一班 | 荆河街道 | 110kV天源站10kV34铁西Ⅱ线 | 配1537真爱广场充电桩#2箱变 | 630 | 347.4757
1257 | 滕州供电中心 | 配电运检一班 | 荆河街道 | 110kV天源站10kV34铁西Ⅱ线 | 滕州城配4 | 400 | 291.4677
1258 | 滕州供电中心 | 配电运检一班 | 荆河街道 | 110kV天源站10kV34铁西Ⅱ线 | 配1215佳美广场A区配电室#2变 | 1250 | 1000
1259 | 滕州供电中心 | 配电运检一班 | 荆河街道 | 110kV天源站10kV34铁西Ⅱ线 | 配1538真爱广场充电桩#3箱变 | 630 | 475.4677
1260 | 滕州供电中心 | 配电运检一班 | 荆河街道 | 110kV天源站10kV34铁西Ⅱ线 | 配1396真爱商城三期配电室#1变 | 1000 | 720.6883
1261 | 滕州供电中心 | 配电运检一班 | 荆河街道 | 110kV天源站10kV34铁西Ⅱ线 | 滕州城配53 | 400 | 19.1862
1262 | 滕州供电中心 | 配电运检一班 | 荆河街道 | 110kV天源站10kV36铁西Ⅲ线 | 配1445橡树湾东配电室#3变 | 1000 | 757.4718
1263 | 滕州供电中心 | 配电运检一班 | 荆河街道 | 110kV天源站10kV36铁西Ⅲ线 | 配12滕南中学 | 400 | 277.4718
1264 | 滕州供电中心 | 配电运检一班 | 荆河街道 | 110kV天源站10kV36铁西Ⅲ线 | 配1034大同天下丹香苑C2区#2配电室#1变 | 1000 | 720.6883
1265 | 滕州供电中心 | 配电运检一班 | 荆河街道 | 110kV天源站10kV36铁西Ⅲ线 | 城郊杜曼村 | 315 | 148.08
1266 | 滕州供电中心 | 配电运检一班 | 荆河街道 | 110kV天源站10kV36铁西Ⅲ线 | 配1441橡树湾西配电室#3变 | 1000 | 771.4677
1267 | 滕州供电中心 | 配电运检一班 | 荆河街道 | 110kV天源站10kV36铁西Ⅲ线 | 配1443橡树湾东配电室#1变 | 1000 | 720.6883
1268 | 滕州供电中心 | 配电运检一班 | 荆河街道 | 110kV天源站10kV36铁西Ⅲ线 | 配1030大同天下丹香苑C2区#1配电室#1变 | 1000 | 771.4677
1269 | 滕州供电中心 | 配电运检一班 | 荆河街道 | 110kV天源站10kV36铁西Ⅲ线 | 配1439橡树湾西配电室#1变 | 1000 | 800
1270 | 滕州供电中心 | 配电运检一班 | 荆河街道 | 110kV天源站10kV36铁西Ⅲ线 | 配1032大同天下丹香苑C2区#1配电室#3变 | 1000 | 722.7944
1271 | 滕州供电中心 | 配电运检一班 | 荆河街道 | 110kV天源站10kV36铁西Ⅲ线 | 滕州城配475 | 315 | 223.4677
1272 | 滕州供电中心 | 配电运检一班 | 荆河街道 | 110kV天源站10kV36铁西Ⅲ线 | 城郊杜墁3 | 400 | 242.7944
1273 | 滕州供电中心 | 配电运检一班 | 荆河街道 | 110kV天源站10kV36铁西Ⅲ线 | 配1187橡树集团宿舍 | 500 | 187.5875
1274 | 滕州供电中心 | 配电运检一班 | 荆河街道 | 110kV天源站10kV38景观线 | 滕州城配83北（安乐组团） | 400 | 318.8015
1275 | 滕州供电中心 | 配电运检一班 | 荆河街道 | 110kV天源站10kV38景观线 | 滕州城配77 | 400 | 242.7944
1276 | 滕州供电中心 | 配电运检一班 | 荆河街道 | 110kV天源站10kV38景观线 | 配377安乐街宿舍旁 | 630 | 502.8015
1277 | 滕州供电中心 | 配电运检一班 | 荆河街道 | 110kV天源站10kV38景观线 | 配113公园西门南侧 | 315 | 172.6883
1278 | 滕州供电中心 | 配电运检一班 | 荆河街道 | 110kV天源站10kV38景观线 | 配88安居三期 | 630 | 475.4677
1279 | 滕州供电中心 | 配电运检一班 | 荆河街道 | 110kV天源站10kV38景观线 | 滕州城配19 | 630 | 475.4677
1280 | 滕州供电中心 | 配电运检一班 | 荆河街道 | 110kV天源站10kV38景观线 | 滕州城配257 | 315 | 209.4718
1281 | 滕州供电中心 | 配电运检一班 | 荆河街道 | 110kV天源站10kV38景观线 | 配413滕州客服中心#2 （室） | 630 | 159.817
1282 | 滕州供电中心 | 配电运检一班 | 荆河街道 | 110kV天源站10kV38景观线 | 配64安乐街宿舍 | 400 | 240.6883
1283 | 滕州供电中心 | 配电运检一班 | 荆河街道 | 110kV天源站10kV38景观线 | 配412滕州客服中心#1 （室） | 630 | 461.4718
1284 | 滕州供电中心 | 配电运检一班 | 荆河街道 | 110kV天源站10kV38景观线 | 配957中万国际配电室#2变 | 1250 | 971.4677
1285 | 滕州供电中心 | 配电运检一班 | 荆河街道 | 110kV天源站10kV38景观线 | 滕州城配83南（安乐组团） | 630 | 297.892
1286 | 滕州供电中心 | 配电运检一班 | 荆河街道 | 110kV天源站10kV38景观线 | 配144总工会门东变 | 630 | 461.4718
1287 | 滕州供电中心 | 配电运检一班 | 龙泉街道 | 110kV天源站10kV40公园线 | 配1265金河湾B区#3配电室#2变 | 1000 | 752.4822
1288 | 滕州供电中心 | 配电运检一班 | 荆河街道 | 110kV天源站10kV40公园线 | 滕州城配72 | 400 | 291.4677
1289 | 滕州供电中心 | 配电运检一班 | 龙泉街道 | 110kV天源站10kV40公园线 | 配1220金河湾C区#2配电室#3变 | 630 | 434.72
1290 | 滕州供电中心 | 配电运检一班 | 龙泉街道 | 110kV天源站10kV40公园线 | 配1259金河湾B区#1配电室#4变 | 800 | 560.6883
1291 | 滕州供电中心 | 配电运检一班 | 龙泉街道 | 110kV天源站10kV40公园线 | 配1263金河湾B区#2配电室#4变 | 630 | 416.5409
1292 | 滕州供电中心 | 配电运检一班 | 龙泉街道 | 110kV天源站10kV40公园线 | 滕州城配7 | 630 | 426.7944
1293 | 滕州供电中心 | 配电运检一班 | 荆河街道 | 110kV天源站10kV40公园线 | 滕州城配155 | 630 | 475.4677
1294 | 滕州供电中心 | 配电运检一班 | 龙泉街道 | 110kV天源站10kV40公园线 | 滕州城配186（乐艺花园） | 630 | 475.4677
1295 | 滕州供电中心 | 配电运检一班 | 龙泉街道 | 110kV天源站10kV40公园线 | 配1216金河湾C区#1配电室#1变 | 1000 | 617.0052
1296 | 滕州供电中心 | 配电运检一班 | 荆河街道 | 110kV天源站10kV40公园线 | 滕州城配52 | 400 | 197.8178
1297 | 滕州供电中心 | 配电运检一班 | 龙泉街道 | 110kV天源站10kV40公园线 | 配1261金河湾B区#2配电室#2变 | 630 | 475.4677
1298 | 滕州供电中心 | 配电运检一班 | 龙泉街道 | 110kV天源站10kV40公园线 | 配1257金河湾B区#1配电室#2变 | 1000 | 722.7944
1299 | 滕州供电中心 | 配电运检一班 | 龙泉街道 | 110kV天源站10kV40公园线 | 配1218金河湾C区#2配电室#1变 | 630 | 426.7944
1300 | 滕州供电中心 | 配电运检一班 | 荆河街道 | 110kV天源站10kV42商贸线 | 配988大同天下A区（桂香苑）#3配电室#1变 | 800 | 611.4677
1301 | 滕州供电中心 | 配电运检一班 | 荆河街道 | 110kV天源站10kV42商贸线 | 配997大同天下B区（瀚香苑）#3配电室#2变 | 1250 | 867.6198
1302 | 滕州供电中心 | 配电运检一班 | 荆河街道 | 110kV天源站10kV42商贸线 | 配1096大同天下C1区（墨香苑）配电室#4变 | 1000 | 723.2835
1303 | 滕州供电中心 | 配电运检一班 | 荆河街道 | 110kV天源站10kV42商贸线 | 配990大同天下A区（桂香苑）#4配电室#1变 | 1000 | 785.1838
1304 | 滕州供电中心 | 配电运检一班 | 荆河街道 | 110kV天源站10kV42商贸线 | 配985大同天下A区（桂香苑）#1配电室#2变 | 800 | 611.4677
1305 | 滕州供电中心 | 配电运检一班 | 荆河街道 | 110kV天源站10kV42商贸线 | 配996大同天下B区（瀚香苑）#3配电室#1变 | 1250 | 870.197
1306 | 滕州供电中心 | 配电运检一班 | 荆河街道 | 110kV天源站10kV42商贸线 | 配986大同天下A区（桂香苑）#2配电室#1变 | 630 | 424.6883
1307 | 滕州供电中心 | 配电运检一班 | 荆河街道 | 110kV天源站10kV42商贸线 | 配999大同天下B区（瀚香苑）#4配电室#2变 | 1250 | 1000
1308 | 滕州供电中心 | 配电运检一班 | 荆河街道 | 110kV天源站10kV42商贸线 | 配995大同天下B区（瀚香苑）#2配电室#2变 | 800 | 638.8015
1309 | 滕州供电中心 | 配电运检一班 | 荆河街道 | 110kV天源站10kV42商贸线 | 配1031大同天下丹香苑C2区#1配电室#2变 | 1000 | 757.4718
1310 | 滕州供电中心 | 配电运检一班 | 荆河街道 | 110kV天源站10kV42商贸线 | 配991大同天下A区（桂香苑）#4配电室#2变 | 1000 | 722.7944
1311 | 滕州供电中心 | 配电运检一班 | 荆河街道 | 110kV天源站10kV42商贸线 | 配1094大同天下C1区（墨香苑）配电室#2变 | 1000 | 720.6883
1312 | 滕州供电中心 | 配电运检一班 | 荆河街道 | 110kV天源站10kV42商贸线 | 配1095大同天下C1区（墨香苑）配电室#3变 | 1000 | 800
1313 | 滕州供电中心 | 配电运检一班 | 荆河街道 | 110kV天源站10kV42商贸线 | 配1035大同天下丹香苑C2区#2配电室#2变 | 1000 | 771.4677
1314 | 滕州供电中心 | 配电运检一班 | 荆河街道 | 110kV天源站10kV42商贸线 | 配994大同天下B区（瀚香苑）#2配电室#1变 | 800 | 502.2852
1315 | 滕州供电中心 | 配电运检一班 | 荆河街道 | 110kV天源站10kV42商贸线 | 配989大同天下A区（桂香苑）#3配电室#2变 | 800 | 560.6883
1316 | 滕州供电中心 | 配电运检一班 | 荆河街道 | 110kV天源站10kV42商贸线 | 配984大同天下A区（桂香苑）#1配电室#1变 | 800 | 427.5875
1317 | 滕州供电中心 | 配电运检一班 | 荆河街道 | 110kV天源站10kV42商贸线 | 配1093大同天下C1区（墨香苑）配电室#1变 | 1000 | 720.6883
1318 | 滕州供电中心 | 配电运检一班 | 荆河街道 | 110kV天源站10kV42商贸线 | 配992大同天下B区（瀚香苑）#1配电室#1变 | 1000 | 695.1717
1319 | 滕州供电中心 | 配电运检一班 | 荆河街道 | 110kV天源站10kV42商贸线 | 配1033大同天下丹香苑C2区#1配电室#4变 | 1000 | 722.7944
1320 | 滕州供电中心 | 配电运检一班 | 荆河街道 | 110kV天源站10kV42商贸线 | 配998大同天下B区（瀚香苑）#4配电室#1变 | 1250 | 971.4677
1321 | 滕州供电中心 | 配电运检一班 | 荆河街道 | 110kV天源站10kV42商贸线 | 配993大同天下B区（瀚香苑）#1配电室#2变 | 1000 | 771.4677
1322 | 滕州供电中心 | 配电运检一班 | 荆河街道 | 110kV天源站10kV42商贸线 | 配987大同天下A区（桂香苑）#2配电室#2变 | 630 | 475.2135
1323 | 滕州供电中心 | 配电运检一班 | 荆河街道 | 110kV天源站10kV51金城线 | 滕都帝景4 | 800 | 562.7944
1324 | 滕州供电中心 | 配电运检一班 | 荆河街道 | 110kV天源站10kV51金城线 | 滕都帝景1 | 500 | 357.4718
1325 | 滕州供电中心 | 配电运检一班 | 荆河街道 | 110kV天源站10kV51金城线 | 配353金泰家园#1（干）(室) | 630 | 434.72
1326 | 滕州供电中心 | 配电运检一班 | 荆河街道 | 110kV天源站10kV51金城线 | 滕都帝景6 | 800 | 500.6918
1327 | 滕州供电中心 | 配电运检一班 | 荆河街道 | 110kV天源站10kV51金城线 | 滕都帝景2 | 800 | 597.4718
1328 | 滕州供电中心 | 配电运检一班 | 荆河街道 | 110kV天源站10kV51金城线 | 滕都帝景3 | 1000 | 800
1329 | 滕州供电中心 | 配电运检一班 | 荆河街道 | 110kV天源站10kV51金城线 | 配1442橡树湾西配电室#4变 | 1000 | 771.4677
1330 | 滕州供电中心 | 配电运检一班 | 荆河街道 | 110kV天源站10kV51金城线 | 滕都帝景5 | 1250 | 1000
1331 | 滕州供电中心 | 配电运检一班 | 荆河街道 | 110kV天源站10kV51金城线 | 滕都帝景7 | 800 | 516.6262
1332 | 滕州供电中心 | 配电运检一班 | 荆河街道 | 110kV天源站10kV51金城线 | 配1444橡树湾东配电室#2变 | 1000 | 771.4677
1333 | 滕州供电中心 | 配电运检一班 | 荆河街道 | 110kV天源站10kV51金城线 | 配1440橡树湾西配电室#2变 | 1000 | 722.7944
1334 | 滕州供电中心 | 配电运检一班 | 荆河街道 | 110kV天源站10kV51金城线 | 配1446橡树湾东配电室#4变 | 1000 | 722.7944
1335 | 滕州供电中心 | 配电运检一班 | 荆河街道 | 110kV天源站10kV51金城线 | 配354金泰家园#2（干）(室) | 800 | 597.4718
1336 | 滕州供电中心 | 配电运检一班 | 善南街道 | 110kV天源站10kV57优品线 | 配1530善国贾苑#5-2配电室#6变 | 1250 | 971.4677
1337 | 滕州供电中心 | 配电运检一班 | 善南街道 | 110kV天源站10kV57优品线 | 配1522善国贾苑#4配电室#4变 | 1000 | 757.4718
1338 | 滕州供电中心 | 配电运检一班 | 善南街道 | 110kV天源站10kV57优品线 | 配1521善国贾苑#4配电室#3变 | 1000 | 757.4718
1339 | 滕州供电中心 | 配电运检一班 | 善南街道 | 110kV天源站10kV57优品线 | 配1523善国贾苑#4配电室#5变 | 1250 | 998.8015
1340 | 滕州供电中心 | 配电运检一班 | 善南街道 | 110kV天源站10kV57优品线 | 配1519善国贾苑#4配电室#1变 | 1250 | 975.3398
1341 | 滕州供电中心 | 配电运检一班 | 荆河街道 | 110kV天源站10kV57优品线 | 配1520善国贾苑#4配电室#2变 | 1250 | 863.172
1342 | 滕州供电中心 | 配电运检一班 | 善南街道 | 110kV天源站10kV61荆善线 | 配1524善国贾苑#4配电室#6变 | 1250 | 835.2244
1343 | 滕州供电中心 | 配电运检一班 | 善南街道 | 110kV天源站10kV61荆善线 | 配1529善国贾苑#5-2配电室#5变 | 1250 | 998.8015
1344 | 滕州供电中心 | 配电运检一班 | 荆河街道 | 110kV天源站10kV61荆善线 | 配896大同天下G区#2配电室#1变 | 1000 | 718.1942
1345 | 滕州供电中心 | 配电运检一班 | 善南街道 | 110kV天源站10kV61荆善线 | 配895大同天下G区#1配电室#2变 | 800 | 560.6883
1346 | 滕州供电中心 | 配电运检一班 | 善南街道 | 110kV天源站10kV61荆善线 | 配1527善国贾苑#5-1配电室#3变 | 1250 | 957.4718
1347 | 滕州供电中心 | 配电运检一班 | 善南街道 | 110kV天源站10kV61荆善线 | 配898大同天下G区#3配电室#1变 | 800 | 638.8015
1348 | 滕州供电中心 | 配电运检一班 | 善南街道 | 110kV天源站10kV61荆善线 | 配1526善国贾苑#5-1配电室#2变 | 1250 | 922.7944
1349 | 滕州供电中心 | 配电运检一班 | 善南街道 | 110kV天源站10kV61荆善线 | 配1525善国贾苑#5-1配电室#1变 | 1250 | 922.7944
1350 | 滕州供电中心 | 配电运检一班 | 善南街道 | 110kV天源站10kV61荆善线 | 配1518善国贾苑#3-2配电室#6变 | 1250 | 971.4677
1351 | 滕州供电中心 | 配电运检一班 | 善南街道 | 110kV天源站10kV61荆善线 | 配900大同天下G区#3配电室#3变 | 630 | 426.7944
1352 | 滕州供电中心 | 配电运检一班 | 荆河街道 | 110kV天源站10kV61荆善线 | 配894大同天下G区#1配电室#1变 | 800 | 597.4718
1353 | 滕州供电中心 | 配电运检一班 | 荆河街道 | 110kV天源站10kV61荆善线 | 配1097大同天下F区（荆香苑）#1配电室#1变 | 1250 | 793.892
1354 | 滕州供电中心 | 配电运检一班 | 荆河街道 | 110kV天源站10kV61荆善线 | 配1101大同天下F区（荆香苑）#2配电室#1变 | 1250 | 814.191
1355 | 滕州供电中心 | 配电运检一班 | 善南街道 | 110kV天源站10kV61荆善线 | 配1528善国贾苑#5-1配电室#4变 | 1250 | 922.7944
1356 | 滕州供电中心 | 配电运检一班 | 荆河街道 | 110kV天源站10kV61荆善线 | 配1099大同天下F区（荆香苑）#1配电室#3变 | 1250 | 971.4677
1357 | 滕州供电中心 | 配电运检一班 | 荆河街道 | 110kV柳楼站10kV22鲁寨Ⅱ线 | 城郊鲁东机井1 | 100 | 37.4718
1358 | 滕州供电中心 | 配电运检一班 | 荆河街道 | 110kV柳楼站10kV22鲁寨Ⅱ线 | 城郊何庄北台架变 | 400 | 242.7944
1359 | 滕州供电中心 | 配电运检一班 | 荆河街道 | 110kV柳楼站10kV38柳龙线 | 配1196金孔府西区#3 | 400 | 291.4677
1360 | 滕州供电中心 | 配电运检一班 | 荆河街道 | 110kV柳楼站10kV38柳龙线 | 配1194金孔府西区#1 | 400 | 137.2671
1361 | 滕州供电中心 | 配电运检一班 | 荆河街道 | 110kV柳楼站10kV38柳龙线 | 滕州城配46 | 400 | 240.6883
1362 | 滕州供电中心 | 配电运检一班 | 荆河街道 | 110kV柳楼站10kV38柳龙线 | 配753交通局宿舍变 | 400 | 291.4677
1363 | 滕州供电中心 | 配电运检一班 | 荆河街道 | 110kV柳楼站10kV38柳龙线 | 配701美明嘉苑小区(欧)2 | 800 | 370.8472
1364 | 滕州供电中心 | 配电运检一班 | 荆河街道 | 110kV柳楼站10kV38柳龙线 | 滕州城配285 | 1000 | 629.6543
1365 | 滕州供电中心 | 配电运检一班 | 荆河街道 | 110kV柳楼站10kV38柳龙线 | 配1192金孔府西区配电室#1变 | 1250 | 793.892
1366 | 滕州供电中心 | 配电运检一班 | 荆河街道 | 110kV柳楼站10kV38柳龙线 | 配585西部放歌#2变（室） | 1000 | 722.7944
1367 | 滕州供电中心 | 配电运检一班 | 荆河街道 | 110kV柳楼站10kV38柳龙线 | 配799解放西街变 | 400 | 113.892
1368 | 滕州供电中心 | 配电运检一班 | 荆河街道 | 110kV柳楼站10kV38柳龙线 | 滕州城配214 | 400 | 137.655
1369 | 滕州供电中心 | 配电运检一班 | 荆河街道 | 110kV柳楼站10kV38柳龙线 | 兴合嘉苑 | 400 | 291.4677
1370 | 滕州供电中心 | 配电运检一班 | 荆河街道 | 110kV柳楼站10kV38柳龙线 | 配687美明嘉苑小区(欧)1 | 630 | 502.8015
1371 | 滕州供电中心 | 配电运检一班 | 荆河街道 | 110kV柳楼站10kV38柳龙线 | 配1195金孔府西区#2 | 400 | 240.6883
1372 | 滕州供电中心 | 配电运检一班 | 荆河街道 | 110kV柳楼站10kV38柳龙线 | 滕州城配286 | 800 | 595.3283
1373 | 滕州供电中心 | 配电运检一班 | 荆河街道 | 110kV柳楼站10kV38柳龙线 | 配1193金孔府西区配电室#2变 | 1250 | 920.6883
1374 | 滕州供电中心 | 配电运检一班 | 荆河街道 | 110kV柳楼站10kV38柳龙线 | 滕州城配287 | 630 | 424.6883
1375 | 滕州供电中心 | 配电运检一班 | 荆河街道 | 110kV柳楼站10kV38柳龙线 | 配584西部放歌#1变（室） | 1000 | 690.2605
1376 | 滕州供电中心 | 配电运检一班 | 荆河街道 | 110kV柳楼站10kV38柳龙线 | 滕州城配106 | 630 | 475.4677
1377 | 滕州供电中心 | 配电运检一班 | 荆河街道 | 110kV柳楼站10kV38柳龙线 | 配528宏景花园（欧）H | 500 | 371.2135
1378 | 滕州供电中心 | 配电运检一班 | 荆河街道 | 110kV柳楼站10kV42铁西线 | 配890清河锦城配电室#1变 | 800 | 433.892
1379 | 滕州供电中心 | 配电运检一班 | 荆河街道 | 110kV柳楼站10kV42铁西线 | 配892清河锦城配电室#3变 | 800 | 495.9253
1380 | 滕州供电中心 | 配电运检一班 | 龙泉街道 | 110kV滕东站10kV13城南线 | 滕州城配212 | 630 | 475.4677
1381 | 滕州供电中心 | 配电运检一班 | 龙泉街道 | 110kV滕东站10kV13城南线 | 滕州城配208 | 400 | 242.7944
1382 | 滕州供电中心 | 配电运检一班 | 龙泉街道 | 110kV滕东站10kV13城南线 | 滕州城配210（善南小区4） | 400 | 183.4907
1383 | 滕州供电中心 | 配电运检一班 | 龙泉街道 | 110kV滕东站10kV13城南线 | 滕州城配209 | 400 | 113.892
1384 | 滕州供电中心 | 配电运检一班 | 善南街道 | 110kV滕东站10kV13城南线 | 配512大同天下H区配电室#1 | 1000 | 757.4718
1385 | 滕州供电中心 | 配电运检一班 | 龙泉街道 | 110kV滕东站10kV13城南线 | 配1200运河监狱宿舍东区 | 500 | 357.4718
1386 | 滕州供电中心 | 配电运检一班 | 龙泉街道 | 110kV滕东站10kV13城南线 | 配211善南小区5变 | 630 | 367.172
1387 | 滕州供电中心 | 配电运检一班 | 龙泉街道 | 110kV滕东站10kV13城南线 | 滕州城配207 | 400 | 120.7646
1388 | 滕州供电中心 | 配电运检一班 | 荆河街道 | 110kV滕东站10kV14善国线 | 配1607荆善安居#9变 | 400 | 277.4718
1389 | 滕州供电中心 | 配电运检一班 | 龙泉街道 | 110kV滕东站10kV14善国线 | 滕州城配156 | 630 | 464.164
1390 | 滕州供电中心 | 配电运检一班 | 龙泉街道 | 110kV滕东站10kV14善国线 | 滕州城配394 | 400 | 240.6883
1391 | 滕州供电中心 | 配电运检一班 | 龙泉街道 | 110kV滕东站10kV14善国线 | 滕州城配416 | 630 | 469.1092
1392 | 滕州供电中心 | 配电运检一班 | 龙泉街道 | 110kV滕东站10kV14善国线 | 配493荆善安居西 | 400 | 258.0914
1393 | 滕州供电中心 | 配电运检一班 | 善南街道 | 110kV滕东站10kV14善国线 | 配813荆善安居东变 | 400 | 149.7236
1394 | 滕州供电中心 | 配电运检一班 | 荆河街道 | 110kV滕东站10kV14善国线 | 配1603荆善安居#5变 | 400 | 320
1395 | 滕州供电中心 | 配电运检一班 | 龙泉街道 | 110kV滕东站10kV14善国线 | 配557工行小区（室）H | 500 | 263.5184
1396 | 滕州供电中心 | 配电运检一班 | 荆河街道 | 110kV滕东站10kV14善国线 | 配1606荆善安居#8变 | 400 | 200.5795
1397 | 滕州供电中心 | 配电运检一班 | 善南街道 | 110kV滕东站10kV14善国线 | 配814荆善安居中变 | 400 | 113.892
1398 | 滕州供电中心 | 配电运检一班 | 荆河街道 | 110kV滕东站10kV14善国线 | 配1605荆善安居#7变 | 400 | 291.4677
1399 | 滕州供电中心 | 配电运检一班 | 荆河街道 | 110kV滕东站10kV14善国线 | 配1611荆善安居#13变 | 400 | 240.6883
1400 | 滕州供电中心 | 配电运检一班 | 龙泉街道 | 110kV滕东站10kV14善国线 | 滕州城配382（荆善花园2） | 400 | 211.5075
1401 | 滕州供电中心 | 配电运检一班 | 龙泉街道 | 110kV滕东站10kV14善国线 | 滕州城配381（荆善花园1） | 400 | 240.6883
1402 | 滕州供电中心 | 配电运检一班 | 龙泉街道 | 110kV滕东站10kV14善国线 | 滕州城配175 | 630 | 424.6883
1403 | 滕州供电中心 | 配电运检一班 | 荆河街道 | 110kV滕东站10kV14善国线 | 滕州城配399 | 400 | 242.7944
1404 | 滕州供电中心 | 配电运检一班 | 荆河街道 | 110kV滕东站10kV14善国线 | 配1608荆善安居#10变 | 400 | 159.9078
1405 | 滕州供电中心 | 配电运检一班 | 荆河街道 | 110kV滕东站10kV14善国线 | 配1599荆善安居#1变 | 400 | 319.8753
1406 | 滕州供电中心 | 配电运检一班 | 荆河街道 | 110kV滕东站10kV14善国线 | 配1601荆善安居#3变 | 400 | 242.7944
1407 | 滕州供电中心 | 配电运检一班 | 荆河街道 | 110kV滕东站10kV14善国线 | 配1609荆善安居#11变 | 400 | 240.6883
1408 | 滕州供电中心 | 配电运检一班 | 龙泉街道 | 110kV滕东站10kV14善国线 | 滕州城配50 | 400 | 277.4718
1409 | 滕州供电中心 | 配电运检一班 | 荆河街道 | 110kV滕东站10kV14善国线 | 配1613荆善安居#15变 | 400 | 113.892
1410 | 滕州供电中心 | 配电运检一班 | 龙泉街道 | 110kV滕东站10kV14善国线 | 滕州城配118 | 315 | 209.4718
1411 | 滕州供电中心 | 配电运检一班 | 荆河街道 | 110kV滕东站10kV14善国线 | 滕州城配398 | 400 | 318.8015
1412 | 滕州供电中心 | 配电运检一班 | 龙泉街道 | 110kV滕东站10kV14善国线 | 滕州城配114 | 630 | 475.4677
1413 | 滕州供电中心 | 配电运检一班 | 荆河街道 | 110kV滕东站10kV14善国线 | 配1604荆善安居#6变 | 400 | 240.6883
1414 | 滕州供电中心 | 配电运检一班 | 荆河街道 | 110kV滕东站10kV14善国线 | 配1612荆善安居#14变 | 400 | 291.4677
1415 | 滕州供电中心 | 配电运检一班 | 荆河街道 | 110kV滕东站10kV14善国线 | 滕州城配109 | 400 | 229.1878
1416 | 滕州供电中心 | 配电运检一班 | 善南街道 | 110kV滕东站10kV14善国线 | 配815荆善安居西变 | 400 | 240.6883
1417 | 滕州供电中心 | 配电运检一班 | 荆河街道 | 110kV滕东站10kV14善国线 | 配1602荆善安居#4变 | 400 | 242.7944
1418 | 滕州供电中心 | 配电运检一班 | 荆河街道 | 110kV滕东站10kV14善国线 | 配1600荆善安居#2变 | 400 | 312.6549
1419 | 滕州供电中心 | 配电运检一班 | 龙泉街道 | 110kV滕东站10kV14善国线 | 配749善文西街 | 630 | 502.8015
1420 | 滕州供电中心 | 配电运检一班 | 龙泉街道 | 110kV滕东站10kV14善国线 | 配1347老交警队西居民区 | 250 | 120.6883
1421 | 滕州供电中心 | 配电运检一班 | 荆河街道 | 110kV滕东站10kV14善国线 | 配1610荆善安居#12变 | 400 | 277.4718
1422 | 滕州供电中心 | 配电运检一班 | 龙泉街道 | 110kV滕东站10kV14善国线 | 配751老二中宿舍变 | 400 | 291.4677
1423 | 滕州供电中心 | 配电运检一班 | 龙泉街道 | 110kV滕东站10kV16程堂线 | 配1171龙泉湾一期3组团东配电室#1变 | 800 | 640
1424 | 滕州供电中心 | 配电运检一班 | 龙泉街道 | 110kV滕东站10kV16程堂线 | 配1408龙泉湾二期配电室#4变 | 800 | 611.4677
1425 | 滕州供电中心 | 配电运检一班 | 龙泉街道 | 110kV滕东站10kV16程堂线 | 配1286龙泉湾一期4组团北配电室#2变 | 1000 | 720.6883
1426 | 滕州供电中心 | 配电运检一班 | 龙泉街道 | 110kV滕东站10kV16程堂线 | 配1409龙泉湾二期配电室#5变 | 800 | 608.346
1427 | 滕州供电中心 | 配电运检一班 | 龙泉街道 | 110kV滕东站10kV16程堂线 | 配1283龙泉湾一期3组团东配电室#3变 | 800 | 597.4718
1428 | 滕州供电中心 | 配电运检一班 | 龙泉街道 | 110kV滕东站10kV16程堂线 | 配1285龙泉湾一期4组团北配电室#1变 | 800 | 638.8015
1429 | 滕州供电中心 | 配电运检一班 | 龙泉街道 | 110kV滕东站10kV16程堂线 | 配1405龙泉湾二期配电室#1变 | 1000 | 798.8015
1430 | 滕州供电中心 | 配电运检一班 | 龙泉街道 | 110kV滕东站10kV16程堂线 | 配1169龙泉湾一期3组团南配电室#1变 | 1000 | 670.7235
1431 | 滕州供电中心 | 配电运检一班 | 龙泉街道 | 110kV滕东站10kV16程堂线 | 配1407龙泉湾二期配电室#3变 | 800 | 492.0179
1432 | 滕州供电中心 | 配电运检一班 | 龙泉街道 | 110kV滕东站10kV16程堂线 | 配1406龙泉湾二期配电室#2变 | 1000 | 798.8015
1433 | 滕州供电中心 | 配电运检一班 | 龙泉街道 | 110kV滕东站10kV17龙泉苑线 | 配543荆河小区#1箱变（欧）3H | 400 | 40.8709
1434 | 滕州供电中心 | 配电运检一班 | 荆河街道 | 110kV滕东站10kV17龙泉苑线 | 配542荆河小区#1配电室2H | 800 | 611.2516
1435 | 滕州供电中心 | 配电运检一班 | 龙泉街道 | 110kV滕东站10kV17龙泉苑线 | 滕州城配39 | 400 | 291.4677
1436 | 滕州供电中心 | 配电运检一班 | 龙泉街道 | 110kV滕东站10kV17龙泉苑线 | 配1227金河湾A区商业#1配电室#1变 | 1250 | 806.9166
1437 | 滕州供电中心 | 配电运检一班 | 龙泉街道 | 110kV滕东站10kV17龙泉苑线 | 配1026金河湾A区#5配电室#1变 | 1250 | 971.4677
1438 | 滕州供电中心 | 配电运检一班 | 龙泉街道 | 110kV滕东站10kV17龙泉苑线 | 配1018金河湾A区#2配电室#3变 | 1250 | 971.4677
1439 | 滕州供电中心 | 配电运检一班 | 龙泉街道 | 110kV滕东站10kV17龙泉苑线 | 配1012金河湾A区#1配电室#1变 | 1250 | 890.2189
1440 | 滕州供电中心 | 配电运检一班 | 龙泉街道 | 110kV滕东站10kV17龙泉苑线 | 滕州城配78 | 400 | 277.4718
1441 | 滕州供电中心 | 配电运检一班 | 龙泉街道 | 110kV滕东站10kV17龙泉苑线 | 配1028金河湾A区#5配电室#3变 | 1250 | 971.2135
1442 | 滕州供电中心 | 配电运检一班 | 龙泉街道 | 110kV滕东站10kV17龙泉苑线 | 配1587侯庄街北 | 400 | 242.7944
1443 | 滕州供电中心 | 配电运检一班 | 龙泉街道 | 110kV滕东站10kV17龙泉苑线 | 滕州城配260 | 315 | 223.4677
1444 | 滕州供电中心 | 配电运检一班 | 龙泉街道 | 110kV滕东站10kV17龙泉苑线 | 配1020金河湾A区#3配电室#1变 | 1250 | 793.892
1445 | 滕州供电中心 | 配电运检一班 | 龙泉街道 | 110kV滕东站10kV17龙泉苑线 | 配541荆河小区配电室#1变 | 800 | 560.6883
1446 | 滕州供电中心 | 配电运检一班 | 龙泉街道 | 110kV滕东站10kV17龙泉苑线 | 配1014金河湾A区#1配电室#3变 | 1000 | 722.7944
1447 | 滕州供电中心 | 配电运检一班 | 龙泉街道 | 110kV滕东站10kV17龙泉苑线 | 配1016金河湾A区#2配电室#1变 | 1250 | 930.72
1448 | 滕州供电中心 | 配电运检一班 | 龙泉街道 | 110kV滕东站10kV17龙泉苑线 | 配797善文街变 | 400 | 113.892
1449 | 滕州供电中心 | 配电运检一班 | 龙泉街道 | 110kV滕东站10kV17龙泉苑线 | 配1229金河湾A区商业#2配电室#1变 | 1250 | 971.4677
1450 | 滕州供电中心 | 配电运检一班 | 龙泉街道 | 110kV滕东站10kV17龙泉苑线 | 滕州城配167 | 400 | 318.8015
1451 | 滕州供电中心 | 配电运检一班 | 龙泉街道 | 110kV滕东站10kV17龙泉苑线 | 配1228金河湾A区商业#1配电室#2变 | 1250 | 829.5712
1452 | 滕州供电中心 | 配电运检一班 | 龙泉街道 | 110kV滕东站10kV17龙泉苑线 | 配1022金河湾A区#4配电室#1变 | 1250 | 964.4199
1453 | 滕州供电中心 | 配电运检一班 | 龙泉街道 | 110kV滕东站10kV17龙泉苑线 | 配1024金河湾A区#4配电室#3变 | 1250 | 787.5875
1454 | 滕州供电中心 | 配电运检一班 | 龙泉街道 | 110kV滕东站10kV17龙泉苑线 | 配1230金河湾A区商业#2配电室#2变 | 1250 | 942.5925
1455 | 滕州供电中心 | 配电运检一班 | 龙泉街道 | 110kV滕东站10kV17龙泉苑线 | 滕州城配256 | 315 | 157.5159
1456 | 滕州供电中心 | 配电运检一班 | 龙泉街道 | 110kV滕东站10kV17龙泉苑线 | 滕州城配25 | 630 | 347.7043
1457 | 滕州供电中心 | 配电运检一班 | 龙泉街道 | 110kV滕东站10kV20文昌线 | 配810任村西配电室#2变 | 1000 | 696.08
1458 | 滕州供电中心 | 配电运检一班 | 善南街道 | 110kV滕东站10kV20文昌线 | 配932清华园二期#2配电室#2变 | 1000 | 757.4718
1459 | 滕州供电中心 | 配电运检一班 | 荆河街道 | 110kV滕东站10kV20文昌线 | 配1595荆善南苑#1箱变1号配变 | 630 | 461.4718
1460 | 滕州供电中心 | 配电运检一班 | 善南街道 | 110kV滕东站10kV20文昌线 | 配930清华园二期#1配电室#2变 | 1250 | 971.4677
1461 | 滕州供电中心 | 配电运检一班 | 荆河街道 | 110kV滕东站10kV20文昌线 | 配1598荆善南苑#4箱变1号配变 | 630 | 504
1462 | 滕州供电中心 | 配电运检一班 | 善南街道 | 110kV滕东站10kV20文昌线 | 配934清华园二期#3配电室#2变 | 630 | 460.9563
1463 | 滕州供电中心 | 配电运检一班 | 善南街道 | 110kV滕东站10kV20文昌线 | 配1590香江名邸#1变 | 630 | 495.2153
1464 | 滕州供电中心 | 配电运检一班 | 龙泉街道 | 110kV滕东站10kV21城东线 | 滕州城配99 | 400 | 242.7944
1465 | 滕州供电中心 | 配电运检一班 | 龙泉街道 | 110kV滕东站10kV21城东线 | 滕州城配393 | 400 | 240.6883
1466 | 滕州供电中心 | 配电运检一班 | 龙泉街道 | 110kV滕东站10kV21城东线 | 滕州城配375 | 1000 | 722.7944
1467 | 滕州供电中心 | 配电运检一班 | 龙泉街道 | 110kV滕东站10kV21城东线 | 滕州城配369 | 630 | 447.9663
1468 | 滕州供电中心 | 配电运检一班 | 龙泉街道 | 110kV滕东站10kV21城东线 | 滕州城配371 | 630 | 504
1469 | 滕州供电中心 | 配电运检一班 | 龙泉街道 | 110kV滕东站10kV21城东线 | 滕州城配69 | 315 | 194.4145
1470 | 滕州供电中心 | 配电运检一班 | 龙泉街道 | 110kV滕东站10kV21城东线 | 滕州配373 | 1000 | 706.3473
1471 | 滕州供电中心 | 配电运检一班 | 龙泉街道 | 110kV滕东站10kV21城东线 | 滕州城配92 | 630 | 356.0526
1472 | 滕州供电中心 | 配电运检一班 | 龙泉街道 | 110kV滕东站10kV21城东线 | 滕州城配317 | 200 | 131.4677
1473 | 滕州供电中心 | 配电运检一班 | 龙泉街道 | 110kV滕东站10kV21城东线 | 滕州城配40 | 630 | 466.5874
1474 | 滕州供电中心 | 配电运检一班 | 龙泉街道 | 110kV滕东站10kV21城东线 | 滕州城配14 | 630 | 429.815
1475 | 滕州供电中心 | 配电运检一班 | 龙泉街道 | 110kV滕东站10kV21城东线 | 滕州城配367 | 800 | 639.9792
1476 | 滕州供电中心 | 配电运检一班 | 龙泉街道 | 110kV滕东站10kV23水泥厂线 | 配872龙泉湾二期南配电室#2变 | 630 | 412.4257
1477 | 滕州供电中心 | 配电运检一班 | 龙泉街道 | 110kV滕东站10kV23水泥厂线 | 配485水善园#1（室） | 1000 | 800
1478 | 滕州供电中心 | 配电运检一班 | 龙泉街道 | 110kV滕东站10kV23水泥厂线 | 配488水善园#2（欧） | 400 | 320
1479 | 滕州供电中心 | 配电运检一班 | 龙泉街道 | 110kV滕东站10kV23水泥厂线 | 配874龙泉湾二期北配电室#2变 | 1250 | 1000
1480 | 滕州供电中心 | 配电运检一班 | 龙泉街道 | 110kV滕东站10kV23水泥厂线 | 配873龙泉湾二期北配电室#1变 | 1250 | 971.4677
1481 | 滕州供电中心 | 配电运检一班 | 龙泉街道 | 110kV滕东站10kV23水泥厂线 | 配871龙泉湾二期南配电室#1变 | 630 | 503.8892
1482 | 滕州供电中心 | 配电运检一班 | 龙泉街道 | 110kV滕东站10kV23水泥厂线 | 配487水善园#1（欧） | 400 | 288.1312
1483 | 滕州供电中心 | 配电运检一班 | 龙泉街道 | 110kV滕东站10kV23水泥厂线 | 配486水善园#2（室） | 1000 | 799.9848
1484 | 滕州供电中心 | 配电运检一班 | 龙泉街道 | 110kV滕东站10kV25郭河线 | 配1584龙泉湾三期配电室#4变 | 1250 | 859.9158
1485 | 滕州供电中心 | 配电运检一班 | 龙泉街道 | 110kV滕东站10kV25郭河线 | 配1582龙泉湾三期配电室#2变 | 1250 | 976.9505
1486 | 滕州供电中心 | 配电运检一班 | 龙泉街道 | 110kV滕东站10kV25郭河线 | 配511龙泉湾 | 1000 | 747.0701
1487 | 滕州供电中心 | 配电运检一班 | 善南街道 | 110kV滕东站10kV26南刘线 | 善南安居小区1 | 630 | 409.6988
1488 | 滕州供电中心 | 配电运检一班 | 善南街道 | 110kV滕东站10kV26南刘线 | 配719清华园1#配电室#3 | 1250 | 876.7924
1489 | 滕州供电中心 | 配电运检一班 | 善南街道 | 110kV滕东站10kV26南刘线 | 配720清华园1#配电室#4 | 1250 | 888.8749
1490 | 滕州供电中心 | 配电运检一班 | 善南街道 | 110kV滕东站10kV26南刘线 | 配718清华园1#配电室#2 | 1250 | 729.9466
1491 | 滕州供电中心 | 配电运检一班 | 善南街道 | 110kV滕东站10kV26南刘线 | 配722清华园2#配电室#2 | 1250 | 0
1492 | 滕州供电中心 | 配电运检一班 | 善南街道 | 110kV滕东站10kV26南刘线 | 配931清华园二期#2配电室#1变 | 1000 | 724.5125
1493 | 滕州供电中心 | 配电运检一班 | 善南街道 | 110kV滕东站10kV26南刘线 | 配929清华园二期#1配电室#1变 | 1250 | 486.5521
1494 | 滕州供电中心 | 配电运检一班 | 善南街道 | 110kV滕东站10kV26南刘线 | 善南安居小区2 | 630 | 429.4686
1495 | 滕州供电中心 | 配电运检一班 | 善南街道 | 110kV滕东站10kV26南刘线 | 滕州城配314 | 1250 | 811.5584
1496 | 滕州供电中心 | 配电运检一班 | 善南街道 | 110kV滕东站10kV26南刘线 | 配723清华园2#配电室#3 | 1250 | 854.5813
1497 | 滕州供电中心 | 配电运检一班 | 龙泉街道 | 110kV滕东站10kV26南刘线 | 善南安居小区4 | 800 | 341.0429
1498 | 滕州供电中心 | 配电运检一班 | 善南街道 | 110kV滕东站10kV26南刘线 | 配933清华园二期#3配电室#1变 | 630 | 231.2275
1499 | 滕州供电中心 | 配电运检一班 | 龙泉街道 | 110kV滕东站10kV26南刘线 | 配809任村西配电室#1变 | 1000 | 544.1074
1500 | 滕州供电中心 | 配电运检一班 | 善南街道 | 110kV滕东站10kV26南刘线 | 配724清华园2#配电室#4 | 1250 | 574.8702
1501 | 滕州供电中心 | 配电运检一班 | 善南街道 | 110kV滕东站10kV26南刘线 | 配811任村东配电室#1变 | 800 | 614.4578
1502 | 滕州供电中心 | 配电运检一班 | 善南街道 | 110kV滕东站10kV26南刘线 | 配1186亿诺家园 | 500 | 18.0732
1503 | 滕州供电中心 | 配电运检一班 | 荆河街道 | 110kV滕东站10kV26南刘线 | 配1597荆善南苑#3箱式变1号配变 | 630 | 258.913
1504 | 滕州供电中心 | 配电运检一班 | 善南街道 | 110kV滕东站10kV26南刘线 | 配315优品天地箱变 | 800 | 553.4866
1505 | 滕州供电中心 | 配电运检一班 | 善南街道 | 110kV滕东站10kV26南刘线 | 配721清华园2#配电室#1 | 1250 | 759.6261
1506 | 滕州供电中心 | 配电运检一班 | 善南街道 | 110kV滕东站10kV26南刘线 | 配717清华园1#配电室#1 | 1250 | 892.7857
1507 | 滕州供电中心 | 配电运检一班 | 荆河街道 | 110kV滕东站10kV26南刘线 | 配1596荆善南苑#2箱变1号配变 | 630 | 353.4407
1508 | 滕州供电中心 | 配电运检一班 | 善南街道 | 110kV滕东站10kV26南刘线 | 善南安居小区3 | 630 | 400.5234
1509 | 滕州供电中心 | 配电运检一班 | 龙泉街道 | 110kV滕东站10kV26南刘线 | 配812任村东配电室#2变 | 800 | 126.5521
1510 | 滕州供电中心 | 配电运检一班 | 龙泉街道 | 110kV滕东站10kV27清华园线 | 配1494祥和花园#1配电室#2变 | 800 | 311.8206
1511 | 滕州供电中心 | 配电运检一班 | 龙泉街道 | 110kV滕东站10kV27清华园线 | 配1496祥和花园#2配电室#2变 | 800 | 168.3695
1512 | 滕州供电中心 | 配电运检一班 | 善南街道 | 110kV滕东站10kV28善南线 | 富慧花园 | 200 | 113.3094
1513 | 滕州供电中心 | 配电运检一班 | 龙泉街道 | 110kV滕东站10kV28善南线 | 配1495祥和花园#2配电室#1变 | 800 | 340.3294
1514 | 滕州供电中心 | 配电运检一班 | 善南街道 | 110kV滕东站10kV28善南线 | 配91国税配电室北变 | 1000 | 496.9
1515 | 滕州供电中心 | 配电运检一班 | 善南街道 | 110kV滕东站10kV28善南线 | 滕州城配313 | 1250 | 987.7153
1516 | 滕州供电中心 | 配电运检一班 | 善南街道 | 110kV滕东站10kV28善南线 | 配1493祥和花园#1配电室#1变 | 800 | 378.1909
1517 | 滕州供电中心 | 配电运检一班 | 善南街道 | 110kV滕东站10kV28善南线 | 荆善南苑#1箱变1H | 630 | 353.801
1518 | 滕州供电中心 | 配电运检一班 | 善南街道 | 110kV滕东站10kV28善南线 | 配1591香江名邸#2变 | 630 | 456.1137
1519 | 滕州供电中心 | 配电运检一班 | 善南街道 | 110kV滕东站10kV28善南线 | 配1185八一矿生活区 | 400 | 207.6278
1520 | 滕州供电中心 | 配电运检一班 | 善南街道 | 110kV滕东站10kV28善南线 | 静雅花苑（园区管委会宿舍） | 630 | 485.7433
1521 | 滕州供电中心 | 配电运检一班 | 善南街道 | 110kV滕东站10kV28善南线 | 荆善南苑#3箱变H | 400 | 0
1522 | 滕州供电中心 | 配电运检一班 | 善南街道 | 110kV滕东站10kV28善南线 | 城郊丁庄新200 | 200 | 57.9921
1523 | 滕州供电中心 | 配电运检一班 | 善南街道 | 110kV滕东站10kV28善南线 | 荆善南苑#1箱变2H | 630 | 359.8006
1524 | 滕州供电中心 | 配电运检一班 | 善南街道 | 110kV滕东站10kV28善南线 | 配91国税配电室南变 | 1000 | 701.4007
1525 | 滕州供电中心 | 配电运检一班 | 善南街道 | 110kV滕东站10kV28善南线 | 荆善南苑#2箱变H | 400 | 256.2527
1526 | 滕州供电中心 | 配电运检一班 | 善南街道 | 110kV滕东站10kV28善南线 | 配316优品天地箱变 | 800 | 476.0835
1527 | 滕州供电中心 | 配电运检一班 | 龙泉街道 | 110kV滕东站10kV30永昌线 | 配1410龙泉湾二期配电室#6变 | 800 | 480.4828
1528 | 滕州供电中心 | 配电运检一班 | 龙泉街道 | 110kV滕东站10kV30永昌线 | 配1287龙泉湾一期4组团北配电室#3变 | 1000 | 780.993
1529 | 滕州供电中心 | 配电运检一班 | 龙泉街道 | 110kV滕东站10kV30永昌线 | 配510龙泉湾小区（室）#1 | 1000 | 755.5222
1530 | 滕州供电中心 | 配电运检一班 | 龙泉街道 | 110kV滕东站10kV30永昌线 | 配1172龙泉湾一期3组团东配电室#2变 | 800 | 597.742
1531 | 滕州供电中心 | 配电运检一班 | 龙泉街道 | 110kV滕东站10kV30永昌线 | 配1284龙泉湾一期3组团东配电室#4变 | 800 | 607.1959
1532 | 滕州供电中心 | 配电运检一班 | 龙泉街道 | 110kV滕东站10kV30永昌线 | 配1170龙泉湾一期3组团南配电室#2变 | 1000 | 705.3358
1533 | 滕州供电中心 | 配电运检一班 | 善南街道 | 110kV滕东站10kV31龙泉湾线 | 配1583龙泉湾三期配电室#3变 | 1250 | 855.8422
1534 | 滕州供电中心 | 配电运检一班 | 善南街道 | 110kV滕东站10kV31龙泉湾线 | 配1581龙泉湾三期配电室#1变 | 1250 | 972.9808
1535 | 滕州供电中心 | 配电运检一班 | 荆河街道 | 110kV滕西站10kV13问天Ⅰ线 | 配1399真爱商城三期配电室#4变 | 1000 | 778.6521
1536 | 滕州供电中心 | 配电运检一班 | 荆河街道 | 110kV滕西站10kV13问天Ⅰ线 | 配944熙城国际#2配电室#3变 | 630 | 504
1537 | 滕州供电中心 | 配电运检一班 | 荆河街道 | 110kV滕西站10kV13问天Ⅰ线 | 配942熙城国际#2配电室#1变 | 800 | 580.828
1538 | 滕州供电中心 | 配电运检一班 | 荆河街道 | 110kV滕西站10kV13问天Ⅰ线 | 配940熙城国际#1配电室#1变 | 1000 | 786.0221
1539 | 滕州供电中心 | 配电运检一班 | 荆河街道 | 110kV滕西站10kV13问天Ⅰ线 | 配1397真爱商城三期配电室#2变 | 1000 | 751.6772
1540 | 滕州供电中心 | 配电运检一班 | 荆河街道 | 110kV滕西站10kV13问天Ⅰ线 | 配703商会大厦配电室#2配电变压器 | 630 | 485.1905
1541 | 滕州供电中心 | 配电运检一班 | 荆河街道 | 110kV滕西站10kV15瑞达Ⅰ线 | 配1294熙城国际A5区#1配电室#3变 | 630 | 379.296
1542 | 滕州供电中心 | 配电运检一班 | 荆河街道 | 110kV滕西站10kV15瑞达Ⅰ线 | 配1292熙城国际A5区#1配电室#1变 | 630 | 352.1694
1543 | 滕州供电中心 | 配电运检一班 | 荆河街道 | 110kV滕西站10kV15瑞达Ⅰ线 | 配1276熙城国际A7区#3配电室#3变 | 1000 | 654.2626
1544 | 滕州供电中心 | 配电运检一班 | 荆河街道 | 110kV滕西站10kV15瑞达Ⅰ线 | 配1272熙城国际A7区#2配电室#3变 | 800 | 524.9606
1545 | 滕州供电中心 | 配电运检一班 | 荆河街道 | 110kV滕西站10kV15瑞达Ⅰ线 | 配1296熙城国际A5区#2配电室#1变 | 1000 | 653.3481
1546 | 滕州供电中心 | 配电运检一班 | 荆河街道 | 110kV滕西站10kV15瑞达Ⅰ线 | 配1243佳美广场B2区配电室#1变 | 800 | 468.6013
1547 | 滕州供电中心 | 配电运检一班 | 荆河街道 | 110kV滕西站10kV15瑞达Ⅰ线 | 配1270熙城国际A7区#2配电室#1变 | 630 | 445.5277
1548 | 滕州供电中心 | 配电运检一班 | 荆河街道 | 110kV滕西站10kV15瑞达Ⅰ线 | 配1085佳美广场B1区配电室#2变 | 1000 | 771.6479
1549 | 滕州供电中心 | 配电运检一班 | 荆河街道 | 110kV滕西站10kV15瑞达Ⅰ线 | 配1245佳美广场B2区配电室#3变 | 1000 | 584.1097
1550 | 滕州供电中心 | 配电运检一班 | 荆河街道 | 110kV滕西站10kV15瑞达Ⅰ线 | 配1268熙城国际A7区#1配电室#3变 | 800 | 527.226
1551 | 滕州供电中心 | 配电运检一班 | 荆河街道 | 110kV滕西站10kV15瑞达Ⅰ线 | 配1298熙城国际A5区#3配电室#1变 | 1000 | 766.1179
1552 | 滕州供电中心 | 配电运检一班 | 荆河街道 | 110kV滕西站10kV15瑞达Ⅰ线 | 配1266熙城国际A7区#1配电室#1变 | 800 | 568.2606
1553 | 滕州供电中心 | 配电运检一班 | 荆河街道 | 110kV滕西站10kV15瑞达Ⅰ线 | 配1177融城国际A区配电室#1变 | 1250 | 853.7866
1554 | 滕州供电中心 | 配电运检一班 | 荆河街道 | 110kV滕西站10kV15瑞达Ⅰ线 | 配1179融城国际A区配电室#3变 | 1000 | 757.4718
1555 | 滕州供电中心 | 配电运检一班 | 荆河街道 | 110kV滕西站10kV15瑞达Ⅰ线 | 配1361熙城国际A8区祥园配电室#1变 | 800 | 623.2689
1556 | 滕州供电中心 | 配电运检一班 | 荆河街道 | 110kV滕西站10kV15瑞达Ⅰ线 | 配1274熙城国际A7区#3配电室#1变 | 1000 | 740.4282
1557 | 滕州供电中心 | 配电运检一班 | 荆河街道 | 110kV滕西站10kV16振兴线 | 滕州城配59 | 400 | 308.9824
1558 | 滕州供电中心 | 配电运检一班 | 荆河街道 | 110kV滕西站10kV16振兴线 | 滕州城配237-1 | 630 | 359.2879
1559 | 滕州供电中心 | 配电运检一班 | 荆河街道 | 110kV滕西站10kV16振兴线 | 配702商会大厦配电室#1配电变压器 | 630 | 404.5278
1560 | 滕州供电中心 | 配电运检一班 | 荆河街道 | 110kV滕西站10kV16振兴线 | 滕州城配125 | 400 | 277.4718
1561 | 滕州供电中心 | 配电运检一班 | 荆河街道 | 110kV滕西站10kV16振兴线 | 滕州城配237-2 | 630 | 393.3737
1562 | 滕州供电中心 | 配电运检一班 | 荆河街道 | 110kV滕西站10kV16振兴线 | 配741滨河花园Ⅰ期（室） | 400 | 299.5347
1563 | 滕州供电中心 | 配电运检一班 | 荆河街道 | 110kV滕西站10kV17滕热Ⅰ线 | 配1182融城国际C区#2箱变 | 630 | 426.8498
1564 | 滕州供电中心 | 配电运检一班 | 荆河街道 | 110kV滕西站10kV17滕热Ⅰ线 | 配1087融城国际B区#1箱变 | 1250 | 810.2836
1565 | 滕州供电中心 | 配电运检一班 | 荆河街道 | 110kV滕西站10kV17滕热Ⅰ线 | 配1181融城国际C区#1箱变 | 630 | 378.9357
1566 | 滕州供电中心 | 配电运检一班 | 荆河街道 | 110kV滕西站10kV17滕热Ⅰ线 | 配1088融城国际B区#2箱变 | 1250 | 969.3422
1567 | 滕州供电中心 | 配电运检一班 | 荆河街道 | 110kV滕西站10kV18轻机线 | 配1167清水湾#2配电室#1变 | 630 | 353.4546
1568 | 滕州供电中心 | 配电运检一班 | 荆河街道 | 110kV滕西站10kV18轻机线 | 滕州城配379 | 400 | 185.6259
1569 | 滕州供电中心 | 配电运检一班 | 荆河街道 | 110kV滕西站10kV18轻机线 | 诚信花园1 | 500 | 291.4798
1570 | 滕州供电中心 | 配电运检一班 | 荆河街道 | 110kV滕西站10kV18轻机线 | 诚信花园7 | 1600 | 1199.4017
1571 | 滕州供电中心 | 配电运检一班 | 荆河街道 | 110kV滕西站10kV18轻机线 | 栋梁房地产振兴花园#1 | 1000 | 678.8293
1572 | 滕州供电中心 | 配电运检一班 | 荆河街道 | 110kV滕西站10kV18轻机线 | 配220诚信花园#6 | 630 | 417.4139
1573 | 滕州供电中心 | 配电运检一班 | 荆河街道 | 110kV滕西站10kV18轻机线 | 诚信花园2 | 500 | 277.2081
1574 | 滕州供电中心 | 配电运检一班 | 荆河街道 | 110kV滕西站10kV18轻机线 | 诚信花园3 | 500 | 372.3767
1575 | 滕州供电中心 | 配电运检一班 | 荆河街道 | 110kV滕西站10kV18轻机线 | 诚信花园4 | 500 | 297.9921
1576 | 滕州供电中心 | 配电运检一班 | 荆河街道 | 110kV滕西站10kV18轻机线 | 五里屯东南 | 400 | 272.2384
1577 | 滕州供电中心 | 配电运检一班 | 荆河街道 | 110kV滕西站10kV18轻机线 | 配1342清水湾南区配电室#2变 | 800 | 507.2595
1578 | 滕州供电中心 | 配电运检一班 | 荆河街道 | 110kV滕西站10kV18轻机线 | 配1166清水湾#1配电室#2变 | 630 | 351.2307
1579 | 滕州供电中心 | 配电运检一班 | 荆河街道 | 110kV滕西站10kV18轻机线 | 栋梁房地产振兴花园#2 | 1000 | 786.0934
1580 | 滕州供电中心 | 配电运检一班 | 荆河街道 | 110kV滕西站10kV18轻机线 | 配1344清水湾南区配电室#4变 | 800 | 600.0476
1581 | 滕州供电中心 | 配电运检一班 | 荆河街道 | 110kV滕西站10kV18轻机线 | 配647雄狮集团西宿舍 | 400 | 250.9521
1582 | 滕州供电中心 | 配电运检一班 | 荆河街道 | 110kV滕西站10kV18轻机线 | 配1165清水湾#1配电室#1变 | 630 | 296.8528
1583 | 滕州供电中心 | 配电运检一班 | 荆河街道 | 110kV滕西站10kV18轻机线 | 配216诚信花园5 | 500 | 286.8796
1584 | 滕州供电中心 | 配电运检一班 | 荆河街道 | 110kV滕西站10kV18轻机线 | 配643振嘉名苑配电室H | 500 | 245.3116
1585 | 滕州供电中心 | 配电运检一班 | 荆河街道 | 110kV滕西站10kV18轻机线 | 配1199铁路货场宿舍 | 400 | 290.653
1586 | 滕州供电中心 | 配电运检一班 | 北辛街道 | 110kV滕西站10kV18轻机线 | 10kV18轻机线配16滕西中学箱变 | 400 | 260.828
1587 | 滕州供电中心 | 配电运检一班 | 荆河街道 | 110kV滕西站10kV18轻机线 | 配1168清水湾#2配电室#2变 | 630 | 340.1459
1588 | 滕州供电中心 | 配电运检一班 | 荆河街道 | 110kV滕西站10kV18轻机线 | 配1354诚信花园配电室#2变 | 400 | 222.0104
1589 | 滕州供电中心 | 配电运检一班 | 荆河街道 | 110kV滕西站10kV18轻机线 | 滕州城配79（2） | 400 | 243.5149
1590 | 滕州供电中心 | 配电运检一班 | 荆河街道 | 110kV滕西站10kV20城一线 | 配1343清水湾南区配电室#3变 | 800 | 600.1155
1591 | 滕州供电中心 | 配电运检一班 | 荆河街道 | 110kV滕西站10kV20城一线 | 滕州城配432 | 1000 | 777.4064
1592 | 滕州供电中心 | 配电运检一班 | 荆河街道 | 110kV滕西站10kV20城一线 | 配1341清水湾南区配电室#1变 | 800 | 558.6376
1593 | 滕州供电中心 | 配电运检一班 | 荆河街道 | 110kV滕西站10kV20城一线 | 配481（润恒#2配电室4） | 1000 | 725.0113
1594 | 滕州供电中心 | 配电运检一班 | 荆河街道 | 110kV滕西站10kV20城一线 | 配480（润恒#2配电室3） | 1000 | 785.2461
1595 | 滕州供电中心 | 配电运检一班 | 荆河街道 | 110kV滕西站10kV20城一线 | 配508润恒城小区1箱变 | 630 | 495.5104
1596 | 滕州供电中心 | 配电运检一班 | 荆河街道 | 110kV滕西站10kV20城一线 | 滕州城配429 | 800 | 511.5549
1597 | 滕州供电中心 | 配电运检一班 | 荆河街道 | 110kV滕西站10kV20城一线 | 滕州城配428 | 1000 | 796.73
1598 | 滕州供电中心 | 配电运检一班 | 荆河街道 | 110kV滕西站10kV20城一线 | 滕州城配427 | 1000 | 762.09
1599 | 滕州供电中心 | 配电运检一班 | 荆河街道 | 110kV滕西站10kV20城一线 | 配509润恒城小区2箱变 | 630 | 354.9372
1600 | 滕州供电中心 | 配电运检一班 | 荆河街道 | 110kV滕西站10kV20城一线 | 滕州城配431 | 1000 | 763.5753
1601 | 滕州供电中心 | 配电运检一班 | 荆河街道 | 110kV滕西站10kV20城一线 | 滕州城配430 | 800 | 389.7606
1602 | 滕州供电中心 | 配电运检一班 | 荆河街道 | 110kV滕西站10kV24荆园线 | 10kV荆园线03G滕州城配136荆庄村南台架变 | 630 | 499.3181
1603 | 滕州供电中心 | 配电运检一班 | 荆河街道 | 110kV滕西站10kV27冷库Ⅱ线 | 配1190新源电厂宿舍南区 | 630 | 462.8934
1604 | 滕州供电中心 | 配电运检一班 | 荆河街道 | 110kV滕西站10kV29煤气厂线 | 配1246佳美广场B2区配电室#4变 | 1000 | 601.8592
1605 | 滕州供电中心 | 配电运检一班 | 荆河街道 | 110kV滕西站10kV29煤气厂线 | 配1247佳美广场B2区#1箱变 | 630 | 491.5324
1606 | 滕州供电中心 | 配电运检一班 | 荆河街道 | 110kV滕西站10kV29煤气厂线 | 配1346佳美广场B1区#2配电室#2变 | 1000 | 780.2483
1607 | 滕州供电中心 | 配电运检一班 | 荆河街道 | 110kV滕西站10kV29煤气厂线 | 配1086佳美广场B1区#1箱变 | 1000 | 614.191
1608 | 滕州供电中心 | 配电运检一班 | 荆河街道 | 110kV滕西站10kV29煤气厂线 | 配1244佳美广场B2区配电室#2变 | 800 | 533.0871
1609 | 滕州供电中心 | 配电运检一班 | 荆河街道 | 110kV滕西站10kV29煤气厂线 | 配1084佳美广场B1区配电室#1变 | 1000 | 735.7483
1610 | 滕州供电中心 | 配电运检一班 | 荆河街道 | 110kV滕西站10kV29煤气厂线 | 配1178融城国际A区配电室#2变 | 1250 | 846.5309
1611 | 滕州供电中心 | 配电运检一班 | 荆河街道 | 110kV滕西站10kV29煤气厂线 | 配1345佳美广场B1区#2配电室#1变 | 1000 | 771.4677
1612 | 滕州供电中心 | 配电运检一班 | 荆河街道 | 110kV滕西站10kV29煤气厂线 | 配1180融城国际A区配电室#4变 | 1000 | 606.501
1613 | 滕州供电中心 | 配电运检一班 | 荆河街道 | 110kV滕西站10kV30城二线 | 滕州城配442 | 1250 | 933.4912
1614 | 滕州供电中心 | 配电运检一班 | 荆河街道 | 110kV滕西站10kV30城二线 | 滕州城配447 | 630 | 455.7811
1615 | 滕州供电中心 | 配电运检一班 | 荆河街道 | 110kV滕西站10kV30城二线 | 滕州城配444 | 1250 | 951.6426
1616 | 滕州供电中心 | 配电运检一班 | 荆河街道 | 110kV滕西站10kV30城二线 | 滕州城配443 | 1250 | 944.7146
1617 | 滕州供电中心 | 配电运检一班 | 荆河街道 | 110kV滕西站10kV30城二线 | 滕州城配445 | 1250 | 943.135
1618 | 滕州供电中心 | 配电运检一班 | 荆河街道 | 110kV滕西站10kV30城二线 | 滕州城配446 | 630 | 386.7782
1619 | 滕州供电中心 | 配电运检一班 | 荆河街道 | 110kV滕西站10kV30城二线 | 配1191新源电厂宿舍北区 | 630 | 421.5291
1620 | 滕州供电中心 | 配电运检一班 | 荆河街道 | 110kV滕西站10kV30城二线 | 滕州城配355 | 630 | 496.9334
1621 | 滕州供电中心 | 配电运检一班 | 荆河街道 | 110kV滕西站10kV30城二线 | 配24荆庄村变 | 630 | 501.1734
1622 | 滕州供电中心 | 配电运检一班 | 荆河街道 | 110kV滕西站10kV30城二线 | 滕州城配35 | 400 | 319.5843
1623 | 滕州供电中心 | 配电运检一班 | 荆河街道 | 110kV滕西站10kV30城二线 | 滕州城配449 | 630 | 398.4173
1624 | 滕州供电中心 | 配电运检一班 | 荆河街道 | 110kV滕西站10kV30城二线 | 滕州城配357 | 630 | 498.5962
1625 | 滕州供电中心 | 配电运检一班 | 荆河街道 | 110kV滕西站10kV30城二线 | 配935滕州监狱宿舍 | 315 | 233.9872
1626 | 滕州供电中心 | 配电运检一班 | 荆河街道 | 110kV滕西站10kV30城二线 | 滕州城配356 | 630 | 491.6682
1627 | 滕州供电中心 | 配电运检一班 | 荆河街道 | 110kV滕西站10kV30城二线 | 滕州城配441 | 1250 | 890.3852
1628 | 滕州供电中心 | 配电运检一班 | 荆河街道 | 110kV滕西站10kV30城二线 | 滕州城配448 | 630 | 436.3827
1629 | 滕州供电中心 | 配电运检一班 | 荆河街道 | 110kV滕西站10kV31问天Ⅱ线 | 配1151瑞达名郡#1配电室#3变 | 800 | 609.9325
1630 | 滕州供电中心 | 配电运检一班 | 荆河街道 | 110kV滕西站10kV31问天Ⅱ线 | 配1275熙城国际A7区#3配电室#2变 | 1000 | 765.4986
1631 | 滕州供电中心 | 配电运检一班 | 荆河街道 | 110kV滕西站10kV31问天Ⅱ线 | 配536香格里拉#2箱变（欧）2H | 630 | 496.5178
1632 | 滕州供电中心 | 配电运检一班 | 荆河街道 | 110kV滕西站10kV31问天Ⅱ线 | 配1295熙城国际A5区#1配电室#4变 | 630 | 424.1894
1633 | 滕州供电中心 | 配电运检一班 | 荆河街道 | 110kV滕西站10kV31问天Ⅱ线 | 配537香格里拉#3箱变（欧）3H | 800 | 635.0118
1634 | 滕州供电中心 | 配电运检一班 | 荆河街道 | 110kV滕西站10kV31问天Ⅱ线 | 配1355熙城国际A7区二期箱变 | 500 | 293.7938
1635 | 滕州供电中心 | 配电运检一班 | 荆河街道 | 110kV滕西站10kV31问天Ⅱ线 | 配1150瑞达名郡#1配电室#2变 | 630 | 441.0938
1636 | 滕州供电中心 | 配电运检一班 | 荆河街道 | 110kV滕西站10kV31问天Ⅱ线 | 配477香格里拉开闭所箱变#1变 | 800 | 585.2688
1637 | 滕州供电中心 | 配电运检一班 | 荆河街道 | 110kV滕西站10kV31问天Ⅱ线 | 配1297熙城国际A5区#2配电室#2变 | 1000 | 702.523
1638 | 滕州供电中心 | 配电运检一班 | 荆河街道 | 110kV滕西站10kV31问天Ⅱ线 | 配1155瑞达名郡#3配电室#1变 | 1000 | 736.401
1639 | 滕州供电中心 | 配电运检一班 | 荆河街道 | 110kV滕西站10kV31问天Ⅱ线 | 配1153瑞达名郡#2配电室#1变 | 1000 | 752.751
1640 | 滕州供电中心 | 配电运检一班 | 荆河街道 | 110kV滕西站10kV31问天Ⅱ线 | 配535香格里拉#1箱变（欧）1H | 630 | 420.1712
1641 | 滕州供电中心 | 配电运检一班 | 荆河街道 | 110kV滕西站10kV31问天Ⅱ线 | 配1271熙城国际A7区#2配电室#2变 | 630 | 450.793
1642 | 滕州供电中心 | 配电运检一班 | 荆河街道 | 110kV滕西站10kV31问天Ⅱ线 | 配1277熙城国际A7区#3配电室#4变 | 1000 | 756.7693
1643 | 滕州供电中心 | 配电运检一班 | 荆河街道 | 110kV滕西站10kV31问天Ⅱ线 | 配1152瑞达名郡#1配电室#4变 | 800 | 632.1021
1644 | 滕州供电中心 | 配电运检一班 | 荆河街道 | 110kV滕西站10kV31问天Ⅱ线 | 配1269熙城国际A7区#1配电室#4变 | 800 | 552.2915
1645 | 滕州供电中心 | 配电运检一班 | 荆河街道 | 110kV滕西站10kV31问天Ⅱ线 | 配1362熙城国际A8区祥园配电室#2变 | 800 | 589.7027
1646 | 滕州供电中心 | 配电运检一班 | 荆河街道 | 110kV滕西站10kV31问天Ⅱ线 | 配1267熙城国际A7区#1配电室#2变 | 800 | 636.8824
1647 | 滕州供电中心 | 配电运检一班 | 荆河街道 | 110kV滕西站10kV31问天Ⅱ线 | 配1273熙城国际A7区#2配电室#4变 | 800 | 589.9798
1648 | 滕州供电中心 | 配电运检一班 | 荆河街道 | 110kV滕西站10kV31问天Ⅱ线 | 滕州城配56 | 400 | 255.1539
1649 | 滕州供电中心 | 配电运检一班 | 荆河街道 | 110kV滕西站10kV31问天Ⅱ线 | 配1149瑞达名郡#1配电室#1变 | 630 | 465.3418
1650 | 滕州供电中心 | 配电运检一班 | 荆河街道 | 110kV滕西站10kV31问天Ⅱ线 | 配1299熙城国际A5区#3配电室#2变 | 1000 | 749.9798
1651 | 滕州供电中心 | 配电运检一班 | 荆河街道 | 110kV滕西站10kV31问天Ⅱ线 | 配538香格里拉#4箱变（欧）4H | 800 | 592.7788
1652 | 滕州供电中心 | 配电运检一班 | 荆河街道 | 110kV滕西站10kV31问天Ⅱ线 | 配1156瑞达名郡#3配电室#2变 | 1000 | 778.8003
1653 | 滕州供电中心 | 配电运检一班 | 荆河街道 | 110kV滕西站10kV31问天Ⅱ线 | 配1154瑞达名郡#2配电室#2变 | 1000 | 745.5459
1654 | 滕州供电中心 | 配电运检一班 | 荆河街道 | 110kV滕西站10kV31问天Ⅱ线 | 配1293熙城国际A5区#1配电室#2变 | 630 | 427.9306
1655 | 滕州供电中心 | 配电运检一班 | 善南街道 | 110kV衡源站10kV14内环线 | 滕州城配380 | 630 | 461.8778
1656 | 滕州供电中心 | 配电运检一班 | 善南街道 | 110kV衡源站10kV14内环线 | 配264小屯1 | 630 | 453.287
1657 | 滕州供电中心 | 配电运检一班 | 善南街道 | 110kV衡源站10kV14内环线 | 南刘庄2892 | 400 | 299.8395
1658 | 滕州供电中心 | 配电运检一班 | 善南街道 | 110kV衡源站10kV14内环线 | 滕州城配27（高庄） | 315 | 205.0282
1659 | 滕州供电中心 | 配电运检一班 | 善南街道 | 110kV衡源站10kV14内环线 | 配752南刘庄村北 | 400 | 196.1274
1660 | 滕州供电中心 | 配电运检一班 | 善南街道 | 110kV衡源站10kV14内环线 | 配494高庄村中 | 400 | 293.1471
1661 | 滕州供电中心 | 配电运检一班 | 善南街道 | 110kV衡源站10kV14内环线 | 配495南刘庄村西 | 400 | 320
1662 | 滕州供电中心 | 配电运检一班 | 善南街道 | 110kV衡源站10kV14内环线 | 配80刘庄村 | 400 | 286.4962
1663 | 滕州供电中心 | 配电运检一班 | 善南街道 | 110kV衡源站10kV14内环线 | 配352工艺美术厂宿舍 | 400 | 280.9261
1664 | 滕州供电中心 | 配电运检一班 | 善南街道 | 110kV衡源站10kV15汇源线 | 配147安达商贸 | 400 | 249.1958
1665 | 滕州供电中心 | 配电运检一班 | 善南街道 | 110kV衡源站10kV17园东线 | 配1551鼎源汽车城充电站#2箱变 | 630 | 419.617
1666 | 滕州供电中心 | 配电运检一班 | 善南街道 | 110kV衡源站10kV17园东线 | 配1550鼎源汽车城充电站#1箱变 | 630 | 493.608
1667 | 滕州供电中心 | 配电运检一班 | 善南街道 | 110kV衡源站10kV18园南线 | 配946滕阳花园配电室#1变 | 800 | 588.7328
1668 | 滕州供电中心 | 配电运检一班 | 善南街道 | 110kV衡源站10kV18园南线 | 配1652善国苑北区#2箱变 | 400 | 276.7693
1669 | 滕州供电中心 | 配电运检一班 | 善南街道 | 110kV衡源站10kV18园南线 | 配947滕阳花园配电室#2变 | 800 | 549.2432
1670 | 滕州供电中心 | 配电运检一班 | 善南街道 | 110kV衡源站10kV18园南线 | 配1552王开医院充电站箱变 | 1250 | 742.8604
1671 | 滕州供电中心 | 配电运检一班 | 善南街道 | 110kV衡源站10kV18园南线 | 配1653善国苑北区#3箱变 | 400 | 55.7384
1672 | 滕州供电中心 | 配电运检一班 | 善南街道 | 110kV衡源站10kV18园南线 | 配1651善国苑北区#1箱变 | 400 | 320
1673 | 滕州供电中心 | 配电运检一班 | 善南街道 | 110kV衡源站10kV22衡冠Ⅰ线 | 10kV衡冠Ⅰ线益康支28-01G滕州城配361台架变 | 200 | 63.396
1674 | 滕州供电中心 | 配电运检一班 | 北辛街道 | 110kV衡源站10kV22衡冠Ⅰ线 | 银行家属院台架变-- | 200 | 18.8351
1675 | 滕州供电中心 | 配电运检一班 | 北辛街道 | 110kV衡源站10kV22衡冠Ⅰ线 | 110kV衡源站10kV22衡冠Ⅰ线配1578育才中学台架变 | 400 | 237.3628
1676 | 滕州供电中心 | 配电运检一班 | 善南街道 | 110kV衡源站10kV25贾庄Ⅰ线 | 配1507善国贾苑#1配电室#5变 | 1250 | 924.5125
1677 | 滕州供电中心 | 配电运检一班 | 善南街道 | 110kV衡源站10kV25贾庄Ⅰ线 | 配1511善国贾苑#2配电室#3变 | 1000 | 738.4794
1678 | 滕州供电中心 | 配电运检一班 | 善南街道 | 110kV衡源站10kV25贾庄Ⅰ线 | 配1505善国贾苑#1配电室#3变 | 1000 | 765.4154
1679 | 滕州供电中心 | 配电运检一班 | 善南街道 | 110kV衡源站10kV25贾庄Ⅰ线 | 配1509善国贾苑#2配电室#1变 | 1250 | 982.7077
1680 | 滕州供电中心 | 配电运检一班 | 善南街道 | 110kV衡源站10kV25贾庄Ⅰ线 | 配1504善国贾苑#1配电室#2变 | 1250 | 967.7432
1681 | 滕州供电中心 | 配电运检一班 | 善南街道 | 110kV衡源站10kV25贾庄Ⅰ线 | 配1506善国贾苑#1配电室#4变 | 1000 | 703.0634
1682 | 滕州供电中心 | 配电运检一班 | 善南街道 | 110kV衡源站10kV25贾庄Ⅰ线 | 配1503善国贾苑#1配电室#1变 | 1250 | 858.5025
1683 | 滕州供电中心 | 配电运检一班 | 善南街道 | 110kV衡源站10kV26贾庄Ⅱ线 | 配1508善国贾苑#1配电室#6变 | 1250 | 930.6646
1684 | 滕州供电中心 | 配电运检一班 | 善南街道 | 110kV衡源站10kV26贾庄Ⅱ线 | 配1515善国贾苑#3-1配电室#3变 | 1000 | 694.0847
1685 | 滕州供电中心 | 配电运检一班 | 善南街道 | 110kV衡源站10kV26贾庄Ⅱ线 | 配1514善国贾苑#3-1配电室#2变 | 1000 | 749.4533
1686 | 滕州供电中心 | 配电运检一班 | 善南街道 | 110kV衡源站10kV26贾庄Ⅱ线 | 配1510善国贾苑#2配电室#2变 | 1250 | 927.838
1687 | 滕州供电中心 | 配电运检一班 | 善南街道 | 110kV衡源站10kV26贾庄Ⅱ线 | 配1512善国贾苑#2配电室#4变 | 1000 | 749.1831
1688 | 滕州供电中心 | 配电运检一班 | 善南街道 | 110kV衡源站10kV26贾庄Ⅱ线 | 配1516善国贾苑#3-1配电室#4变 | 1000 | 696.8964
1689 | 滕州供电中心 | 配电运检一班 | 善南街道 | 110kV衡源站10kV26贾庄Ⅱ线 | 配1513善国贾苑#3-1配电室#1变 | 1000 | 746.487
1690 | 滕州供电中心 | 配电运检一班 | 善南街道 | 110kV衡源站10kV26贾庄Ⅱ线 | 配1517善国贾苑#3-2配电室#5变 | 1250 | 930.2489
1691 | 滕州供电中心 | 滕州经济开发区供电所 | 龙泉街道 | 110kV七彩站10kV14凯润线 | 滕州开发区智园1配电室02号变 | 800 | 543.9779
1692 | 滕州供电中心 | 滕州经济开发区供电所 | 龙泉街道 | 110kV七彩站10kV14凯润线 | 滕州开发区智园1配电室04号变 | 800 | 537.6042
1693 | 滕州供电中心 | 滕州经济开发区供电所 | 龙泉街道 | 110kV七彩站10kV14凯润线 | 滕州开发区智园2配电室08号变 | 800 | 548.689
1694 | 滕州供电中心 | 滕州经济开发区供电所 | 龙泉街道 | 110kV七彩站10kV14凯润线 | 滕州开发区智园2配电室06号变 | 800 | 532.0618
1695 | 滕州供电中心 | 滕州经济开发区供电所 | 龙泉街道 | 110kV七彩站10kV19美铭线 | 恒益园一期01配电室4号配变 | 800 | 403.7275
1696 | 滕州供电中心 | 滕州经济开发区供电所 | 龙泉街道 | 110kV七彩站10kV19美铭线 | 城郊冯西5 | 400 | 178.17
1697 | 滕州供电中心 | 滕州经济开发区供电所 | 龙泉街道 | 110kV七彩站10kV19美铭线 | 滕州开发区恒益园二期2号配变 | 1000 | 752.8203
1698 | 滕州供电中心 | 滕州经济开发区供电所 | 龙泉街道 | 110kV七彩站10kV19美铭线 | 城郊冯西西台 | 200 | 137.5117
1699 | 滕州供电中心 | 滕州经济开发区供电所 | 龙泉街道 | 110kV七彩站10kV19美铭线 | 恒益园一期01配电室2号配变 | 1000 | 635.557
1700 | 滕州供电中心 | 滕州经济开发区供电所 | 龙泉街道 | 110kV七彩站10kV19美铭线 | 开发区恒益园一期2配电室6号配变 | 800 | 354.8435
1701 | 滕州供电中心 | 滕州经济开发区供电所 | 龙泉街道 | 110kV七彩站10kV19美铭线 | 滕州开发区恒益园二期4号配变 | 1000 | 753.0282
1702 | 滕州供电中心 | 滕州经济开发区供电所 | 龙泉街道 | 110kV七彩站10kV19美铭线 | 开发区恒益园一期2配电室7号配变 | 1000 | 637.5789
1703 | 滕州供电中心 | 滕州经济开发区供电所 | 龙泉街道 | 110kV七彩站10kV29汇龙线 | 浦东花园800 | 800 | 640
1704 | 滕州供电中心 | 滕州经济开发区供电所 | 龙泉街道 | 110kV七彩站10kV29汇龙线 | HB浦东花园北（欧） | 500 | 397.2
1705 | 滕州供电中心 | 滕州经济开发区供电所 | 龙泉街道 | 110kV七彩站10kV29汇龙线 | 滕州市龙泉街道巩村居民委员会#1 | 400 | 129.7433
1706 | 滕州供电中心 | 滕州经济开发区供电所 | 龙泉街道 | 110kV七彩站10kV34信华线 | 滕州开发区珹园4配电室14变 | 1000 | 668.368
1707 | 滕州供电中心 | 滕州经济开发区供电所 | 龙泉街道 | 110kV七彩站10kV34信华线 | 滕州开发区珹园1配电室4变 | 800 | 541.2067
1708 | 滕州供电中心 | 滕州经济开发区供电所 | 龙泉街道 | 110kV七彩站10kV34信华线 | 滕州开发区智园2配电室07号变 | 800 | 503.7955
1709 | 滕州供电中心 | 滕州经济开发区供电所 | 龙泉街道 | 110kV七彩站10kV34信华线 | 滕州开发区智园1配电室01号变 | 800 | 533.7245
1710 | 滕州供电中心 | 滕州经济开发区供电所 | 龙泉街道 | 110kV七彩站10kV34信华线 | 滕州开发区智园2配电室05号变 | 800 | 557.8339
1711 | 滕州供电中心 | 滕州经济开发区供电所 | 龙泉街道 | 110kV七彩站10kV34信华线 | 滕州开发区信华城琭园3配电室12变 | 1250 | 981.9179
1712 | 滕州供电中心 | 滕州经济开发区供电所 | 龙泉街道 | 110kV七彩站10kV34信华线 | 滕州开发区信华城琭园2配电室06变 | 1250 | 946.793
1713 | 滕州供电中心 | 滕州经济开发区供电所 | 龙泉街道 | 110kV七彩站10kV34信华线 | 滕州开发区珹园1配电室2变 | 800 | 535.1101
1714 | 滕州供电中心 | 滕州经济开发区供电所 | 龙泉街道 | 110kV七彩站10kV34信华线 | 滕州开发区珹园2配电室8变 | 1000 | 690.5376
1715 | 滕州供电中心 | 滕州经济开发区供电所 | 龙泉街道 | 110kV七彩站10kV34信华线 | 滕州开发区珹园4配电室12变 | 1000 | 675.7117
1716 | 滕州供电中心 | 滕州经济开发区供电所 | 龙泉街道 | 110kV七彩站10kV34信华线 | 滕州开发区信华城琭园3配电室10变 | 1250 | 896.2878
1717 | 滕州供电中心 | 滕州经济开发区供电所 | 龙泉街道 | 110kV七彩站10kV34信华线 | 滕州开发区信华城琭园1配电室02变 | 1250 | 896.7035
1718 | 滕州供电中心 | 滕州经济开发区供电所 | 龙泉街道 | 110kV七彩站10kV34信华线 | 滕州开发区智园1配电室03号变 | 800 | 517.0973
1719 | 滕州供电中心 | 滕州经济开发区供电所 | 龙泉街道 | 110kV七彩站10kV34信华线 | 滕州开发区信华城琭园1配电室04变 | 1250 | 901.0682
1720 | 滕州供电中心 | 滕州经济开发区供电所 | 龙泉街道 | 110kV七彩站10kV34信华线 | 滕州开发区信华城琭园2配电室08变 | 1250 | 952.8203
1721 | 滕州供电中心 | 滕州经济开发区供电所 | 龙泉街道 | 110kV七彩站10kV34信华线 | 滕州开发区珹园2配电室6变 | 1000 | 684.0253
1722 | 滕州供电中心 | 滕州经济开发区供电所 | 龙泉街道 | 110kV七彩站10kV34信华线 | 滕州开发区珹园3配电室10变 | 1250 | 788.0032
1723 | 滕州供电中心 | 滕州经济开发区供电所 | 龙泉街道 | 110kV七彩站10kV36东新线 | 滕州开发区信华城琭园2配电室07变 | 1250 | 981.7101
1724 | 滕州供电中心 | 滕州经济开发区供电所 | 龙泉街道 | 110kV七彩站10kV36东新线 | 滕州开发区珹园2配电室5变 | 1000 | 652.1565
1725 | 滕州供电中心 | 滕州经济开发区供电所 | 龙泉街道 | 110kV七彩站10kV36东新线 | 滕州开发区珹园1配电室3变 | 800 | 531.2304
1726 | 滕州供电中心 | 滕州经济开发区供电所 | 龙泉街道 | 110kV七彩站10kV36东新线 | 滕州开发区珹园1配电室1变 | 800 | 485.367
1727 | 滕州供电中心 | 滕州经济开发区供电所 | 龙泉街道 | 110kV七彩站10kV36东新线 | 滕州开发区信华城琭园1配电室01变 | 1250 | 929.9579
1728 | 滕州供电中心 | 滕州经济开发区供电所 | 龙泉街道 | 110kV七彩站10kV36东新线 | 滕州开发区信华城琭园3配电室11变 | 1250 | 935.3618
1729 | 滕州供电中心 | 滕州经济开发区供电所 | 龙泉街道 | 110kV七彩站10kV36东新线 | 城郊孙唐村 | 400 | 214.3341
1730 | 滕州供电中心 | 滕州经济开发区供电所 | 龙泉街道 | 110kV七彩站10kV36东新线 | 滕州开发区信华城琭园1配电室03变 | 1250 | 816.893
1731 | 滕州供电中心 | 滕州经济开发区供电所 | 龙泉街道 | 110kV七彩站10kV36东新线 | 城郊孙堂二 | 400 | 268.5388
1732 | 滕州供电中心 | 滕州经济开发区供电所 | 龙泉街道 | 110kV七彩站10kV36东新线 | 滕州开发区珹园4配电室13变 | 1000 | 673.7718
1733 | 滕州供电中心 | 滕州经济开发区供电所 | 龙泉街道 | 110kV七彩站10kV36东新线 | 滕州开发区珹园2配电室7变 | 1000 | 672.3862
1734 | 滕州供电中心 | 滕州经济开发区供电所 | 龙泉街道 | 110kV七彩站10kV36东新线 | 滕州开发区珹园4配电室11变 | 1000 | 686.3808
1735 | 滕州供电中心 | 滕州经济开发区供电所 | 龙泉街道 | 110kV七彩站10kV36东新线 | 滕州开发区信华城琭园3配电室09变 | 1250 | 880.2842
1736 | 滕州供电中心 | 滕州经济开发区供电所 | 龙泉街道 | 110kV七彩站10kV36东新线 | 滕州开发区珹园3配电室9变 | 1250 | 854.9277
1737 | 滕州供电中心 | 滕州经济开发区供电所 | 龙泉街道 | 110kV七彩站10kV36东新线 | 滕州开发区信华城琭园2配电室05变 | 1250 | 971.5259
1738 | 滕州供电中心 | 滕州经济开发区供电所 | 龙泉街道 | 110kV东沙河站10kV16党村线 | 城郊前大庙4 | 400 | 277.3512
1739 | 滕州供电中心 | 滕州经济开发区供电所 | 龙泉街道 | 110kV东沙河站10kV16党村线 | 城郊唐村5 | 400 | 255.4033
1740 | 滕州供电中心 | 滕州经济开发区供电所 | 龙泉街道 | 110kV东沙河站10kV16党村线 | 城郊前大庙中2号 | 315 | 241.4002
1741 | 滕州供电中心 | 滕州经济开发区供电所 | 龙泉街道 | 110kV东沙河站10kV16党村线 | 城郊前大庙东台架变 | 160 | 15.0459
1742 | 滕州供电中心 | 滕州经济开发区供电所 | 北辛街道 | 110kV伦达站10kV16瑞园线 | 滕州开发区和瑞园2配电室3变 | 1000 | 651.3251
1743 | 滕州供电中心 | 滕州经济开发区供电所 | 北辛街道 | 110kV伦达站10kV16瑞园线 | 滕州开发区和瑞园3配电室7变 | 400 | 299.5485
1744 | 滕州供电中心 | 滕州经济开发区供电所 | 北辛街道 | 110kV伦达站10kV16瑞园线 | 滕州开发区和瑞园2配电室5变 | 1000 | 646.337
1745 | 滕州供电中心 | 滕州经济开发区供电所 | 北辛街道 | 110kV伦达站10kV16瑞园线 | 滕州开发区和瑞园1配电室01号变 | 1000 | 630.8182
1746 | 滕州供电中心 | 滕州经济开发区供电所 | 北辛街道 | 110kV伦达站10kV18学院Ⅱ线 | 滕州杏花村红楼东箱变 | 630 | 346.0416
1747 | 滕州供电中心 | 滕州经济开发区供电所 | 北辛街道 | 110kV伦达站10kV18学院Ⅱ线 | 滕州杏花村红楼西箱变 | 630 | 370.5667
1748 | 滕州供电中心 | 滕州经济开发区供电所 | 北辛街道 | 110kV伦达站10kV21星尚城Ⅰ线 | 城郊周楼北 | 400 | 57.2071
1749 | 滕州供电中心 | 滕州经济开发区供电所 | 北辛街道 | 110kV伦达站10kV21星尚城Ⅰ线 | 城郊周楼 | 630 | 218.4556
1750 | 滕州供电中心 | 滕州经济开发区供电所 | 北辛街道 | 110kV伦达站10kV21星尚城Ⅰ线 | 滕州开发区周楼3箱变 | 630 | 439.4033
1751 | 滕州供电中心 | 滕州经济开发区供电所 | 北辛街道 | 110kV伦达站10kV22大同Ⅱ线 | 配1311杏花村24号楼配电室#2变 | 800 | 453.2765
1752 | 滕州供电中心 | 滕州经济开发区供电所 | 北辛街道 | 110kV伦达站10kV22大同Ⅱ线 | 配1310杏花村24号楼配电室#1变 | 800 | 437.8132
1753 | 滕州供电中心 | 滕州经济开发区供电所 | 北辛街道 | 110kV伦达站10kV22大同Ⅱ线 | 配1312杏花村24号楼配电室#3变 | 800 | 466.7446
1754 | 滕州供电中心 | 滕州经济开发区供电所 | 北辛街道 | 110kV伦达站10kV22大同Ⅱ线 | 配1313杏花村24号楼配电室#4变 | 800 | 473.2558
1755 | 滕州供电中心 | 滕州经济开发区供电所 | 北辛街道 | 110kV伦达站10kV23通盛Ⅰ线 | 开发区和馨园1期2配电室7变 | 800 | 491.6854
1756 | 滕州供电中心 | 滕州经济开发区供电所 | 北辛街道 | 110kV伦达站10kV23通盛Ⅰ线 | 开发区善囯璟园一期2配电室8变 | 630 | 467.5022
1757 | 滕州供电中心 | 滕州经济开发区供电所 | 北辛街道 | 110kV伦达站10kV23通盛Ⅰ线 | 滕州市开发区周楼嘉苑南区配电室3变 | 800 | 474.2268
1758 | 滕州供电中心 | 滕州经济开发区供电所 | 北辛街道 | 110kV伦达站10kV23通盛Ⅰ线 | 开发区和馨园1期2配电室5变 | 800 | 492.8493
1759 | 滕州供电中心 | 滕州经济开发区供电所 | 北辛街道 | 110kV伦达站10kV23通盛Ⅰ线 | 城郊西七4 | 400 | 195.7948
1760 | 滕州供电中心 | 滕州经济开发区供电所 | 北辛街道 | 110kV伦达站10kV23通盛Ⅰ线 | 开发区善囯璟园一期1配电室1变 | 1250 | 684.1098
1761 | 滕州供电中心 | 滕州经济开发区供电所 | 北辛街道 | 110kV伦达站10kV23通盛Ⅰ线 | 开发区善囯璟园一期1配电室3变 | 630 | 483.2426
1762 | 滕州供电中心 | 滕州经济开发区供电所 | 北辛街道 | 110kV伦达站10kV23通盛Ⅰ线 | 滕州市开发区周楼嘉苑南区配电室1变 | 800 | 493.5144
1763 | 滕州供电中心 | 滕州经济开发区供电所 | 北辛街道 | 110kV伦达站10kV23通盛Ⅰ线 | 开发区和馨园1期1配电室1变 | 800 | 545.225
1764 | 滕州供电中心 | 滕州经济开发区供电所 | 北辛街道 | 110kV伦达站10kV23通盛Ⅰ线 | 滕州市善国中学宿舍 | 630 | 365.7864
1765 | 滕州供电中心 | 滕州经济开发区供电所 | 北辛街道 | 110kV伦达站10kV23通盛Ⅰ线 | 开发区善囯璟园一期1配电室2变 | 1250 | 737.2902
1766 | 滕州供电中心 | 滕州经济开发区供电所 | 北辛街道 | 110kV伦达站10kV23通盛Ⅰ线 | 开发区和馨园1期1配电室3变 | 800 | 489.3576
1767 | 滕州供电中心 | 滕州经济开发区供电所 | 北辛街道 | 110kV伦达站10kV24星尚城Ⅱ线 | 城郊西七3 | 400 | 163.0392
1768 | 滕州供电中心 | 滕州经济开发区供电所 | 北辛街道 | 110kV伦达站10kV24星尚城Ⅱ线 | 城郊西七一号 | 400 | 199.3697
1769 | 滕州供电中心 | 滕州经济开发区供电所 | 北辛街道 | 110kV伦达站10kV24星尚城Ⅱ线 | 城郊西七二号 | 400 | 239.3581
1770 | 滕州供电中心 | 滕州经济开发区供电所 | 北辛街道 | 110kV伦达站10kV25红荷Ⅰ线 | 城郊后屯机井2 | 100 | 80
1771 | 滕州供电中心 | 滕州经济开发区供电所 | 北辛街道 | 110kV伦达站10kV25红荷Ⅰ线 | 城郊汤庄北台架变 | 400 | 320
1772 | 滕州供电中心 | 滕州经济开发区供电所 | 北辛街道 | 110kV伦达站10kV25红荷Ⅰ线 | 城郊汤庄南台新 | 400 | 320
1773 | 滕州供电中心 | 滕州经济开发区供电所 | 北辛街道 | 110kV伦达站10kV26通盛Ⅱ线 | 开发区和馨园1期1配电室2变 | 800 | 477.386
1774 | 滕州供电中心 | 滕州经济开发区供电所 | 北辛街道 | 110kV伦达站10kV26通盛Ⅱ线 | 开发区和馨园1期2配电室8变 | 800 | 480.5452
1775 | 滕州供电中心 | 滕州经济开发区供电所 | 北辛街道 | 110kV伦达站10kV26通盛Ⅱ线 | 开发区和馨园1期1配电室4变 | 800 | 446.1268
1776 | 滕州供电中心 | 滕州经济开发区供电所 | 北辛街道 | 110kV伦达站10kV26通盛Ⅱ线 | 开发区善囯璟园一期2配电室7变 | 630 | 468.4178
1777 | 滕州供电中心 | 滕州经济开发区供电所 | 北辛街道 | 110kV伦达站10kV26通盛Ⅱ线 | 滕州市开发区周楼嘉苑南区配电室2变 | 800 | 521.9469
1778 | 滕州供电中心 | 滕州经济开发区供电所 | 北辛街道 | 110kV伦达站10kV26通盛Ⅱ线 | 开发区和馨园1期2配电室6变 | 800 | 503.1581
1779 | 滕州供电中心 | 滕州经济开发区供电所 | 北辛街道 | 110kV伦达站10kV26通盛Ⅱ线 | 滕州市开发区周楼嘉苑南区配电室4变 | 800 | 509.1439
1780 | 滕州供电中心 | 滕州经济开发区供电所 | 北辛街道 | 110kV伦达站10kV26通盛Ⅱ线 | 开发区善囯璟园一期1配电室4变 | 630 | 461.5452
1781 | 滕州供电中心 | 滕州经济开发区供电所 | 北辛街道 | 110kV伦达站10kV26通盛Ⅱ线 | 开发区善囯璟园一期2配电室6变 | 1250 | 525.2934
1782 | 滕州供电中心 | 滕州经济开发区供电所 | 北辛街道 | 110kV伦达站10kV26通盛Ⅱ线 | 开发区善囯璟园一期2配电室5变 | 1250 | 710.1879
1783 | 滕州供电中心 | 滕州经济开发区供电所 | 北辛街道 | 110kV伦达站10kV27司堂线 | 城郊后铺6新 | 630 | 244.0337
1784 | 滕州供电中心 | 滕州经济开发区供电所 | 北辛街道 | 110kV伦达站10kV27司堂线 | 城郊后铺机井3 | 100 | 74.4853
1785 | 滕州供电中心 | 滕州经济开发区供电所 | 北辛街道 | 110kV伦达站10kV27司堂线 | 城郊后铺机井4 | 100 | 72.5178
1786 | 滕州供电中心 | 滕州经济开发区供电所 | 北辛街道 | 110kV伦达站10kV27司堂线 | 城郊后铺机井2 | 100 | 67.8621
1787 | 滕州供电中心 | 滕州经济开发区供电所 | 北辛街道 | 110kV伦达站10kV27司堂线 | 城郊后铺北 | 160 | 24.0107
1788 | 滕州供电中心 | 滕州经济开发区供电所 | 北辛街道 | 110kV伦达站10kV27司堂线 | 城郊后铺5 | 400 | 109.9985
1789 | 滕州供电中心 | 滕州经济开发区供电所 | 北辛街道 | 110kV伦达站10kV27司堂线 | 城郊后铺东 | 400 | 177.0754
1790 | 滕州供电中心 | 滕州经济开发区供电所 | 北辛街道 | 110kV伦达站10kV30红荷Ⅱ线 | 城郊冯河一新 | 400 | 255.9021
1791 | 滕州供电中心 | 滕州经济开发区供电所 | 北辛街道 | 110kV伦达站10kV30红荷Ⅱ线 | 城郊东七东 | 400 | 103.597
1792 | 滕州供电中心 | 滕州经济开发区供电所 | 北辛街道 | 110kV伦达站10kV30红荷Ⅱ线 | 城郊后屯6 | 400 | 130.3668
1793 | 滕州供电中心 | 滕州经济开发区供电所 | 北辛街道 | 110kV伦达站10kV30红荷Ⅱ线 | 城郊后屯居委会2（南台）新 | 400 | 155.1413
1794 | 滕州供电中心 | 滕州经济开发区供电所 | 北辛街道 | 110kV伦达站10kV30红荷Ⅱ线 | 城郊东七南台 | 400 | 57.0824
1795 | 滕州供电中心 | 滕州经济开发区供电所 | 北辛街道 | 110kV伦达站10kV30红荷Ⅱ线 | 城郊孙庄三号 | 400 | 320
1796 | 滕州供电中心 | 滕州经济开发区供电所 | 北辛街道 | 110kV伦达站10kV30红荷Ⅱ线 | 城郊后屯4 | 400 | 92.2074
1797 | 滕州供电中心 | 滕州经济开发区供电所 | 北辛街道 | 110kV伦达站10kV30红荷Ⅱ线 | 城郊东七北 | 315 | 7.788
1798 | 滕州供电中心 | 滕州经济开发区供电所 | 北辛街道 | 110kV伦达站10kV30红荷Ⅱ线 | 滕州开发区东七西南台架 | 400 | 47.1476
1799 | 滕州供电中心 | 滕州经济开发区供电所 | 北辛街道 | 110kV伦达站10kV30红荷Ⅱ线 | 城郊东七4 | 400 | 53.9648
1800 | 滕州供电中心 | 滕州经济开发区供电所 | 北辛街道 | 110kV伦达站10kV30红荷Ⅱ线 | 城郊后屯居民委员会1 | 315 | 25.2466
1801 | 滕州供电中心 | 滕州经济开发区供电所 | 北辛街道 | 110kV伦达站10kV30红荷Ⅱ线 | 城郊后屯居民委员会2新 | 400 | 148.4904
1802 | 滕州供电中心 | 滕州经济开发区供电所 | 北辛街道 | 110kV伦达站10kV30红荷Ⅱ线 | 城郊后屯5 | 400 | 174.0675
1803 | 滕州供电中心 | 滕州经济开发区供电所 | 北辛街道 | 110kV伦达站10kV30红荷Ⅱ线 | 城郊冯河机井1 | 100 | 9.0296
1804 | 滕州供电中心 | 滕州经济开发区供电所 | 北辛街道 | 110kV伦达站10kV33馨园Ⅰ线 | 开发区和馨园2期北配电室7变 | 800 | 486.5576
1805 | 滕州供电中心 | 滕州经济开发区供电所 | 北辛街道 | 110kV伦达站10kV33馨园Ⅰ线 | 开发区和馨园2期南配电室1变 | 800 | 506.151
1806 | 滕州供电中心 | 滕州经济开发区供电所 | 北辛街道 | 110kV伦达站10kV33馨园Ⅰ线 | 开发区和馨园2期北配电室5变 | 800 | 497.8374
1807 | 滕州供电中心 | 滕州经济开发区供电所 | 北辛街道 | 110kV伦达站10kV33馨园Ⅰ线 | 开发区和馨园2期南配电室3变 | 800 | 546.8877
1808 | 滕州供电中心 | 滕州经济开发区供电所 | 北辛街道 | 110kV伦达站10kV34史村线 | 城郊后铺南 | 400 | 160.1295
1809 | 滕州供电中心 | 滕州经济开发区供电所 | 北辛街道 | 110kV伦达站10kV34史村线 | 城郊后屯机井3 | 100 | 47.5492
1810 | 滕州供电中心 | 滕州经济开发区供电所 | 姜屯镇 | 110kV伦达站10kV34史村线 | 城郊东倪村机井变 | 100 | 47.5492
1811 | 滕州供电中心 | 滕州经济开发区供电所 | 北辛街道 | 110kV伦达站10kV34史村线 | 城郊后屯机井4 | 100 | 49.9325
1812 | 滕州供电中心 | 滕州经济开发区供电所 | 北辛街道 | 110kV伦达站10kV34史村线 | 城郊前铺北 | 400 | 72.0053
1813 | 滕州供电中心 | 滕州经济开发区供电所 | 北辛街道 | 110kV伦达站10kV34史村线 | 城郊后铺西 | 400 | 188.0216
1814 | 滕州供电中心 | 滕州经济开发区供电所 | 北辛街道 | 110kV伦达站10kV34史村线 | 城郊前铺 | 400 | 168.6925
1815 | 滕州供电中心 | 滕州经济开发区供电所 | 北辛街道 | 110kV伦达站10kV34史村线 | 城郊周庄3新 | 100 | 51.9
1816 | 滕州供电中心 | 滕州经济开发区供电所 | 北辛街道 | 110kV伦达站10kV34史村线 | 城郊后铺机井1 | 100 | 62.0149
1817 | 滕州供电中心 | 滕州经济开发区供电所 | 北辛街道 | 110kV伦达站10kV34史村线 | 城郊前铺机井2 | 400 | 99.8559
1818 | 滕州供电中心 | 滕州经济开发区供电所 | 北辛街道 | 110kV伦达站10kV34史村线 | 城郊黄安村 | 400 | 309.9544
1819 | 滕州供电中心 | 滕州经济开发区供电所 | 北辛街道 | 110kV伦达站10kV34史村线 | 城郊周庄南 | 100 | 80
1820 | 滕州供电中心 | 滕州经济开发区供电所 | 北辛街道 | 110kV伦达站10kV34史村线 | 城郊周庄村新 | 400 | 293.4796
1821 | 滕州供电中心 | 滕州经济开发区供电所 | 北辛街道 | 110kV伦达站10kV34史村线 | 城郊孙庄机井1 | 100 | 80
1822 | 滕州供电中心 | 滕州经济开发区供电所 | 北辛街道 | 110kV伦达站10kV36馨园Ⅱ线 | 开发区和馨园2期南配电室4变 | 800 | 520.4504
1823 | 滕州供电中心 | 滕州经济开发区供电所 | 北辛街道 | 110kV伦达站10kV36馨园Ⅱ线 | 开发区和馨园2期北配电室8变 | 800 | 485.367
1824 | 滕州供电中心 | 滕州经济开发区供电所 | 北辛街道 | 110kV伦达站10kV36馨园Ⅱ线 | 开发区和馨园2期北配电室6变 | 800 | 514.2984
1825 | 滕州供电中心 | 滕州经济开发区供电所 | 北辛街道 | 110kV伦达站10kV36馨园Ⅱ线 | 开发区和馨园2期南配电室2变 | 800 | 515.296
1826 | 滕州供电中心 | 滕州经济开发区供电所 | 北辛街道 | 110kV伦达站10kV37锦绣Ⅱ线 | 滕州开发区锦绣城珹园1号配电室1变 | 1000 | 767.5492
1827 | 滕州供电中心 | 滕州经济开发区供电所 | 北辛街道 | 110kV伦达站10kV37锦绣Ⅱ线 | 滕州开发区锦绣城绣园5配电室15变 | 1250 | 847.8611
1828 | 滕州供电中心 | 滕州经济开发区供电所 | 北辛街道 | 110kV伦达站10kV37锦绣Ⅱ线 | 滕州开发区锦绣城锦园南区1配电室1变 | 1250 | 896.2878
1829 | 滕州供电中心 | 滕州经济开发区供电所 | 北辛街道 | 110kV伦达站10kV37锦绣Ⅱ线 | 滕州开发区锦绣城珹园2号配电室5变 | 1250 | 967.5492
1830 | 滕州供电中心 | 滕州经济开发区供电所 | 北辛街道 | 110kV伦达站10kV37锦绣Ⅱ线 | 滕州开发区锦绣城绣园1配电室1变 | 1250 | 880.2842
1831 | 滕州供电中心 | 滕州经济开发区供电所 | 北辛街道 | 110kV伦达站10kV37锦绣Ⅱ线 | 滕州开发区锦绣城珹园1号配电室3变 | 1000 | 767.5492
1832 | 滕州供电中心 | 滕州经济开发区供电所 | 北辛街道 | 110kV伦达站10kV37锦绣Ⅱ线 | 滕州开发区锦绣城绣园2配电室5变 | 1000 | 685.2723
1833 | 滕州供电中心 | 滕州经济开发区供电所 | 北辛街道 | 110kV伦达站10kV37锦绣Ⅱ线 | 滕州开发区锦绣城锦园南区3配电室9变 | 1250 | 914.3699
1834 | 滕州供电中心 | 滕州经济开发区供电所 | 北辛街道 | 110kV伦达站10kV37锦绣Ⅱ线 | 滕州开发区锦绣城锦园北区2配电室5变 | 1250 | 906.472
1835 | 滕州供电中心 | 滕州经济开发区供电所 | 北辛街道 | 110kV伦达站10kV37锦绣Ⅱ线 | 滕州开发区锦绣城锦园南区1配电室3变 | 1250 | 785.717
1836 | 滕州供电中心 | 滕州经济开发区供电所 | 北辛街道 | 110kV伦达站10kV37锦绣Ⅱ线 | 滕州开发区锦绣城绣园3配电室9变 | 1250 | 826.7712
1837 | 滕州供电中心 | 滕州经济开发区供电所 | 北辛街道 | 110kV伦达站10kV37锦绣Ⅱ线 | 滕州开发区锦绣城锦园北区2配电室7变 | 1250 | 824.3752
1838 | 滕州供电中心 | 滕州经济开发区供电所 | 北辛街道 | 110kV伦达站10kV37锦绣Ⅱ线 | 滕州开发区锦绣城绣园2配电室3变 | 1000 | 723.0992
1839 | 滕州供电中心 | 滕州经济开发区供电所 | 北辛街道 | 110kV伦达站10kV37锦绣Ⅱ线 | 滕州开发区锦绣城锦园南区2配电室5变 | 1250 | 898.3662
1840 | 滕州供电中心 | 滕州经济开发区供电所 | 北辛街道 | 110kV伦达站10kV37锦绣Ⅱ线 | 滕州开发区锦绣城锦园北区1配电室3变 | 1250 | 852.6414
1841 | 滕州供电中心 | 滕州经济开发区供电所 | 北辛街道 | 110kV伦达站10kV37锦绣Ⅱ线 | 滕州开发区锦绣城锦园南区3配电室11变 | 1250 | 885.2723
1842 | 滕州供电中心 | 滕州经济开发区供电所 | 北辛街道 | 110kV伦达站10kV37锦绣Ⅱ线 | 滕州开发区锦绣城锦园南区4配电室13变 | 1250 | 867.6059
1843 | 滕州供电中心 | 滕州经济开发区供电所 | 北辛街道 | 110kV伦达站10kV37锦绣Ⅱ线 | 滕州开发区锦绣城绣园5配电室17变 | 1000 | 618.7635
1844 | 滕州供电中心 | 滕州经济开发区供电所 | 北辛街道 | 110kV伦达站10kV37锦绣Ⅱ线 | 滕州开发区锦绣城锦园南区2配电室7变 | 1250 | 868.853
1845 | 滕州供电中心 | 滕州经济开发区供电所 | 北辛街道 | 110kV伦达站10kV37锦绣Ⅱ线 | 滕州开发区锦绣城锦园北区1配电室1变 | 1000 | 661.1629
1846 | 滕州供电中心 | 滕州经济开发区供电所 | 北辛街道 | 110kV伦达站10kV37锦绣Ⅱ线 | 滕州开发区锦绣城绣园3配电室7变 | 1250 | 864.0726
1847 | 滕州供电中心 | 滕州经济开发区供电所 | 北辛街道 | 110kV伦达站10kV37锦绣Ⅱ线 | 滕州开发区锦绣城绣园4配电室13变 | 1250 | 921.6443
1848 | 滕州供电中心 | 滕州经济开发区供电所 | 北辛街道 | 110kV伦达站10kV37锦绣Ⅱ线 | 滕州开发区锦绣城珹园2号配电室7变 | 1250 | 967.5492
1849 | 滕州供电中心 | 滕州经济开发区供电所 | 北辛街道 | 110kV伦达站10kV37锦绣Ⅱ线 | 滕州开发区锦绣城绣园4配电室11变 | 1250 | 881.5312
1850 | 滕州供电中心 | 滕州经济开发区供电所 | 北辛街道 | 110kV伦达站10kV40锦绣Ⅰ线 | 滕州开发区锦绣城锦园南区1配电室2变 | 1250 | 873.0098
1851 | 滕州供电中心 | 滕州经济开发区供电所 | 北辛街道 | 110kV伦达站10kV40锦绣Ⅰ线 | 滕州开发区锦绣城绣园5配电室16变 | 1250 | 912.915
1852 | 滕州供电中心 | 滕州经济开发区供电所 | 北辛街道 | 110kV伦达站10kV40锦绣Ⅰ线 | 滕州开发区锦绣城锦园南区1配电室4变 | 1250 | 832.6888
1853 | 滕州供电中心 | 滕州经济开发区供电所 | 北辛街道 | 110kV伦达站10kV40锦绣Ⅰ线 | 滕州开发区锦绣城锦园北区2配电室8变 | 1250 | 824.583
1854 | 滕州供电中心 | 滕州经济开发区供电所 | 北辛街道 | 110kV伦达站10kV40锦绣Ⅰ线 | 滕州开发区锦绣城绣园2配电室4变 | 1000 | 703.1466
1855 | 滕州供电中心 | 滕州经济开发区供电所 | 北辛街道 | 110kV伦达站10kV40锦绣Ⅰ线 | 滕州开发区锦绣城锦园北区2配电室6变 | 1250 | 890.6762
1856 | 滕州供电中心 | 滕州经济开发区供电所 | 北辛街道 | 110kV伦达站10kV40锦绣Ⅰ线 | 滕州开发区锦绣城锦园南区3配电室12变 | 1250 | 883.4018
1857 | 滕州供电中心 | 滕州经济开发区供电所 | 北辛街道 | 110kV伦达站10kV40锦绣Ⅰ线 | 滕州开发区锦绣城珹园1号配电室2变 | 1000 | 767.5492
1858 | 滕州供电中心 | 滕州经济开发区供电所 | 北辛街道 | 110kV伦达站10kV40锦绣Ⅰ线 | 滕州开发区锦绣城锦园南区2配电室8变 | 1250 | 863.4491
1859 | 滕州供电中心 | 滕州经济开发区供电所 | 北辛街道 | 110kV伦达站10kV40锦绣Ⅰ线 | 滕州开发区锦绣城绣园4配电室12变 | 1250 | 888.8056
1860 | 滕州供电中心 | 滕州经济开发区供电所 | 北辛街道 | 110kV伦达站10kV40锦绣Ⅰ线 | 滕州开发区锦绣城珹园2号配电室8变 | 1250 | 967.5492
1861 | 滕州供电中心 | 滕州经济开发区供电所 | 北辛街道 | 110kV伦达站10kV40锦绣Ⅰ线 | 滕州开发区锦绣城锦园南区2配电室6变 | 1250 | 911.2523
1862 | 滕州供电中心 | 滕州经济开发区供电所 | 北辛街道 | 110kV伦达站10kV40锦绣Ⅰ线 | 滕州开发区锦绣城锦园南区4配电室14变 | 1250 | 882.5704
1863 | 滕州供电中心 | 滕州经济开发区供电所 | 北辛街道 | 110kV伦达站10kV40锦绣Ⅰ线 | 滕州开发区锦绣城珹园1号配电室4变 | 1000 | 767.5492
1864 | 滕州供电中心 | 滕州经济开发区供电所 | 北辛街道 | 110kV伦达站10kV40锦绣Ⅰ线 | 滕州开发区锦绣城锦园南区3配电室10变 | 1250 | 878.6214
1865 | 滕州供电中心 | 滕州经济开发区供电所 | 北辛街道 | 110kV伦达站10kV40锦绣Ⅰ线 | 滕州开发区锦绣城绣园1配电室2变 | 1250 | 809.6186
1866 | 滕州供电中心 | 滕州经济开发区供电所 | 北辛街道 | 110kV伦达站10kV40锦绣Ⅰ线 | 滕州开发区锦绣城绣园4配电室14变 | 1250 | 916.2405
1867 | 滕州供电中心 | 滕州经济开发区供电所 | 北辛街道 | 110kV伦达站10kV40锦绣Ⅰ线 | 滕州开发区锦绣城珹园2号配电室6变 | 1250 | 967.5492
1868 | 滕州供电中心 | 滕州经济开发区供电所 | 北辛街道 | 110kV伦达站10kV40锦绣Ⅰ线 | 滕州开发区锦绣城绣园3配电室8变 | 1250 | 871.1392
1869 | 滕州供电中心 | 滕州经济开发区供电所 | 北辛街道 | 110kV伦达站10kV40锦绣Ⅰ线 | 滕州开发区锦绣城锦园北区1配电室4变 | 1250 | 823.1282
1870 | 滕州供电中心 | 滕州经济开发区供电所 | 北辛街道 | 110kV伦达站10kV40锦绣Ⅰ线 | 滕州开发区锦绣城绣园5配电室18变 | 1000 | 676.9587
1871 | 滕州供电中心 | 滕州经济开发区供电所 | 北辛街道 | 110kV伦达站10kV40锦绣Ⅰ线 | 滕州开发区锦绣城锦园北区1配电室2变 | 1000 | 695.5258
1872 | 滕州供电中心 | 滕州经济开发区供电所 | 北辛街道 | 110kV伦达站10kV40锦绣Ⅰ线 | 滕州开发区锦绣城绣园2配电室6变 | 1000 | 685.9651
1873 | 滕州供电中心 | 滕州经济开发区供电所 | 北辛街道 | 110kV伦达站10kV40锦绣Ⅰ线 | 滕州开发区锦绣城绣园3配电室10变 | 1250 | 850.563
1874 | 滕州供电中心 | 滕州经济开发区供电所 | 北辛街道 | 110kV伦达站10kV42怡园线 | 滕州开发区善国怡园2配电室5变 | 1000 | 673.6333
1875 | 滕州供电中心 | 滕州经济开发区供电所 | 北辛街道 | 110kV伦达站10kV42怡园线 | 滕州开发区善国怡园4配电室13变 | 1000 | 656.7982
1876 | 滕州供电中心 | 滕州经济开发区供电所 | 北辛街道 | 110kV伦达站10kV42怡园线 | 滕州开发区善国怡园4配电室16变 | 1000 | 672.5941
1877 | 滕州供电中心 | 滕州经济开发区供电所 | 北辛街道 | 110kV伦达站10kV42怡园线 | 滕州开发区善国怡园2配电室7变 | 1000 | 613.1518
1878 | 滕州供电中心 | 滕州经济开发区供电所 | 北辛街道 | 110kV伦达站10kV42怡园线 | 滕州开发区善国怡园3配电室12变 | 1000 | 550.7998
1879 | 滕州供电中心 | 滕州经济开发区供电所 | 北辛街道 | 110kV伦达站10kV42怡园线 | 滕州开发区善国怡园3配电室9变 | 1000 | 662.4099
1880 | 滕州供电中心 | 滕州经济开发区供电所 | 北辛街道 | 110kV伦达站10kV42怡园线 | 滕州开发区善国怡园4配电室15变 | 1000 | 639.9632
1881 | 滕州供电中心 | 滕州经济开发区供电所 | 北辛街道 | 110kV伦达站10kV42怡园线 | 滕州开发区善国怡园1配电室1变 | 1000 | 658.5707
1882 | 滕州供电中心 | 滕州经济开发区供电所 | 北辛街道 | 110kV伦达站10kV42怡园线 | 滕州开发区善国怡园1配电室3变 | 1000 | 665.9432
1883 | 滕州供电中心 | 滕州经济开发区供电所 | 北辛街道 | 110kV伦达站10kV42怡园线 | 滕州开发区善国怡园3配电室11变 | 1000 | 608.6891
1884 | 滕州供电中心 | 滕州经济开发区供电所 | 北辛街道 | 110kV北辛站10kV14政务Ⅰ线 | 开发区映奎园1配电室3变 | 1000 | 549.4547
1885 | 滕州供电中心 | 滕州经济开发区供电所 | 北辛街道 | 110kV北辛站10kV14政务Ⅰ线 | 开发区映奎园1配电室1变 | 1000 | 561.4263
1886 | 滕州供电中心 | 滕州经济开发区供电所 | 北辛街道 | 110kV北辛站10kV14政务Ⅰ线 | 开发区映奎园2配电室9变 | 630 | 467.0045
1887 | 滕州供电中心 | 滕州经济开发区供电所 | 北辛街道 | 110kV北辛站10kV14政务Ⅰ线 | 开发区映奎园2配电室5变 | 1000 | 495.556
1888 | 滕州供电中心 | 滕州经济开发区供电所 | 北辛街道 | 110kV北辛站10kV14政务Ⅰ线 | 开发区映奎园2配电室7变 | 1000 | 554.9417
1889 | 滕州供电中心 | 滕州经济开发区供电所 | 龙泉街道 | 110kV北辛站10kV15华电线 | 滕州开发区前洪北台区 | 400 | 181.3707
1890 | 滕州供电中心 | 滕州经济开发区供电所 | 龙泉街道 | 110kV北辛站10kV19龙山线 | 城郊梁场五 | 315 | 252
1891 | 滕州供电中心 | 滕州经济开发区供电所 | 龙泉街道 | 110kV北辛站10kV19龙山线 | 城郊粱场东区 | 200 | 160
1892 | 滕州供电中心 | 滕州经济开发区供电所 | 龙泉街道 | 110kV北辛站10kV19龙山线 | 城郊梁场西区 | 315 | 252
1893 | 滕州供电中心 | 滕州经济开发区供电所 | 北辛街道 | 110kV北辛站10kV20状元府线 | 滕州开发区腾龙嘉苑1配电室3变 | 1000 | 669.4765
1894 | 滕州供电中心 | 滕州经济开发区供电所 | 北辛街道 | 110kV北辛站10kV20状元府线 | 滕州开发区和瑞园2配电室4变 | 1000 | 639.6861
1895 | 滕州供电中心 | 滕州经济开发区供电所 | 北辛街道 | 110kV北辛站10kV20状元府线 | 滕州开发区和瑞园3配电室8变 | 400 | 290.4867
1896 | 滕州供电中心 | 滕州经济开发区供电所 | 北辛街道 | 110kV北辛站10kV20状元府线 | 滕州开发区和瑞园2配电室6变 | 1000 | 546.9894
1897 | 滕州供电中心 | 滕州经济开发区供电所 | 北辛街道 | 110kV北辛站10kV20状元府线 | 滕州开发区和瑞园1配电室02号变 | 1000 | 685.9651
1898 | 滕州供电中心 | 滕州经济开发区供电所 | 北辛街道 | 110kV北辛站10kV20状元府线 | 滕州开发区腾龙嘉苑2配电室6变 | 1250 | 733.3413
1899 | 滕州供电中心 | 滕州经济开发区供电所 | 北辛街道 | 110kV北辛站10kV20状元府线 | 滕州开发区腾龙嘉苑1配电室1变 | 1000 | 655.5512
1900 | 滕州供电中心 | 滕州经济开发区供电所 | 北辛街道 | 110kV北辛站10kV20状元府线 | 滕州开发区腾龙嘉苑2配电室7变 | 1250 | 806.0853
1901 | 滕州供电中心 | 滕州经济开发区供电所 | 龙泉街道 | 110kV北辛站10kV21城内线 | 城郊后洪村二号 | 400 | 277.5441
1902 | 滕州供电中心 | 滕州经济开发区供电所 | 龙泉街道 | 110kV北辛站10kV21城内线 | 城郊后洪村一号 | 630 | 447.6892
1903 | 滕州供电中心 | 滕州经济开发区供电所 | 龙泉街道 | 110kV北辛站10kV21城内线 | 城郊后洪4台架变新 | 200 | 139.9642
1904 | 滕州供电中心 | 滕州经济开发区供电所 | 龙泉街道 | 110kV北辛站10kV21城内线 | 城郊后洪三 | 400 | 320
1905 | 滕州供电中心 | 滕州经济开发区供电所 | 北辛街道 | 110kV北辛站10kV22水郡线 | 滕州开发区奥体花园三期1配电室3变 | 800 | 499.5002
1906 | 滕州供电中心 | 滕州经济开发区供电所 | 北辛街道 | 110kV北辛站10kV22水郡线 | 开发区东城名景2号配电室6号变 | 1000 | 589.0424
1907 | 滕州供电中心 | 滕州经济开发区供电所 | 北辛街道 | 110kV北辛站10kV22水郡线 | 开发区东城名景1号配电室2号变 | 800 | 452.1126
1908 | 滕州供电中心 | 滕州经济开发区供电所 | 北辛街道 | 110kV北辛站10kV22水郡线 | 滕州开发区奥体花园2配电室8变 | 800 | 520.783
1909 | 滕州供电中心 | 滕州经济开发区供电所 | 龙泉街道 | 110kV北辛站10kV22水郡线 | 配1137香舍水郡2#配电室#3变 | 800 | 405.4179
1910 | 滕州供电中心 | 滕州经济开发区供电所 | 北辛街道 | 110kV北辛站10kV22水郡线 | 滕州开发区奥体花园2配电室6变 | 800 | 511.638
1911 | 滕州供电中心 | 滕州经济开发区供电所 | 龙泉街道 | 110kV北辛站10kV22水郡线 | 配1209香舍水郡3#配电室#1变 | 1000 | 604.0762
1912 | 滕州供电中心 | 滕州经济开发区供电所 | 北辛街道 | 110kV北辛站10kV22水郡线 | 滕州开发区香舍水郡二期配电室03变 | 1000 | 638.924
1913 | 滕州供电中心 | 滕州经济开发区供电所 | 北辛街道 | 110kV北辛站10kV22水郡线 | 开发区东城名景3号配电室8号变 | 1000 | 576.572
1914 | 滕州供电中心 | 滕州经济开发区供电所 | 北辛街道 | 110kV北辛站10kV22水郡线 | 开发区奥体花园二期2#配电室6变 | 1000 | 631.0261
1915 | 滕州供电中心 | 滕州经济开发区供电所 | 龙泉街道 | 110kV北辛站10kV22水郡线 | 配1211香舍水郡3#配电室#3变 | 1000 | 589.2502
1916 | 滕州供电中心 | 滕州经济开发区供电所 | 龙泉街道 | 110kV北辛站10kV22水郡线 | 开发区香舍水郡5号配电室2号变 | 500 | 330.3736
1917 | 滕州供电中心 | 滕州经济开发区供电所 | 北辛街道 | 110kV北辛站10kV22水郡线 | 开发区奥体花园二期1#配电室4变 | 800 | 527.2676
1918 | 滕州供电中心 | 滕州经济开发区供电所 | 北辛街道 | 110kV北辛站10kV22水郡线 | 滕州开发区奥体花园三期2配电室4变 | 1000 | 586.7562
1919 | 滕州供电中心 | 滕州经济开发区供电所 | 北辛街道 | 110kV北辛站10kV22水郡线 | 滕州开发区奥体花园1配电室2变 | 1000 | 598.1874
1920 | 滕州供电中心 | 滕州经济开发区供电所 | 北辛街道 | 110kV北辛站10kV22水郡线 | 开发区东城名景1号配电室4号变 | 800 | 487.6948
1921 | 滕州供电中心 | 滕州经济开发区供电所 | 龙泉街道 | 110kV北辛站10kV22水郡线 | 配1136香舍水郡2#配电室#2变 | 800 | 437.5638
1922 | 滕州供电中心 | 滕州经济开发区供电所 | 北辛街道 | 110kV北辛站10kV22水郡线 | 开发区奥体花园二期1#配电室2变 | 800 | 517.6238
1923 | 滕州供电中心 | 滕州经济开发区供电所 | 龙泉街道 | 110kV北辛站10kV22水郡线 | 配1138香舍水郡2#配电室#4变 | 800 | 425.9248
1924 | 滕州供电中心 | 滕州经济开发区供电所 | 北辛街道 | 110kV北辛站10kV22水郡线 | 开发区奥体花园二期2#配电室8变 | 1000 | 596.9403
1925 | 滕州供电中心 | 滕州经济开发区供电所 | 龙泉街道 | 110kV北辛站10kV22水郡线 | 配1135香舍水郡2#配电室#1变 | 800 | 368.6995
1926 | 滕州供电中心 | 滕州经济开发区供电所 | 北辛街道 | 110kV北辛站10kV22水郡线 | 滕州开发区奥体花园1配电室4变 | 1000 | 622.5046
1927 | 滕州供电中心 | 滕州经济开发区供电所 | 北辛街道 | 110kV北辛站10kV22水郡线 | 滕州开发区奥体花园三期2配电室6变 | 800 | 503.5184
1928 | 滕州供电中心 | 滕州经济开发区供电所 | 北辛街道 | 110kV北辛站10kV22水郡线 | 滕州开发区奥体花园三期1配电室1变 | 1000 | 594.0306
1929 | 滕州供电中心 | 滕州经济开发区供电所 | 龙泉街道 | 110kV北辛站10kV22水郡线 | 滕州开发区香舍水郡二期配电室01变 | 1000 | 614.191
1930 | 滕州供电中心 | 滕州经济开发区供电所 | 北辛街道 | 110kV北辛站10kV24首府线 | 城郊万达充电站配1号变 | 630 | 372.2017
1931 | 滕州供电中心 | 滕州经济开发区供电所 | 北辛街道 | 110kV北辛站10kV29维港线 | 开发区奥体花园二期1#配电室3变 | 800 | 525.9374
1932 | 滕州供电中心 | 滕州经济开发区供电所 | 龙泉街道 | 110kV北辛站10kV29维港线 | 配1134香舍水郡1#配电室#2变 | 1000 | 518.7232
1933 | 滕州供电中心 | 滕州经济开发区供电所 | 龙泉街道 | 110kV北辛站10kV29维港线 | 滕州开发区香舍水郡二期配电室02变 | 1000 | 658.0453
1934 | 滕州供电中心 | 滕州经济开发区供电所 | 北辛街道 | 110kV北辛站10kV29维港线 | 开发区东城名景1号配电室3号变 | 800 | 424.844
1935 | 滕州供电中心 | 滕州经济开发区供电所 | 龙泉街道 | 110kV北辛站10kV29维港线 | 配1133香舍水郡1#配电室#1变 | 1000 | 623.4746
1936 | 滕州供电中心 | 滕州经济开发区供电所 | 龙泉街道 | 110kV北辛站10kV29维港线 | 配1212香舍水郡3#配电室#4变 | 1000 | 630.9568
1937 | 滕州供电中心 | 滕州经济开发区供电所 | 北辛街道 | 110kV北辛站10kV29维港线 | 开发区奥体花园二期2#配电室7变 | 1000 | 641.2102
1938 | 滕州供电中心 | 滕州经济开发区供电所 | 北辛街道 | 110kV北辛站10kV29维港线 | 开发区东城名景1号配电室1号变 | 800 | 492.8493
1939 | 滕州供电中心 | 滕州经济开发区供电所 | 北辛街道 | 110kV北辛站10kV29维港线 | 开发区东城名景2号配电室5号变 | 1000 | 559.9448
1940 | 滕州供电中心 | 滕州经济开发区供电所 | 北辛街道 | 110kV北辛站10kV29维港线 | 滕州开发区奥体花园1配电室3变 | 1000 | 653.3747
1941 | 滕州供电中心 | 滕州经济开发区供电所 | 北辛街道 | 110kV北辛站10kV29维港线 | 开发区奥体花园二期2#配电室5变 | 1000 | 623.7517
1942 | 滕州供电中心 | 滕州经济开发区供电所 | 北辛街道 | 110kV北辛站10kV29维港线 | 滕州开发区奥体花园2配电室7变 | 800 | 526.6025
1943 | 滕州供电中心 | 滕州经济开发区供电所 | 龙泉街道 | 110kV北辛站10kV29维港线 | 配1210香舍水郡3#配电室#2变 | 1000 | 605.6003
1944 | 滕州供电中心 | 滕州经济开发区供电所 | 北辛街道 | 110kV北辛站10kV29维港线 | 开发区东城名景3号配电室7号变 | 1000 | 567.6349
1945 | 滕州供电中心 | 滕州经济开发区供电所 | 北辛街道 | 110kV北辛站10kV29维港线 | 滕州开发区奥体花园2配电室5变 | 800 | 495.8422
1946 | 滕州供电中心 | 滕州经济开发区供电所 | 北辛街道 | 110kV北辛站10kV29维港线 | 滕州开发区奥体花园1配电室1变 | 1000 | 678.4136
1947 | 滕州供电中心 | 滕州经济开发区供电所 | 龙泉街道 | 110kV北辛站10kV29维港线 | 滕州开发区香舍水郡二期配电室04变 | 1000 | 637.677
1948 | 滕州供电中心 | 滕州经济开发区供电所 | 龙泉街道 | 110kV北辛站10kV29维港线 | 配1213香舍水郡4#配电室#1变 | 630 | 311.6787
1949 | 滕州供电中心 | 滕州经济开发区供电所 | 北辛街道 | 110kV北辛站10kV29维港线 | 开发区奥体花园二期1#配电室1变 | 800 | 521.4481
1950 | 滕州供电中心 | 滕州经济开发区供电所 | 北辛街道 | 110kV北辛站10kV29维港线 | 滕州开发区奥体花园三期2配电室5变 | 1000 | 595.9011
1951 | 滕州供电中心 | 滕州经济开发区供电所 | 北辛街道 | 110kV北辛站10kV29维港线 | 滕州开发区奥体花园三期1配电室2变 | 1000 | 575.0034
1952 | 滕州供电中心 | 滕州经济开发区供电所 | 龙泉街道 | 110kV北辛站10kV29维港线 | 开发区香舍水郡5号配电室1号变 | 500 | 384.8277
1953 | 滕州供电中心 | 滕州经济开发区供电所 | 北辛街道 | 110kV北辛站10kV30高速线 | 滕州奥体华府四期1配电室2变 | 1250 | 966.5378
1954 | 滕州供电中心 | 滕州经济开发区供电所 | 北辛街道 | 110kV北辛站10kV30高速线 | 开发区善国盛景#3配电室8号变 | 800 | 503.5184
1955 | 滕州供电中心 | 滕州经济开发区供电所 | 北辛街道 | 110kV北辛站10kV30高速线 | 滕州开发区善国怡园4配电室14变 | 1000 | 684.2331
1956 | 滕州供电中心 | 滕州经济开发区供电所 | 北辛街道 | 110kV北辛站10kV30高速线 | 开发区春风海棠05配电室14变 | 1000 | 665.9432
1957 | 滕州供电中心 | 滕州经济开发区供电所 | 北辛街道 | 110kV北辛站10kV30高速线 | 开发区春风海棠01配电室01变 | 1000 | 723.0992
1958 | 滕州供电中心 | 滕州经济开发区供电所 | 北辛街道 | 110kV北辛站10kV30高速线 | 开发区春风海棠07配电室18变 | 800 | 487.1683
1959 | 滕州供电中心 | 滕州经济开发区供电所 | 北辛街道 | 110kV北辛站10kV30高速线 | 城郊王仁庄2 | 200 | 137.9332
1960 | 滕州供电中心 | 滕州经济开发区供电所 | 北辛街道 | 110kV北辛站10kV30高速线 | 滕州开发区善国怡园3配电室10变 | 1000 | 588.8346
1961 | 滕州供电中心 | 滕州经济开发区供电所 | 北辛街道 | 110kV北辛站10kV30高速线 | 滕州开发区滕投悦府一期1配电室2变 | 1250 | 771.5838
1962 | 滕州供电中心 | 滕州经济开发区供电所 | 北辛街道 | 110kV北辛站10kV30高速线 | 滕州开发区善国怡园1配电室4变 | 1000 | 654.0963
1963 | 滕州供电中心 | 滕州经济开发区供电所 | 北辛街道 | 110kV北辛站10kV30高速线 | 开发区春风海棠03配电室05变 | 1000 | 727.256
1964 | 滕州供电中心 | 滕州经济开发区供电所 | 北辛街道 | 110kV北辛站10kV30高速线 | 开发区善国盛景#3配电室6号变 | 1000 | 593.407
1965 | 滕州供电中心 | 滕州经济开发区供电所 | 北辛街道 | 110kV北辛站10kV30高速线 | 开发区春风海棠04配电室10变 | 1000 | 750.6726
1966 | 滕州供电中心 | 滕州经济开发区供电所 | 北辛街道 | 110kV北辛站10kV30高速线 | 开发区春风海棠02配电室03变 | 1000 | 724.5541
1967 | 滕州供电中心 | 滕州经济开发区供电所 | 北辛街道 | 110kV北辛站10kV30高速线 | 滕州开发区善国怡园2配电室8变 | 1000 | 623.5438
1968 | 滕州供电中心 | 滕州经济开发区供电所 | 北辛街道 | 110kV北辛站10kV30高速线 | 滕州开发区善国怡园1配电室2变 | 1000 | 623.7517
1969 | 滕州供电中心 | 滕州经济开发区供电所 | 北辛街道 | 110kV北辛站10kV30高速线 | 开发区春风海棠03配电室06变 | 1000 | 671.9706
1970 | 滕州供电中心 | 滕州经济开发区供电所 | 北辛街道 | 110kV北辛站10kV30高速线 | 开发区春风海棠06配电室15变 | 1000 | 748.04
1971 | 滕州供电中心 | 滕州经济开发区供电所 | 北辛街道 | 110kV北辛站10kV30高速线 | 开发区春风海棠07配电室17变 | 1000 | 720.3973
1972 | 滕州供电中心 | 滕州经济开发区供电所 | 北辛街道 | 110kV北辛站10kV30高速线 | 开发区春风海棠04配电室09变 | 1000 | 682.1547
1973 | 滕州供电中心 | 滕州经济开发区供电所 | 北辛街道 | 110kV北辛站10kV30高速线 | 滕州开发区滕投悦府一期2配电室4变 | 1250 | 794.6541
1974 | 滕州供电中心 | 滕州经济开发区供电所 | 北辛街道 | 110kV北辛站10kV30高速线 | 滕州奥体华府四期2配电室4变 | 1000 | 710.0053
1975 | 滕州供电中心 | 滕州经济开发区供电所 | 北辛街道 | 110kV北辛站10kV30高速线 | 开发区善国盛景#2配电室4号变 | 1000 | 551.2155
1976 | 滕州供电中心 | 滕州经济开发区供电所 | 北辛街道 | 110kV北辛站10kV30高速线 | 滕州开发区滕投悦府一期2配电室6变 | 1000 | 664.904
1977 | 滕州供电中心 | 滕州经济开发区供电所 | 北辛街道 | 110kV北辛站10kV30高速线 | 滕州开发区善国怡园2配电室6变 | 1000 | 673.8411
1978 | 滕州供电中心 | 滕州经济开发区供电所 | 北辛街道 | 110kV北辛站10kV30高速线 | 开发区善国盛景#1配电室2号变 | 1000 | 610.0342
1979 | 滕州供电中心 | 滕州经济开发区供电所 | 北辛街道 | 110kV北辛站10kV31政务Ⅱ线 | 开发区映奎园2配电室6变 | 1000 | 538.1216
1980 | 滕州供电中心 | 滕州经济开发区供电所 | 北辛街道 | 110kV北辛站10kV31政务Ⅱ线 | 开发区映奎园2配电室8变 | 1000 | 564.3926
1981 | 滕州供电中心 | 滕州经济开发区供电所 | 北辛街道 | 110kV北辛站10kV31政务Ⅱ线 | 开发区映奎园1配电室4变 | 1000 | 572.0411
1982 | 滕州供电中心 | 滕州经济开发区供电所 | 北辛街道 | 110kV北辛站10kV31政务Ⅱ线 | 开发区映奎园2配电室10变 | 630 | 432.7802
1983 | 滕州供电中心 | 滕州经济开发区供电所 | 北辛街道 | 110kV北辛站10kV31政务Ⅱ线 | 开发区映奎园1配电室2变 | 1000 | 593.989
1984 | 滕州供电中心 | 滕州经济开发区供电所 | 北辛街道 | 110kV北辛站10kV32奥华Ⅰ线 | 开发区奥体华府1配电室3变 | 800 | 499.5002
1985 | 滕州供电中心 | 滕州经济开发区供电所 | 北辛街道 | 110kV北辛站10kV32奥华Ⅰ线 | 滕州奥体华府二期2号配电室5号变 | 1000 | 599.6422
1986 | 滕州供电中心 | 滕州经济开发区供电所 | 北辛街道 | 110kV北辛站10kV32奥华Ⅰ线 | 滕州开发区奥体华府二期1配电室1变 | 1250 | 846.6141
1987 | 滕州供电中心 | 滕州经济开发区供电所 | 北辛街道 | 110kV北辛站10kV32奥华Ⅰ线 | 开发区奥体华府2配电室7变 | 1000 | 605.9606
1988 | 滕州供电中心 | 滕州经济开发区供电所 | 北辛街道 | 110kV北辛站10kV32奥华Ⅰ线 | 滕州奥体华府二期4号配电室9号变 | 1250 | 976.4448
1989 | 滕州供电中心 | 滕州经济开发区供电所 | 北辛街道 | 110kV北辛站10kV32奥华Ⅰ线 | 开发区奥体华府4配电室13变 | 1250 | 752.0469
1990 | 滕州供电中心 | 滕州经济开发区供电所 | 北辛街道 | 110kV北辛站10kV32奥华Ⅰ线 | 滕州开发区奥体华府3配电室11变 | 1250 | 704.2437
1991 | 滕州供电中心 | 滕州经济开发区供电所 | 北辛街道 | 110kV北辛站10kV32奥华Ⅰ线 | 滕州开发区奥体华府3配电室9变 | 1250 | 741.2392
1992 | 滕州供电中心 | 滕州经济开发区供电所 | 北辛街道 | 110kV北辛站10kV32奥华Ⅰ线 | 滕州奥体华府二期3号配电室7号变 | 1000 | 620.2184
1993 | 滕州供电中心 | 滕州经济开发区供电所 | 北辛街道 | 110kV北辛站10kV32奥华Ⅰ线 | 滕州开发区奥体华府2配电室5变 | 1000 | 543.9411
1994 | 滕州供电中心 | 滕州经济开发区供电所 | 北辛街道 | 110kV北辛站10kV32奥华Ⅰ线 | 滕州奥体华府二期2号配电室3号变 | 1250 | 847.2376
1995 | 滕州供电中心 | 滕州经济开发区供电所 | 北辛街道 | 110kV北辛站10kV32奥华Ⅰ线 | 滕州开发区奥体华府1配电室1变 | 1000 | 576.863
1996 | 滕州供电中心 | 滕州经济开发区供电所 | 北辛街道 | 110kV北辛站10kV32奥华Ⅰ线 | 开发区奥体华府4配电室15变 | 1250 | 787.1718
1997 | 滕州供电中心 | 滕州经济开发区供电所 | 龙泉街道 | 110kV北辛站10kV33保温瓶线 | 滕州市龙泉街道办事处邾城居民委员会 | 400 | 164.9514
1998 | 滕州供电中心 | 滕州经济开发区供电所 | 龙泉街道 | 110kV北辛站10kV33保温瓶线 | 城郊前洪南台架变 | 400 | 90.794
1999 | 滕州供电中心 | 滕州经济开发区供电所 | 龙泉街道 | 110kV北辛站10kV33保温瓶线 | 城郊土城村西 | 400 | 92.7062
2000 | 滕州供电中心 | 滕州经济开发区供电所 | 龙泉街道 | 110kV北辛站10kV33保温瓶线 | 城郊前洪新村 | 630 | 269.5565
2001 | 滕州供电中心 | 滕州经济开发区供电所 | 龙泉街道 | 110kV北辛站10kV33保温瓶线 | 滕州开发区土城西北箱变 | 630 | 326.4215
2002 | 滕州供电中心 | 滕州经济开发区供电所 | 龙泉街道 | 110kV北辛站10kV33保温瓶线 | 城郊土城村西南 | 200 | 85.1776
2003 | 滕州供电中心 | 滕州经济开发区供电所 | 龙泉街道 | 110kV北辛站10kV33保温瓶线 | 城郊土城村东南 | 315 | 160.689
2004 | 滕州供电中心 | 滕州经济开发区供电所 | 龙泉街道 | 110kV北辛站10kV33保温瓶线 | 城郊土城村南 | 400 | 12.3968
2005 | 滕州供电中心 | 滕州经济开发区供电所 | 龙泉街道 | 110kV北辛站10kV33保温瓶线 | 滕州开发区土城西南台架 | 400 | 211.2581
2006 | 滕州供电中心 | 滕州经济开发区供电所 | 北辛街道 | 110kV北辛站10kV35后屯线 | 滕州开发区腾龙嘉苑1配电室4变 | 1000 | 668.0216
2007 | 滕州供电中心 | 滕州经济开发区供电所 | 北辛街道 | 110kV北辛站10kV35后屯线 | 城郊小岗3 | 400 | 127.3323
2008 | 滕州供电中心 | 滕州经济开发区供电所 | 北辛街道 | 110kV北辛站10kV35后屯线 | 开发区春风海棠02配电室04变 | 1000 | 713.9542
2009 | 滕州供电中心 | 滕州经济开发区供电所 | 北辛街道 | 110kV北辛站10kV35后屯线 | 滕州开发区腾龙嘉苑1配电室2变 | 1000 | 672.8019
2010 | 滕州供电中心 | 滕州经济开发区供电所 | 北辛街道 | 110kV北辛站10kV35后屯线 | 城郊马东机井1 | 200 | 131.6229
2011 | 滕州供电中心 | 滕州经济开发区供电所 | 北辛街道 | 110kV北辛站10kV35后屯线 | 城郊马东 | 315 | 86.1437
2012 | 滕州供电中心 | 滕州经济开发区供电所 | 北辛街道 | 110kV北辛站10kV35后屯线 | 开发区春风海棠05配电室13变 | 1000 | 729.9579
2013 | 滕州供电中心 | 滕州经济开发区供电所 | 北辛街道 | 110kV北辛站10kV35后屯线 | 城郊北黄2 | 400 | 44.903
2014 | 滕州供电中心 | 滕州经济开发区供电所 | 北辛街道 | 110kV北辛站10kV35后屯线 | 开发区善国盛景#3配电室7号变 | 800 | 465.1373
2015 | 滕州供电中心 | 滕州经济开发区供电所 | 北辛街道 | 110kV北辛站10kV35后屯线 | 城郊马西3 | 400 | 58.6204
2016 | 滕州供电中心 | 滕州经济开发区供电所 | 北辛街道 | 110kV北辛站10kV35后屯线 | 城郊马西4 | 400 | 149.7375
2017 | 滕州供电中心 | 滕州经济开发区供电所 | 北辛街道 | 110kV北辛站10kV35后屯线 | 城郊李王2箱变 | 400 | 73.5849
2018 | 滕州供电中心 | 滕州经济开发区供电所 | 北辛街道 | 110kV北辛站10kV35后屯线 | 城郊北秦庄 | 200 | 0
2019 | 滕州供电中心 | 滕州经济开发区供电所 | 北辛街道 | 110kV北辛站10kV35后屯线 | 开发区春风海棠07配电室19变 | 800 | 594.5523
2020 | 滕州供电中心 | 滕州经济开发区供电所 | 北辛街道 | 110kV北辛站10kV35后屯线 | 城郊小岗4 | 400 | 319.0024
2021 | 滕州供电中心 | 滕州经济开发区供电所 | 北辛街道 | 110kV北辛站10kV35后屯线 | 开发区春风海棠03配电室07变 | 1000 | 657.6296
2022 | 滕州供电中心 | 滕州经济开发区供电所 | 北辛街道 | 110kV北辛站10kV35后屯线 | 开发区春风海棠07配电室20变 | 1000 | 737.648
2023 | 滕州供电中心 | 滕州经济开发区供电所 | 北辛街道 | 110kV北辛站10kV35后屯线 | 城郊曹王 | 400 | 45.2355
2024 | 滕州供电中心 | 滕州经济开发区供电所 | 北辛街道 | 110kV北辛站10kV35后屯线 | 城郊马东3 | 400 | 137.6828
2025 | 滕州供电中心 | 滕州经济开发区供电所 | 北辛街道 | 110kV北辛站10kV35后屯线 | 开发区春风海棠04配电室12变 | 1000 | 702.3152
2026 | 滕州供电中心 | 滕州经济开发区供电所 | 北辛街道 | 110kV北辛站10kV35后屯线 | 城郊李王新 | 400 | 274.5662
2027 | 滕州供电中心 | 滕州经济开发区供电所 | 北辛街道 | 110kV北辛站10kV35后屯线 | 城郊侯王村二号新 | 400 | 217.6596
2028 | 滕州供电中心 | 滕州经济开发区供电所 | 北辛街道 | 110kV北辛站10kV35后屯线 | 城郊曹王机井2 | 100 | 44.113
2029 | 滕州供电中心 | 滕州经济开发区供电所 | 北辛街道 | 110kV北辛站10kV35后屯线 | 开发区春风海棠04配电室11变 | 800 | 597.7392
2030 | 滕州供电中心 | 滕州经济开发区供电所 | 北辛街道 | 110kV北辛站10kV35后屯线 | 城郊曹王机井1 | 100 | 65.0909
2031 | 滕州供电中心 | 滕州经济开发区供电所 | 北辛街道 | 110kV北辛站10kV35后屯线 | 开发区春风海棠03配电室08变 | 1000 | 679.245
2032 | 滕州供电中心 | 滕州经济开发区供电所 | 北辛街道 | 110kV北辛站10kV35后屯线 | 城郊北秦机井1 | 100 | 68.6519
2033 | 滕州供电中心 | 滕州经济开发区供电所 | 北辛街道 | 110kV北辛站10kV35后屯线 | 滕州开发区滕投悦府一期2配电室5变 | 1000 | 680.6998
2034 | 滕州供电中心 | 滕州经济开发区供电所 | 北辛街道 | 110kV北辛站10kV35后屯线 | 城郊马东4台架变 | 400 | 114.6541
2035 | 滕州供电中心 | 滕州经济开发区供电所 | 北辛街道 | 110kV北辛站10kV35后屯线 | 开发区善国盛景#1配电室1号变 | 1000 | 563.2702
2036 | 滕州供电中心 | 滕州经济开发区供电所 | 北辛街道 | 110kV北辛站10kV35后屯线 | 城郊明王 | 400 | 75.6633
2037 | 滕州供电中心 | 滕州经济开发区供电所 | 北辛街道 | 110kV北辛站10kV35后屯线 | 城郊侯王村一号 | 400 | 141.119
2038 | 滕州供电中心 | 滕州经济开发区供电所 | 北辛街道 | 110kV北辛站10kV35后屯线 | 开发区善国盛景#2配电室3号变 | 1000 | 557.8664
2039 | 滕州供电中心 | 滕州经济开发区供电所 | 北辛街道 | 110kV北辛站10kV35后屯线 | 滕州开发区北秦南3台架 | 400 | 195.4623
2040 | 滕州供电中心 | 滕州经济开发区供电所 | 北辛街道 | 110kV北辛站10kV35后屯线 | 城郊侯王5新 | 400 | 197.2913
2041 | 滕州供电中心 | 滕州经济开发区供电所 | 北辛街道 | 110kV北辛站10kV35后屯线 | 滕州奥体华府四期2配电室3变 | 1000 | 663.8648
2042 | 滕州供电中心 | 滕州经济开发区供电所 | 北辛街道 | 110kV北辛站10kV35后屯线 | 滕州开发区前铺3台架 | 400 | 311.1876
2043 | 滕州供电中心 | 滕州经济开发区供电所 | 北辛街道 | 110kV北辛站10kV35后屯线 | 开发区春风海棠01配电室02变 | 1000 | 698.1584
2044 | 滕州供电中心 | 滕州经济开发区供电所 | 北辛街道 | 110kV北辛站10kV35后屯线 | 滕州奥体华府四期1配电室1变 | 1250 | 901.6917
2045 | 滕州供电中心 | 滕州经济开发区供电所 | 北辛街道 | 110kV北辛站10kV35后屯线 | 滕州开发区滕投悦府一期1配电室1变 | 1250 | 807.5402
2046 | 滕州供电中心 | 滕州经济开发区供电所 | 北辛街道 | 110kV北辛站10kV35后屯线 | 城郊曹王3 | 400 | 179.8327
2047 | 滕州供电中心 | 滕州经济开发区供电所 | 北辛街道 | 110kV北辛站10kV35后屯线 | 城郊北黄 | 400 | 137.5996
2048 | 滕州供电中心 | 滕州经济开发区供电所 | 北辛街道 | 110kV北辛站10kV35后屯线 | 开发区春风海棠06配电室16变 | 1000 | 774.4357
2049 | 滕州供电中心 | 滕州经济开发区供电所 | 北辛街道 | 110kV北辛站10kV35后屯线 | 滕州开发区马西机井1台架 | 200 | 138.1976
2050 | 滕州供电中心 | 滕州经济开发区供电所 | 北辛街道 | 110kV北辛站10kV35后屯线 | 城郊李王机井1台架 | 200 | 123.3647
2051 | 滕州供电中心 | 滕州经济开发区供电所 | 北辛街道 | 110kV北辛站10kV35后屯线 | 城郊红旗2 | 400 | 13.6023
2052 | 滕州供电中心 | 滕州经济开发区供电所 | 北辛街道 | 110kV北辛站10kV35后屯线 | 城郊明王南台架变 | 400 | 137.5996
2053 | 滕州供电中心 | 滕州经济开发区供电所 | 北辛街道 | 110kV北辛站10kV35后屯线 | 城郊小岗 | 400 | 278.5706
2054 | 滕州供电中心 | 滕州经济开发区供电所 | 北辛街道 | 110kV北辛站10kV35后屯线 | 城郊北秦2 | 400 | 146.4952
2055 | 滕州供电中心 | 滕州经济开发区供电所 | 北辛街道 | 110kV北辛站10kV35后屯线 | 城郊马东南台 | 400 | 78.4206
2056 | 滕州供电中心 | 滕州经济开发区供电所 | 北辛街道 | 110kV北辛站10kV35后屯线 | 城郊李王3 | 400 | 147.9085
2057 | 滕州供电中心 | 滕州经济开发区供电所 | 北辛街道 | 110kV北辛站10kV35后屯线 | 滕州开发区滕投悦府一期2配电室3变 | 1250 | 747.4744
2058 | 滕州供电中心 | 滕州经济开发区供电所 | 北辛街道 | 110kV北辛站10kV35后屯线 | 城郊马西东台 | 400 | 109.7352
2059 | 滕州供电中心 | 滕州经济开发区供电所 | 北辛街道 | 110kV北辛站10kV35后屯线 | 开发区善国盛景#3配电室5号变 | 1000 | 647.4454
2060 | 滕州供电中心 | 滕州经济开发区供电所 | 北辛街道 | 110kV北辛站10kV35后屯线 | 城郊北黄机井 | 200 | 148.2363
2061 | 滕州供电中心 | 滕州经济开发区供电所 | 北辛街道 | 110kV北辛站10kV35后屯线 | 滕州开发区腾龙嘉苑2配电室5变 | 1250 | 789.4581
2062 | 滕州供电中心 | 滕州经济开发区供电所 | 北辛街道 | 110kV北辛站10kV35后屯线 | 城郊后铺机井5 | 100 | 57.3593
2063 | 滕州供电中心 | 滕州经济开发区供电所 | 北辛街道 | 110kV北辛站10kV35后屯线 | 城郊侯王4 | 400 | 32.3494
2064 | 滕州供电中心 | 滕州经济开发区供电所 | 北辛街道 | 110kV北辛站10kV35后屯线 | 城郊红旗村 | 160 | 14.5471
2065 | 滕州供电中心 | 滕州经济开发区供电所 | 北辛街道 | 110kV北辛站10kV35后屯线 | 城郊侯王村三号 | 400 | 63.0058
2066 | 滕州供电中心 | 滕州经济开发区供电所 | 北辛街道 | 110kV北辛站10kV35后屯线 | 城郊马西 | 400 | 204.3163
2067 | 滕州供电中心 | 滕州经济开发区供电所 | 北辛街道 | 110kV北辛站10kV35后屯线 | 滕州开发区腾龙嘉苑2配电室8变 | 1250 | 826.0379
2068 | 滕州供电中心 | 滕州经济开发区供电所 | 北辛街道 | 110kV北辛站10kV35后屯线 | 城郊曹王2新 | 400 | 226.4304
2069 | 滕州供电中心 | 滕州经济开发区供电所 | 北辛街道 | 110kV北辛站10kV35后屯线 | 城郊侯王机井1 | 100 | 79.1409
2070 | 滕州供电中心 | 滕州经济开发区供电所 | 北辛街道 | 110kV北辛站10kV36奥华Ⅱ线 | 滕州奥体华府二期3号配电室8号变 | 1000 | 629.779
2071 | 滕州供电中心 | 滕州经济开发区供电所 | 北辛街道 | 110kV北辛站10kV36奥华Ⅱ线 | 滕州奥体华府二期2号配电室4号变 | 1250 | 835.3907
2072 | 滕州供电中心 | 滕州经济开发区供电所 | 北辛街道 | 110kV北辛站10kV36奥华Ⅱ线 | 开发区奥体华府4配电室14变 | 1250 | 736.4589
2073 | 滕州供电中心 | 滕州经济开发区供电所 | 北辛街道 | 110kV北辛站10kV36奥华Ⅱ线 | 开发区奥体华府1配电室4变 | 800 | 476.3606
2074 | 滕州供电中心 | 滕州经济开发区供电所 | 北辛街道 | 110kV北辛站10kV36奥华Ⅱ线 | 滕州开发区奥体华府3配电室10变 | 1250 | 776.1563
2075 | 滕州供电中心 | 滕州经济开发区供电所 | 北辛街道 | 110kV北辛站10kV36奥华Ⅱ线 | 滕州奥体华府二期4号配电室10号变 | 1250 | 986.144
2076 | 滕州供电中心 | 滕州经济开发区供电所 | 北辛街道 | 110kV北辛站10kV36奥华Ⅱ线 | 滕州奥体华府二期2号配电室6号变 | 1000 | 644.12
2077 | 滕州供电中心 | 滕州经济开发区供电所 | 北辛街道 | 110kV北辛站10kV36奥华Ⅱ线 | 开发区奥体华府2配电室8变 | 1000 | 585.1766
2078 | 滕州供电中心 | 滕州经济开发区供电所 | 北辛街道 | 110kV北辛站10kV36奥华Ⅱ线 | 滕州开发区奥体华府1配电室2变 | 1000 | 602.9677
2079 | 滕州供电中心 | 滕州经济开发区供电所 | 北辛街道 | 110kV北辛站10kV36奥华Ⅱ线 | 滕州开发区奥体华府二期1配电室2变 | 1250 | 843.9122
2080 | 滕州供电中心 | 滕州经济开发区供电所 | 北辛街道 | 110kV北辛站10kV36奥华Ⅱ线 | 滕州开发区奥体华府3配电室12变 | 1250 | 759.737
2081 | 滕州供电中心 | 滕州经济开发区供电所 | 北辛街道 | 110kV北辛站10kV36奥华Ⅱ线 | 滕州开发区奥体华府2配电室6变 | 1000 | 497.2187
2082 | 滕州供电中心 | 滕州经济开发区供电所 | 北辛街道 | 110kV北辛站10kV36奥华Ⅱ线 | 开发区奥体华府4配电室16变 | 1250 | 790.4973
2083 | 滕州供电中心 | 滕州经济开发区供电所 | 北辛街道 | 110kV北辛站10kV37于寨线 | 配383（维多利亚#1） | 1000 | 800
2084 | 滕州供电中心 | 滕州经济开发区供电所 | 北辛街道 | 110kV北辛站10kV37于寨线 | 配385（维多利亚#3） | 1000 | 800
2085 | 滕州供电中心 | 滕州经济开发区供电所 | 北辛街道 | 110kV北辛站10kV37于寨线 | 配390（维多利亚#8） | 1000 | 800
2086 | 滕州供电中心 | 滕州经济开发区供电所 | 北辛街道 | 110kV北辛站10kV37于寨线 | 配387（维多利亚#5） | 1000 | 800
2087 | 滕州供电中心 | 滕州经济开发区供电所 | 北辛街道 | 110kV北辛站10kV37于寨线 | 配389（维多利亚#7） | 1000 | 800
2088 | 滕州供电中心 | 滕州经济开发区供电所 | 北辛街道 | 110kV北辛站10kV37于寨线 | 配388（维多利亚#6） | 1000 | 800
2089 | 滕州供电中心 | 滕州经济开发区供电所 | 北辛街道 | 110kV北辛站10kV37于寨线 | 配384（维多利亚#2） | 1000 | 800
2090 | 滕州供电中心 | 滕州经济开发区供电所 | 北辛街道 | 110kV北辛站10kV37于寨线 | 滕州城配386 | 1000 | 800
2091 | 滕州供电中心 | 滕州经济开发区供电所 | 荆河街道 | 110kV天源站10kV36铁西Ⅲ线 | 城郊杜曼2新 | 400 | 145.2066
2092 | 滕州供电中心 | 滕州经济开发区供电所 | 荆河街道 | 110kV天源站10kV59兰园线 | 滕州开发区供销兰园02配电室06变 | 1000 | 556.6194
2093 | 滕州供电中心 | 滕州经济开发区供电所 | 荆河街道 | 110kV天源站10kV59兰园线 | 滕州开发区供销兰园03配电室09变 | 800 | 509.4765
2094 | 滕州供电中心 | 滕州经济开发区供电所 | 荆河街道 | 110kV天源站10kV59兰园线 | 滕州开发区供销兰园01配电室02变 | 1250 | 711.1024
2095 | 滕州供电中心 | 滕州经济开发区供电所 | 荆河街道 | 110kV天源站10kV59兰园线 | 滕州开发区供销兰园01配电室03变 | 1000 | 551.839
2096 | 滕州供电中心 | 滕州经济开发区供电所 | 荆河街道 | 110kV天源站10kV59兰园线 | 滕州开发区供销兰园02配电室07变 | 1000 | 626.6614
2097 | 滕州供电中心 | 滕州经济开发区供电所 | 荆河街道 | 110kV天源站10kV59兰园线 | 滕州开发区供销兰园03配电室12变 | 800 | 568.3645
2098 | 滕州供电中心 | 滕州经济开发区供电所 | 荆河街道 | 110kV柳楼站10kV13兴盟Ⅰ线 | 城郊俞庄2 | 400 | 150.1532
2099 | 滕州供电中心 | 滕州经济开发区供电所 | 荆河街道 | 110kV柳楼站10kV13兴盟Ⅰ线 | 城郊小河3 | 400 | 110.4973
2100 | 滕州供电中心 | 滕州经济开发区供电所 | 荆河街道 | 110kV柳楼站10kV13兴盟Ⅰ线 | 城郊俞庄村 | 400 | 163.3718
2101 | 滕州供电中心 | 滕州经济开发区供电所 | 荆河街道 | 110kV柳楼站10kV13兴盟Ⅰ线 | 开发区小河北4台架变 | 400 | 210.5099
2102 | 滕州供电中心 | 滕州经济开发区供电所 | 荆河街道 | 110kV柳楼站10kV13兴盟Ⅰ线 | 城郊小河村 | 400 | 207.6417
2103 | 滕州供电中心 | 滕州经济开发区供电所 | 荆河街道 | 110kV柳楼站10kV18高架Ⅱ线 | 滕州开发区玺悦城家园01变 | 800 | 547.719
2104 | 滕州供电中心 | 滕州经济开发区供电所 | 荆河街道 | 110kV柳楼站10kV18高架Ⅱ线 | 滕州开发区玺悦城锦园2配电室6变 | 1000 | 652.4336
2105 | 滕州供电中心 | 滕州经济开发区供电所 | 荆河街道 | 110kV柳楼站10kV18高架Ⅱ线 | 滕州开发区玺悦城锦园1配电室2变 | 1250 | 826.2458
2106 | 滕州供电中心 | 滕州经济开发区供电所 | 荆河街道 | 110kV柳楼站10kV18高架Ⅱ线 | 滕州开发区玺悦城锦园2配电室4变 | 1000 | 599.2266
2107 | 滕州供电中心 | 滕州经济开发区供电所 | 荆河街道 | 110kV柳楼站10kV20柳屯Ⅱ线 | 滕州开发区玺悦城郡园1配电室4变 | 1000 | 677.7901
2108 | 滕州供电中心 | 滕州经济开发区供电所 | 荆河街道 | 110kV柳楼站10kV20柳屯Ⅱ线 | 滕州开发区玺悦城郡园6配电室19变 | 1000 | 793.7648
2109 | 滕州供电中心 | 滕州经济开发区供电所 | 荆河街道 | 110kV柳楼站10kV20柳屯Ⅱ线 | 滕州开发区玺悦城郡园3配电室8变 | 1000 | 722.2678
2110 | 滕州供电中心 | 滕州经济开发区供电所 | 荆河街道 | 110kV柳楼站10kV20柳屯Ⅱ线 | 滕州开发区玺悦城郡园3配电室12变 | 800 | 611.1795
2111 | 滕州供电中心 | 滕州经济开发区供电所 | 荆河街道 | 110kV柳楼站10kV20柳屯Ⅱ线 | 滕州开发区玺悦城瑞园2号配电室03变 | 1250 | 985.2434
2112 | 滕州供电中心 | 滕州经济开发区供电所 | 荆河街道 | 110kV柳楼站10kV20柳屯Ⅱ线 | 滕州开发区玺悦城郡园4配电室15变 | 1000 | 697.9506
2113 | 滕州供电中心 | 滕州经济开发区供电所 | 荆河街道 | 110kV柳楼站10kV20柳屯Ⅱ线 | 滕州开发区玺悦城郡园1配电室2变 | 1000 | 605.2539
2114 | 滕州供电中心 | 滕州经济开发区供电所 | 荆河街道 | 110kV柳楼站10kV20柳屯Ⅱ线 | 滕州开发区玺悦城郡园3配电室10变 | 1000 | 731.6206
2115 | 滕州供电中心 | 滕州经济开发区供电所 | 荆河街道 | 110kV柳楼站10kV20柳屯Ⅱ线 | 滕州开发区玺悦城郡园5配电室17变 | 1000 | 623.8181
2116 | 滕州供电中心 | 滕州经济开发区供电所 | 荆河街道 | 110kV柳楼站10kV20柳屯Ⅱ线 | 滕州开发区玺悦城郡园4配电室13变 | 1000 | 766.5378
2117 | 滕州供电中心 | 滕州经济开发区供电所 | 荆河街道 | 110kV柳楼站10kV20柳屯Ⅱ线 | 滕州开发区玺悦城郡园2配电室6变 | 1000 | 616.0616
2118 | 滕州供电中心 | 滕州经济开发区供电所 | 荆河街道 | 110kV柳楼站10kV20柳屯Ⅱ线 | 滕州开发区玺悦城郡园6配电室21变 | 1000 | 763.2123
2119 | 滕州供电中心 | 滕州经济开发区供电所 | 荆河街道 | 110kV柳楼站10kV20柳屯Ⅱ线 | 滕州开发区玺悦城瑞园1号配电室01变 | 1250 | 960.7182
2120 | 滕州供电中心 | 滕州经济开发区供电所 | 荆河街道 | 110kV柳楼站10kV22鲁寨Ⅱ线 | 开发区润恒城二期2号配电室5号变 | 800 | 537.7427
2121 | 滕州供电中心 | 滕州经济开发区供电所 | 荆河街道 | 110kV柳楼站10kV22鲁寨Ⅱ线 | 开发区润恒城二期1号配电室2号变 | 630 | 352.4154
2122 | 滕州供电中心 | 滕州经济开发区供电所 | 荆河街道 | 110kV柳楼站10kV22鲁寨Ⅱ线 | 城郊袁庄村一号 | 160 | 17.533
2123 | 滕州供电中心 | 滕州经济开发区供电所 | 荆河街道 | 110kV柳楼站10kV22鲁寨Ⅱ线 | 城郊何庄村东 | 200 | 69.5065
2124 | 滕州供电中心 | 滕州经济开发区供电所 | 荆河街道 | 110kV柳楼站10kV22鲁寨Ⅱ线 | 开发区润恒城二期2号配电室1号变 | 1000 | 563.4781
2125 | 滕州供电中心 | 滕州经济开发区供电所 | 荆河街道 | 110kV柳楼站10kV22鲁寨Ⅱ线 | 城郊何庄村西 | 400 | 222.6477
2126 | 滕州供电中心 | 滕州经济开发区供电所 | 荆河街道 | 110kV柳楼站10kV22鲁寨Ⅱ线 | 开发区润恒城二期2号配电室3号变 | 1000 | 572.2074
2127 | 滕州供电中心 | 滕州经济开发区供电所 | 荆河街道 | 110kV柳楼站10kV22鲁寨Ⅱ线 | 城郊袁庄村二号 | 160 | 19.0226
2128 | 滕州供电中心 | 滕州经济开发区供电所 | 荆河街道 | 110kV柳楼站10kV22鲁寨Ⅱ线 | 城郊袁庄3 | 400 | 94.6183
2129 | 滕州供电中心 | 滕州经济开发区供电所 | 荆河街道 | 110kV柳楼站10kV22鲁寨Ⅱ线 | 开发区润恒城二期1号配电室4号变 | 630 | 301.9795
2130 | 滕州供电中心 | 滕州经济开发区供电所 | 荆河街道 | 110kV柳楼站10kV22鲁寨Ⅱ线 | 滕州开发区何庄西北台架 | 400 | 123.4665
2131 | 滕州供电中心 | 滕州经济开发区供电所 | 荆河街道 | 110kV柳楼站10kV25中石线 | 滕州开发区玺悦城郡园6配电室22变 | 1000 | 772.1494
2132 | 滕州供电中心 | 滕州经济开发区供电所 | 荆河街道 | 110kV柳楼站10kV25中石线 | 滕州开发区玺悦城郡园3配电室9变 | 1000 | 741.1813
2133 | 滕州供电中心 | 滕州经济开发区供电所 | 荆河街道 | 110kV柳楼站10kV25中石线 | 滕州开发区玺悦城郡园2配电室5变 | 1000 | 754.2752
2134 | 滕州供电中心 | 滕州经济开发区供电所 | 荆河街道 | 110kV柳楼站10kV25中石线 | 滕州开发区玺悦城郡园1配电室1变 | 1000 | 519.2082
2135 | 滕州供电中心 | 滕州经济开发区供电所 | 荆河街道 | 110kV柳楼站10kV25中石线 | 滕州开发区玺悦城郡园4配电室16变 | 1000 | 754.0674
2136 | 滕州供电中心 | 滕州经济开发区供电所 | 荆河街道 | 110kV柳楼站10kV25中石线 | 滕州开发区玺悦城郡园3配电室11变 | 800 | 607.1613
2137 | 滕州供电中心 | 滕州经济开发区供电所 | 荆河街道 | 110kV柳楼站10kV25中石线 | 滕州开发区玺悦城郡园4配电室14变 | 1000 | 679.0371
2138 | 滕州供电中心 | 滕州经济开发区供电所 | 荆河街道 | 110kV柳楼站10kV25中石线 | 滕州开发区玺悦城瑞园2号配电室04变 | 1250 | 971.9416
2139 | 滕州供电中心 | 滕州经济开发区供电所 | 荆河街道 | 110kV柳楼站10kV25中石线 | 滕州开发区玺悦城郡园5配电室18变 | 1000 | 691.7154
2140 | 滕州供电中心 | 滕州经济开发区供电所 | 荆河街道 | 110kV柳楼站10kV25中石线 | 滕州开发区玺悦城郡园1配电室3变 | 1000 | 684.441
2141 | 滕州供电中心 | 滕州经济开发区供电所 | 荆河街道 | 110kV柳楼站10kV25中石线 | 滕州开发区玺悦城瑞园1号配电室02变 | 1250 | 940.3499
2142 | 滕州供电中心 | 滕州经济开发区供电所 | 荆河街道 | 110kV柳楼站10kV25中石线 | 滕州开发区玺悦城郡园6配电室20变 | 1000 | 704.3936
2143 | 滕州供电中心 | 滕州经济开发区供电所 | 荆河街道 | 110kV柳楼站10kV25中石线 | 滕州开发区玺悦城郡园3配电室7变 | 1000 | 636.6378
2144 | 滕州供电中心 | 滕州经济开发区供电所 | 荆河街道 | 110kV柳楼站10kV27玺悦线 | 滕州开发区玺悦城锦园2配电室5变 | 1000 | 669.8922
2145 | 滕州供电中心 | 滕州经济开发区供电所 | 荆河街道 | 110kV柳楼站10kV27玺悦线 | 滕州开发区玺悦城家园02变 | 800 | 546.7491
2146 | 滕州供电中心 | 滕州经济开发区供电所 | 荆河街道 | 110kV柳楼站10kV27玺悦线 | 滕州开发区玺悦城锦园1配电室1变 | 1250 | 855.759
2147 | 滕州供电中心 | 滕州经济开发区供电所 | 荆河街道 | 110kV柳楼站10kV27玺悦线 | 滕州开发区玺悦城锦园2配电室3变 | 1000 | 611.697
2148 | 滕州供电中心 | 滕州经济开发区供电所 | 荆河街道 | 110kV柳楼站10kV28机床Ⅱ线 | 城郊柳楼村3 | 200 | 129.7939
2149 | 滕州供电中心 | 滕州经济开发区供电所 | 荆河街道 | 110kV柳楼站10kV32数控Ⅱ线 | 城郊王楼2 | 400 | 123.5773
2150 | 滕州供电中心 | 滕州经济开发区供电所 | 荆河街道 | 110kV柳楼站10kV32数控Ⅱ线 | 城郊小河（村东） | 400 | 16.8861
2151 | 滕州供电中心 | 滕州经济开发区供电所 | 荆河街道 | 110kV柳楼站10kV32数控Ⅱ线 | 城郊王楼3 | 400 | 149.0724
2152 | 滕州供电中心 | 滕州经济开发区供电所 | 荆河街道 | 110kV柳楼站10kV34荆瑞Ⅱ线 | 开发区小河机井 | 100 | 62.292
2153 | 滕州供电中心 | 滕州经济开发区供电所 | 荆河街道 | 110kV柳楼站10kV37上善线 | 滕州开发区上善家园03号配电室10号变 | 1250 | 886.6579
2154 | 滕州供电中心 | 滕州经济开发区供电所 | 荆河街道 | 110kV柳楼站10kV37上善线 | 滕州开发区上善家园03号配电室12号变 | 1000 | 748.9545
2155 | 滕州供电中心 | 滕州经济开发区供电所 | 荆河街道 | 110kV柳楼站10kV37上善线 | 滕州开发区上善家园02号配电室5号变 | 1250 | 817.3779
2156 | 滕州供电中心 | 滕州经济开发区供电所 | 荆河街道 | 110kV柳楼站10kV37上善线 | 滕州开发区上善家园01号配电室3号变 | 1000 | 657.1446
2157 | 滕州供电中心 | 滕州经济开发区供电所 | 荆河街道 | 110kV柳楼站10kV37上善线 | 滕州开发区上善家园01号配电室1号变 | 1250 | 828.6013
2158 | 滕州供电中心 | 滕州经济开发区供电所 | 荆河街道 | 110kV柳楼站10kV37上善线 | 滕州开发区上善家园A区1箱变 | 1000 | 770.2096
2159 | 滕州供电中心 | 滕州经济开发区供电所 | 荆河街道 | 110kV柳楼站10kV37上善线 | 滕州开发区上善家园02号配电室7号变 | 1000 | 657.0061
2160 | 滕州供电中心 | 滕州经济开发区供电所 | 荆河街道 | 110kV柳楼站10kV37上善线 | 滕州开发区上善家园B区3箱变 | 400 | 298.8835
2161 | 滕州供电中心 | 滕州经济开发区供电所 | 荆河街道 | 110kV柳楼站10kV42铁西线 | 城郊鲁西2 | 400 | 175.2602
2162 | 滕州供电中心 | 滕州经济开发区供电所 | 龙泉街道 | 110kV柳楼站10kV42铁西线 | 滕州开发区英才公寓 | 400 | 268.9545
2163 | 滕州供电中心 | 滕州经济开发区供电所 | 荆河街道 | 110kV柳楼站10kV42铁西线 | 城郊鲁西村中 | 400 | 195.878
2164 | 滕州供电中心 | 滕州经济开发区供电所 | 荆河街道 | 110kV柳楼站10kV42铁西线 | 城郊鲁西村南 | 400 | 98.4426
2165 | 滕州供电中心 | 滕州经济开发区供电所 | 荆河街道 | 110kV柳楼站10kV42铁西线 | 城郊鲁东新 | 400 | 268.5665
2166 | 滕州供电中心 | 滕州经济开发区供电所 | 荆河街道 | 110kV柳楼站10kV42铁西线 | 滕州开发区韩桥西北12台架变 | 400 | 190.391
2167 | 滕州供电中心 | 滕州经济开发区供电所 | 荆河街道 | 110kV柳楼站10kV42铁西线 | 城郊鲁东3 | 200 | 9.0666
2168 | 滕州供电中心 | 滕州经济开发区供电所 | 善南街道 | 110kV滕东站10kV13城南线 | 城郊南侯5 | 400 | 188.7283
2169 | 滕州供电中心 | 滕州经济开发区供电所 | 善南街道 | 110kV滕东站10kV13城南线 | 龙泉街道南侯庄#4 | 400 | 120.2658
2170 | 滕州供电中心 | 滕州经济开发区供电所 | 善南街道 | 110kV滕东站10kV13城南线 | 城郊侯庄东北 | 400 | 45.7759
2171 | 滕州供电中心 | 滕州经济开发区供电所 | 善南街道 | 110kV滕东站10kV13城南线 | 城郊乡南侯庄村村北 | 400 | 0
2172 | 滕州供电中心 | 滕州经济开发区供电所 | 善南街道 | 110kV滕东站10kV13城南线 | 滕州开发区南侯7台架 | 400 | 72.2547
2173 | 滕州供电中心 | 滕州经济开发区供电所 | 善南街道 | 110kV滕东站10kV13城南线 | 城郊南侯6 | 630 | 115.4778
2174 | 滕州供电中心 | 滕州经济开发区供电所 | 善南街道 | 110kV滕东站10kV13城南线 | 龙泉街道南侯庄#3 | 400 | 68.7214
2175 | 滕州供电中心 | 滕州经济开发区供电所 | 东沙河街道 | 110kV滕东站10kV15东沙河线 | 东沙河黄庄村 | 400 | 207.2814
2176 | 滕州供电中心 | 滕州经济开发区供电所 | 龙泉街道 | 110kV滕东站10kV15东沙河线 | 滕州开发区恒益园二期3号配变 | 1000 | 770.6946
2177 | 滕州供电中心 | 滕州经济开发区供电所 | 龙泉街道 | 110kV滕东站10kV15东沙河线 | 恒益园一期01配电室1号配变 | 1000 | 644.5357
2178 | 滕州供电中心 | 滕州经济开发区供电所 | 龙泉街道 | 110kV滕东站10kV15东沙河线 | 城郊冯东4 | 160 | 96.2143
2179 | 滕州供电中心 | 滕州经济开发区供电所 | 龙泉街道 | 110kV滕东站10kV15东沙河线 | 城郊冯东5 | 400 | 263.4675
2180 | 滕州供电中心 | 滕州经济开发区供电所 | 龙泉街道 | 110kV滕东站10kV15东沙河线 | 城郊冯东村南 | 200 | 123.531
2181 | 滕州供电中心 | 滕州经济开发区供电所 | 龙泉街道 | 110kV滕东站10kV15东沙河线 | 开发区恒益园一期2配电室5号配变 | 800 | 375.1287
2182 | 滕州供电中心 | 滕州经济开发区供电所 | 龙泉街道 | 110kV滕东站10kV15东沙河线 | 滕州开发区恒益园二期1号配变 | 1000 | 771.3181
2183 | 滕州供电中心 | 滕州经济开发区供电所 | 龙泉街道 | 110kV滕东站10kV15东沙河线 | 城郊冯东村北 | 400 | 231.9451
2184 | 滕州供电中心 | 滕州经济开发区供电所 | 龙泉街道 | 110kV滕东站10kV15东沙河线 | 恒益园一期01配电室3号配变 | 800 | 434.1553
2185 | 滕州供电中心 | 滕州经济开发区供电所 | 龙泉街道 | 110kV滕东站10kV15东沙河线 | 开发区恒益园一期2配电室8号配变 | 1000 | 639.8801
2186 | 滕州供电中心 | 滕州经济开发区供电所 | 龙泉街道 | 110kV滕东站10kV15东沙河线 | 城郊冯东6 | 400 | 299.216
2187 | 滕州供电中心 | 滕州经济开发区供电所 | 龙泉街道 | 110kV滕东站10kV15东沙河线 | 城郊冯西机井1 | 100 | 69.5526
2188 | 滕州供电中心 | 滕州经济开发区供电所 | 龙泉街道 | 110kV滕东站10kV16程堂线 | 滕州开发区张庄7箱变 | 400 | 268.9545
2189 | 滕州供电中心 | 滕州经济开发区供电所 | 善南街道 | 110kV滕东站10kV20文昌线 | 城郊王庄村南 | 160 | 54.0921
2190 | 滕州供电中心 | 滕州经济开发区供电所 | 龙泉街道 | 110kV滕东站10kV21城东线 | 城郊赵楼村三号 | 400 | 309.6496
2191 | 滕州供电中心 | 滕州经济开发区供电所 | 龙泉街道 | 110kV滕东站10kV21城东线 | 城郊赵楼村一号 | 400 | 268.9545
2192 | 滕州供电中心 | 滕州经济开发区供电所 | 龙泉街道 | 110kV滕东站10kV21城东线 | 城郊贺庄村委会二号 | 630 | 0
2193 | 滕州供电中心 | 滕州经济开发区供电所 | 龙泉街道 | 110kV滕东站10kV21城东线 | 城郊贺庄村委会三号 | 400 | 44.612
2194 | 滕州供电中心 | 滕州经济开发区供电所 | 龙泉街道 | 110kV滕东站10kV21城东线 | 城郊赵楼4 | 400 | 155.4946
2195 | 滕州供电中心 | 滕州经济开发区供电所 | 龙泉街道 | 110kV滕东站10kV21城东线 | 城郊贺庄村委会一号 | 400 | 63.6086
2196 | 滕州供电中心 | 滕州经济开发区供电所 | 龙泉街道 | 110kV滕东站10kV21城东线 | 城郊赵楼村二号 | 200 | 116.2705
2197 | 滕州供电中心 | 滕州经济开发区供电所 | 龙泉街道 | 110kV滕东站10kV21城东线 | 城郊赵楼5 | 400 | 182.9295
2198 | 滕州供电中心 | 滕州经济开发区供电所 | 龙泉街道 | 110kV滕东站10kV23水泥厂线 | 城郊郭庄北台 | 400 | 17.6344
2199 | 滕州供电中心 | 滕州经济开发区供电所 | 龙泉街道 | 110kV滕东站10kV23水泥厂线 | 城郊郭庄4 | 400 | 308.8598
2200 | 滕州供电中心 | 滕州经济开发区供电所 | 龙泉街道 | 110kV滕东站10kV23水泥厂线 | 城郊郭庄机井 | 100 | 60.8995
2201 | 滕州供电中心 | 滕州经济开发区供电所 | 龙泉街道 | 110kV滕东站10kV23水泥厂线 | 城郊董村10 | 400 | 128.3715
2202 | 滕州供电中心 | 滕州经济开发区供电所 | 龙泉街道 | 110kV滕东站10kV23水泥厂线 | 城郊冯西4 | 400 | 320
2203 | 滕州供电中心 | 滕州经济开发区供电所 | 龙泉街道 | 110kV滕东站10kV23水泥厂线 | 城郊冯西3 | 500 | 38.3584
2204 | 滕州供电中心 | 滕州经济开发区供电所 | 龙泉街道 | 110kV滕东站10kV23水泥厂线 | 城郊郭庄3 | 400 | 125.3786
2205 | 滕州供电中心 | 滕州经济开发区供电所 | 龙泉街道 | 110kV滕东站10kV23水泥厂线 | 城郊董村九 | 400 | 51.055
2206 | 滕州供电中心 | 滕州经济开发区供电所 | 龙泉街道 | 110kV滕东站10kV23水泥厂线 | 滕州开发区董村14台架 | 400 | 320
2207 | 滕州供电中心 | 滕州经济开发区供电所 | 龙泉街道 | 110kV滕东站10kV23水泥厂线 | 滕州开发区董村北13台架变 | 400 | 108.3357
2208 | 滕州供电中心 | 滕州经济开发区供电所 | 龙泉街道 | 110kV滕东站10kV23水泥厂线 | 城郊郭庄 | 400 | 21.4586
2209 | 滕州供电中心 | 滕州经济开发区供电所 | 龙泉街道 | 110kV滕东站10kV23水泥厂线 | 龙泉办事处冯西村南 | 315 | 145.6552
2210 | 滕州供电中心 | 滕州经济开发区供电所 | 龙泉街道 | 110kV滕东站10kV23水泥厂线 | 城郊董村东北11台架变 | 400 | 71.7559
2211 | 滕州供电中心 | 滕州经济开发区供电所 | 龙泉街道 | 110kV滕东站10kV25郭河线 | 滕州开发区书香福园3号配电室09号变 | 1250 | 794.4462
2212 | 滕州供电中心 | 滕州经济开发区供电所 | 龙泉街道 | 110kV滕东站10kV25郭河线 | 滕州开发区书香家园5配电室16变 | 1250 | 948.9545
2213 | 滕州供电中心 | 滕州经济开发区供电所 | 龙泉街道 | 110kV滕东站10kV25郭河线 | 滕州开发区书香福园1号配电室1号变 | 1250 | 806.0853
2214 | 滕州供电中心 | 滕州经济开发区供电所 | 龙泉街道 | 110kV滕东站10kV25郭河线 | 滕州开发区书香家园5配电室18变 | 1000 | 782.7493
2215 | 滕州供电中心 | 滕州经济开发区供电所 | 龙泉街道 | 110kV滕东站10kV25郭河线 | 滕州开发区书香家园4配电室14变 | 1250 | 988.1531
2216 | 滕州供电中心 | 滕州经济开发区供电所 | 龙泉街道 | 110kV滕东站10kV25郭河线 | 滕州开发区书香家园3配电室10变 | 800 | 632.1021
2217 | 滕州供电中心 | 滕州经济开发区供电所 | 龙泉街道 | 110kV滕东站10kV25郭河线 | 滕州开发区樾景台配电室4变 | 800 | 620.463
2218 | 滕州供电中心 | 滕州经济开发区供电所 | 龙泉街道 | 110kV滕东站10kV25郭河线 | 滕州开发区书香福园3号配电室11号变 | 1250 | 948.4557
2219 | 滕州供电中心 | 滕州经济开发区供电所 | 龙泉街道 | 110kV滕东站10kV25郭河线 | 滕州开发区书香家园3配电室12变 | 800 | 630.6472
2220 | 滕州供电中心 | 滕州经济开发区供电所 | 龙泉街道 | 110kV滕东站10kV25郭河线 | 滕州开发区樾景台配电室2变 | 800 | 612.9808
2221 | 滕州供电中心 | 滕州经济开发区供电所 | 龙泉街道 | 110kV滕东站10kV25郭河线 | 城郊张庄5台架 | 400 | 32.4326
2222 | 滕州供电中心 | 滕州经济开发区供电所 | 龙泉街道 | 110kV滕东站10kV25郭河线 | 滕州开发区书香福园1号配电室3号变 | 1250 | 826.6614
2223 | 滕州供电中心 | 滕州经济开发区供电所 | 龙泉街道 | 110kV滕东站10kV25郭河线 | 城郊张庄4 | 400 | 175.8283
2224 | 滕州供电中心 | 滕州经济开发区供电所 | 龙泉街道 | 110kV滕东站10kV25郭河线 | 滕州开发区书香福园2号配电室7号变 | 1250 | 869.6843
2225 | 滕州供电中心 | 滕州经济开发区供电所 | 龙泉街道 | 110kV滕东站10kV25郭河线 | 滕州开发区书香福园2号配电室5号变 | 1250 | 872.5941
2226 | 滕州供电中心 | 滕州经济开发区供电所 | 龙泉街道 | 110kV滕东站10kV25郭河线 | 城郊张庄西村南新 | 400 | 21.6803
2227 | 滕州供电中心 | 滕州经济开发区供电所 | 龙泉街道 | 110kV滕东站10kV25郭河线 | 城郊张庄东 | 400 | 14.5583
2228 | 滕州供电中心 | 滕州经济开发区供电所 | 龙泉街道 | 110kV滕东站10kV26南刘线 | 滕州开发区张庄6台架变 | 400 | 124.381
2229 | 滕州供电中心 | 滕州经济开发区供电所 | 龙泉街道 | 110kV滕东站10kV26南刘线 | 城郊张庄西新 | 400 | 164.5357
2230 | 滕州供电中心 | 滕州经济开发区供电所 | 龙泉街道 | 110kV滕东站10kV26南刘线 | 滕州开发区双庙西5 | 400 | 268.9545
2231 | 滕州供电中心 | 滕州经济开发区供电所 | 龙泉街道 | 110kV滕东站10kV26南刘线 | 城郊王庄村北新 | 400 | 222.8972
2232 | 滕州供电中心 | 滕州经济开发区供电所 | 龙泉街道 | 110kV滕东站10kV27清华园线 | 城郊双庙东 | 400 | 77.4092
2233 | 滕州供电中心 | 滕州经济开发区供电所 | 龙泉街道 | 110kV滕东站10kV27清华园线 | 城郊双庙3 | 400 | 180.8303
2234 | 滕州供电中心 | 滕州经济开发区供电所 | 龙泉街道 | 110kV滕东站10kV28善南线 | 滕州开发区董村12台架 | 400 | 106.0634
2235 | 滕州供电中心 | 滕州经济开发区供电所 | 龙泉街道 | 110kV滕东站10kV28善南线 | 城郊董村三组一号 | 400 | 14.2258
2236 | 滕州供电中心 | 滕州经济开发区供电所 | 龙泉街道 | 110kV滕东站10kV28善南线 | 城郊董村六组 | 400 | 78.6562
2237 | 滕州供电中心 | 滕州经济开发区供电所 | 龙泉街道 | 110kV滕东站10kV28善南线 | 城郊欧庄 | 200 | 56.2186
2238 | 滕州供电中心 | 滕州经济开发区供电所 | 龙泉街道 | 110kV滕东站10kV28善南线 | 城郊赵庄2 | 250 | 0
2239 | 滕州供电中心 | 滕州经济开发区供电所 | 龙泉街道 | 110kV滕东站10kV28善南线 | 城郊董村五组 | 400 | 89.2145
2240 | 滕州供电中心 | 滕州经济开发区供电所 | 龙泉街道 | 110kV滕东站10kV28善南线 | 城郊赵庄 | 250 | 200
2241 | 滕州供电中心 | 滕州经济开发区供电所 | 龙泉街道 | 110kV滕东站10kV28善南线 | 开发区赵庄村 | 400 | 90.4754
2242 | 滕州供电中心 | 滕州经济开发区供电所 | 龙泉街道 | 110kV滕东站10kV28善南线 | 开发区双庙南4台架变 | 400 | 143.0866
2243 | 滕州供电中心 | 滕州经济开发区供电所 | 善南街道 | 110kV滕东站10kV28善南线 | 城郊五里畈 | 400 | 130.9695
2244 | 滕州供电中心 | 滕州经济开发区供电所 | 善南街道 | 110kV滕东站10kV28善南线 | 滕州开发区五里畈西台架 | 400 | 167.2792
2245 | 滕州供电中心 | 滕州经济开发区供电所 | 善南街道 | 110kV滕东站10kV28善南线 | 城郊五里畈3 | 400 | 98.8582
2246 | 滕州供电中心 | 滕州经济开发区供电所 | 善南街道 | 110kV滕东站10kV28善南线 | 城郊张北庄村 | 315 | 252
2247 | 滕州供电中心 | 滕州经济开发区供电所 | 善南街道 | 110kV滕东站10kV28善南线 | 城郊五里畈村村北新 | 400 | 59.5349
2248 | 滕州供电中心 | 滕州经济开发区供电所 | 龙泉街道 | 110kV滕东站10kV28善南线 | 城郊董村8 | 400 | 83.8938
2249 | 滕州供电中心 | 滕州经济开发区供电所 | 龙泉街道 | 110kV滕东站10kV28善南线 | 城郊欧庄2 | 200 | 111.9474
2250 | 滕州供电中心 | 滕州经济开发区供电所 | 善南街道 | 110kV滕东站10kV28善南线 | 城郊丁庄村新 | 400 | 156.0558
2251 | 滕州供电中心 | 滕州经济开发区供电所 | 善南街道 | 110kV滕东站10kV28善南线 | 城郊丁庄3 | 400 | 42.2426
2252 | 滕州供电中心 | 滕州经济开发区供电所 | 龙泉街道 | 110kV滕东站10kV28善南线 | 城郊董村三组二号 | 400 | 127.9558
2253 | 滕州供电中心 | 滕州经济开发区供电所 | 龙泉街道 | 110kV滕东站10kV28善南线 | 城郊董村三组三号新 | 630 | 109.6028
2254 | 滕州供电中心 | 滕州经济开发区供电所 | 龙泉街道 | 110kV滕东站10kV28善南线 | 城郊董村机井1 | 100 | 42.1731
2255 | 滕州供电中心 | 滕州经济开发区供电所 | 善南街道 | 110kV滕东站10kV28善南线 | 城郊鞠庄村 | 315 | 139.1013
2256 | 滕州供电中心 | 滕州经济开发区供电所 | 龙泉街道 | 110kV滕东站10kV28善南线 | 城郊董村七组 | 400 | 28.6499
2257 | 滕州供电中心 | 滕州经济开发区供电所 | 龙泉街道 | 110kV滕东站10kV28善南线 | 城郊欧庄3 | 400 | 136.602
2258 | 滕州供电中心 | 滕州经济开发区供电所 | 龙泉街道 | 110kV滕东站10kV28善南线 | 城郊双庙村 | 315 | 50.0211
2259 | 滕州供电中心 | 滕州经济开发区供电所 | 龙泉街道 | 110kV滕东站10kV30永昌线 | 滕州开发区书香家园5配电室15变 | 1250 | 962.381
2260 | 滕州供电中心 | 滕州经济开发区供电所 | 龙泉街道 | 110kV滕东站10kV30永昌线 | 滕州开发区书香家园5配电室17变 | 1000 | 789.608
2261 | 滕州供电中心 | 滕州经济开发区供电所 | 龙泉街道 | 110kV滕东站10kV30永昌线 | 滕州开发区书香福园1号配电室2号变 | 1250 | 809.8264
2262 | 滕州供电中心 | 滕州经济开发区供电所 | 龙泉街道 | 110kV滕东站10kV30永昌线 | 滕州开发区书香福园3号配电室12号变 | 1250 | 945.9616
2263 | 滕州供电中心 | 滕州经济开发区供电所 | 龙泉街道 | 110kV滕东站10kV30永昌线 | 滕州开发区书香家园4配电室13变 | 1250 | 978.3846
2264 | 滕州供电中心 | 滕州经济开发区供电所 | 龙泉街道 | 110kV滕东站10kV30永昌线 | 滕州开发区书香福园3号配电室10号变 | 1250 | 808.1637
2265 | 滕州供电中心 | 滕州经济开发区供电所 | 龙泉街道 | 110kV滕东站10kV30永昌线 | 滕州开发区书香福园2号配电室8号变 | 1250 | 897.1192
2266 | 滕州供电中心 | 滕州经济开发区供电所 | 龙泉街道 | 110kV滕东站10kV30永昌线 | 滕州开发区樾景台配电室1变 | 800 | 606.3299
2267 | 滕州供电中心 | 滕州经济开发区供电所 | 龙泉街道 | 110kV滕东站10kV30永昌线 | 滕州开发区书香家园3配电室09变 | 800 | 588.9545
2268 | 滕州供电中心 | 滕州经济开发区供电所 | 龙泉街道 | 110kV滕东站10kV30永昌线 | 滕州开发区樾景台配电室3变 | 800 | 624.6198
2269 | 滕州供电中心 | 滕州经济开发区供电所 | 龙泉街道 | 110kV滕东站10kV30永昌线 | 滕州开发区书香家园3配电室11变 | 800 | 619.8395
2270 | 滕州供电中心 | 滕州经济开发区供电所 | 龙泉街道 | 110kV滕东站10kV30永昌线 | 滕州开发区书香福园2号配电室6号变 | 1250 | 902.3152
2271 | 滕州供电中心 | 滕州经济开发区供电所 | 龙泉街道 | 110kV滕东站10kV30永昌线 | 滕州开发区书香福园1号配电室4号变 | 1250 | 821.8811
2272 | 滕州供电中心 | 滕州经济开发区供电所 | 荆河街道 | 110kV滕西站10kV15瑞达Ⅰ线 | 滕州开发区上善家园01号配电室4号变 | 1000 | 675.296
2273 | 滕州供电中心 | 滕州经济开发区供电所 | 荆河街道 | 110kV滕西站10kV15瑞达Ⅰ线 | 滕州开发区上善家园03号配电室11号变 | 400 | 302.4583
2274 | 滕州供电中心 | 滕州经济开发区供电所 | 荆河街道 | 110kV滕西站10kV15瑞达Ⅰ线 | 滕州开发区上善家园02号配电室6号变 | 1250 | 791.5219
2275 | 滕州供电中心 | 滕州经济开发区供电所 | 荆河街道 | 110kV滕西站10kV15瑞达Ⅰ线 | 滕州开发区上善家园03号配电室9号变 | 1000 | 649.5238
2276 | 滕州供电中心 | 滕州经济开发区供电所 | 荆河街道 | 110kV滕西站10kV15瑞达Ⅰ线 | 滕州开发区上善家园02号配电室8号变 | 1000 | 661.0243
2277 | 滕州供电中心 | 滕州经济开发区供电所 | 荆河街道 | 110kV滕西站10kV15瑞达Ⅰ线 | 滕州开发区上善家园01号配电室2号变 | 1250 | 831.3725
2278 | 滕州供电中心 | 滕州经济开发区供电所 | 荆河街道 | 110kV滕西站10kV15瑞达Ⅰ线 | 滕州开发区上善家园A区2箱变 | 1000 | 451.9373
2279 | 滕州供电中心 | 滕州经济开发区供电所 | 荆河街道 | 110kV滕西站10kV15瑞达Ⅰ线 | 滕州开发区上善家园B区4箱变 | 400 | 223.7285
2280 | 滕州供电中心 | 滕州经济开发区供电所 | 荆河街道 | 110kV滕西站10kV18轻机线 | 开发区五里屯西北台架变 | 400 | 67.0587
2281 | 滕州供电中心 | 滕州经济开发区供电所 | 荆河街道 | 110kV滕西站10kV18轻机线 | 开发区五里屯5台区 | 400 | 154.31
2282 | 滕州供电中心 | 滕州经济开发区供电所 | 荆河街道 | 110kV滕西站10kV18轻机线 | 五里屯村北 | 400 | 229.2986
2283 | 滕州供电中心 | 滕州经济开发区供电所 | 荆河街道 | 110kV滕西站10kV20城一线 | 城郊韩桥村村东 | 400 | 70.7583
2284 | 滕州供电中心 | 滕州经济开发区供电所 | 荆河街道 | 110kV滕西站10kV20城一线 | 城郊韩桥6 | 400 | 113.0468
2285 | 滕州供电中心 | 滕州经济开发区供电所 | 荆河街道 | 110kV滕西站10kV20城一线 | 城郊五里屯村西 | 400 | 1.3397
2286 | 滕州供电中心 | 滕州经济开发区供电所 | 荆河街道 | 110kV滕西站10kV20城一线 | 城郊韩桥8 | 400 | 122.0532
2287 | 滕州供电中心 | 滕州经济开发区供电所 | 荆河街道 | 110kV滕西站10kV20城一线 | 开发区润恒城二期2号配电室4号变 | 800 | 458.5972
2288 | 滕州供电中心 | 滕州经济开发区供电所 | 荆河街道 | 110kV滕西站10kV20城一线 | 城郊鲁十 | 400 | 169.1913
2289 | 滕州供电中心 | 滕州经济开发区供电所 | 荆河街道 | 110kV滕西站10kV20城一线 | 开发区润恒城二期1号配电室1号变 | 630 | 349.7827
2290 | 滕州供电中心 | 滕州经济开发区供电所 | 荆河街道 | 110kV滕西站10kV20城一线 | 城郊韩桥7 | 400 | 153.6449
2291 | 滕州供电中心 | 滕州经济开发区供电所 | 荆河街道 | 110kV滕西站10kV20城一线 | 城郊张刘庄村南 | 160 | 69.9087
2292 | 滕州供电中心 | 滕州经济开发区供电所 | 荆河街道 | 110kV滕西站10kV20城一线 | 城郊韩桥东南 | 400 | 174.4566
2293 | 滕州供电中心 | 滕州经济开发区供电所 | 荆河街道 | 110kV滕西站10kV20城一线 | 城郊五里屯南 | 400 | 154.6979
2294 | 滕州供电中心 | 滕州经济开发区供电所 | 荆河街道 | 110kV滕西站10kV20城一线 | 城郊鲁九南 | 400 | 24.4515
2295 | 滕州供电中心 | 滕州经济开发区供电所 | 荆河街道 | 110kV滕西站10kV20城一线 | 开发区润恒城二期1号配电室3号变 | 630 | 324.0106
2296 | 滕州供电中心 | 滕州经济开发区供电所 | 荆河街道 | 110kV滕西站10kV20城一线 | 城郊韩桥10 | 400 | 94.9508
2297 | 滕州供电中心 | 滕州经济开发区供电所 | 荆河街道 | 110kV滕西站10kV20城一线 | 城郊韩桥村北 | 315 | 0
2298 | 滕州供电中心 | 滕州经济开发区供电所 | 荆河街道 | 110kV滕西站10kV20城一线 | 城郊王楼村 | 250 | 54.512
2299 | 滕州供电中心 | 滕州经济开发区供电所 | 荆河街道 | 110kV滕西站10kV20城一线 | 城郊滕西居民小区 | 400 | 315.8432
2300 | 滕州供电中心 | 滕州经济开发区供电所 | 荆河街道 | 110kV滕西站10kV20城一线 | 开发区韩桥北11 | 400 | 91.1682
2301 | 滕州供电中心 | 滕州经济开发区供电所 | 荆河街道 | 110kV滕西站10kV20城一线 | 城郊张刘庄村北 | 400 | 320
2302 | 滕州供电中心 | 滕州经济开发区供电所 | 荆河街道 | 110kV滕西站10kV20城一线 | 城郊韩桥9 | 400 | 167.2376
2303 | 滕州供电中心 | 滕州经济开发区供电所 | 荆河街道 | 110kV滕西站10kV20城一线 | 城郊金龙街小区 | 400 | 72.2132
2304 | 滕州供电中心 | 滕州经济开发区供电所 | 荆河街道 | 110kV滕西站10kV20城一线 | 城郊韩桥西南 | 400 | 34.123
2305 | 滕州供电中心 | 滕州经济开发区供电所 | 荆河街道 | 110kV滕西站10kV20城一线 | 开发区润恒城二期2号配电室2号变 | 1000 | 516.5062
2306 | 滕州供电中心 | 滕州经济开发区供电所 | 荆河街道 | 110kV滕西站10kV20城一线 | 城郊鲁九 | 400 | 164.702
2307 | 滕州供电中心 | 滕州经济开发区供电所 | 荆河街道 | 110kV滕西站10kV20城一线 | 城郊乡韩桥村村南 | 400 | 54.8654
2308 | 滕州供电中心 | 滕州经济开发区供电所 | 荆河街道 | 110kV滕西站10kV27冷库Ⅱ线 | 城郊张明西 | 400 | 268.9545
2309 | 滕州供电中心 | 滕州经济开发区供电所 | 荆河街道 | 110kV滕西站10kV27冷库Ⅱ线 | 城郊张明东 | 400 | 268.9545
2310 | 滕州供电中心 | 滕州经济开发区供电所 | 荆河街道 | 110kV滕西站10kV27冷库Ⅱ线 | 张明庄村内 | 400 | 139.5949
2311 | 滕州供电中心 | 滕州经济开发区供电所 | 荆河街道 | 110kV滕西站10kV29煤气厂线 | 滕州开发区供销兰园01配电室01变 | 1250 | 750.592
2312 | 滕州供电中心 | 滕州经济开发区供电所 | 荆河街道 | 110kV滕西站10kV29煤气厂线 | 滕州开发区供销兰园03配电室11变 | 800 | 571.967
2313 | 滕州供电中心 | 滕州经济开发区供电所 | 荆河街道 | 110kV滕西站10kV29煤气厂线 | 滕州开发区供销兰园03配电室10变 | 800 | 487.0298
2314 | 滕州供电中心 | 滕州经济开发区供电所 | 荆河街道 | 110kV滕西站10kV29煤气厂线 | 滕州开发区供销兰园02配电室05变 | 1000 | 611.4891
2315 | 滕州供电中心 | 滕州经济开发区供电所 | 荆河街道 | 110kV滕西站10kV29煤气厂线 | 滕州开发区供销兰园02配电室08变 | 1000 | 619.5949
2316 | 滕州供电中心 | 滕州经济开发区供电所 | 荆河街道 | 110kV滕西站10kV29煤气厂线 | 滕州开发区供销兰园01配电室04变 | 1000 | 645.7827
2317 | 滕州供电中心 | 滕州经济开发区供电所 | 荆河街道 | 110kV滕西站10kV30城二线 | 城郊五里屯6 | 400 | 268.9545
2318 | 滕州供电中心 | 滕州经济开发区供电所 | 荆河街道 | 110kV衡源站10kV17园东线 | 城郊五里畈新村新 | 400 | 169.6901
2319 | 滕州供电中心 | 滕州经济开发区供电所 | 龙泉街道 | 110kV衡源站10kV18园南线 | 滕州市龙泉街道任村（中） | 400 | 109.4927
2320 | 滕州供电中心 | 滕州经济开发区供电所 | 龙泉街道 | 110kV衡源站10kV18园南线 | 城郊任村2 | 400 | 244.4813
2321 | 滕州供电中心 | 滕州经济开发区供电所 | 北辛街道 | 220kV莲青站10kV37春江线 | 城郊兴隆庄2 | 400 | 148.6151
2322 | 滕州供电中心 | 滕州经济开发区供电所 | 北辛街道 | 220kV莲青站10kV37春江线 | 滕州开发区后荆沟4台架 | 400 | 50.5562
2323 | 滕州供电中心 | 滕州经济开发区供电所 | 北辛街道 | 220kV莲青站10kV37春江线 | 城郊后荆沟200 | 400 | 20.9182
2324 | 滕州供电中心 | 滕州经济开发区供电所 | 北辛街道 | 220kV莲青站10kV37春江线 | 滕州开发区于岗8台架 | 400 | 27.0287
2325 | 滕州供电中心 | 滕州经济开发区供电所 | 北辛街道 | 220kV莲青站10kV37春江线 | 城郊俞寨村 | 200 | 0
2326 | 滕州供电中心 | 滕州经济开发区供电所 | 北辛街道 | 220kV莲青站10kV37春江线 | 城郊塑料市场新 | 400 | 144.0288
2327 | 滕州供电中心 | 滕州经济开发区供电所 | 北辛街道 | 220kV莲青站10kV37春江线 | 城郊俞寨机井1 | 100 | 80
2328 | 滕州供电中心 | 滕州经济开发区供电所 | 北辛街道 | 220kV莲青站10kV37春江线 | 城郊于楼2台架变 | 400 | 92.914
2329 | 滕州供电中心 | 滕州经济开发区供电所 | 北辛街道 | 220kV莲青站10kV37春江线 | 城郊于岗南 | 400 | 122.1017
2330 | 滕州供电中心 | 滕州经济开发区供电所 | 北辛街道 | 220kV莲青站10kV37春江线 | 城郊于楼村 | 400 | 169.6901
2331 | 滕州供电中心 | 滕州经济开发区供电所 | 北辛街道 | 220kV莲青站10kV37春江线 | 城郊后荆沟3 | 400 | 75.3723
2332 | 滕州供电中心 | 滕州经济开发区供电所 | 北辛街道 | 220kV莲青站10kV37春江线 | 城郊兴隆庄 | 400 | 83.5612
2333 | 滕州供电中心 | 滕州经济开发区供电所 | 北辛街道 | 220kV莲青站10kV37春江线 | 城郊俞寨3 | 400 | 58.8698
2334 | 滕州供电中心 | 滕州经济开发区供电所 | 北辛街道 | 220kV莲青站10kV37春江线 | 城郊于岗南3 | 400 | 0
2335 | 滕州供电中心 | 滕州经济开发区供电所 | 北辛街道 | 220kV莲青站10kV37春江线 | 城郊后荆沟机井1 | 100 | 80
2336 | 滕州供电中心 | 滕州经济开发区供电所 | 北辛街道 | 220kV莲青站10kV37春江线 | 滕州开发区于岗中6台架变 | 400 | 93.5375
2337 | 滕州供电中心 | 滕州经济开发区供电所 | 北辛街道 | 220kV莲青站10kV37春江线 | 城郊荆沟村 | 200 | 39.245
2338 | 滕州供电中心 | 滕州经济开发区供电所 | 北辛街道 | 220kV莲青站10kV37春江线 | 开发区于岗南5台架变 | 400 | 180.2484
2339 | 滕州供电中心 | 滕州经济开发区供电所 | 北辛街道 | 220kV莲青站10kV37春江线 | 城郊于岗北 | 400 | 137.9322
2340 | 滕州供电中心 | 滕州经济开发区供电所 | 北辛街道 | 220kV莲青站10kV37春江线 | 滕州开发区于岗东南7台架变 | 400 | 77.2429
2341 | 滕州供电中心 | 滕州经济开发区供电所 | 北辛街道 | 220kV莲青站10kV37春江线 | 城郊于岗东4 | 400 | 109.943
2342 | 滕州供电中心 | 滕州经济开发区供电所 | 北辛街道 | 220kV莲青站10kV37春江线 | 城郊俞寨东 | 400 | 155.4739
2343 | 滕州供电中心 | 东沙河供电所 | 龙泉街道 | 110kV七彩站10kV14凯润线 | 东沙河西大庙西 | 315 | 65.7615
2344 | 滕州供电中心 | 东沙河供电所 | 龙泉街道 | 110kV七彩站10kV14凯润线 | 东沙河东大庙新北 | 200 | 139.216
2345 | 滕州供电中心 | 东沙河供电所 | 龙泉街道 | 110kV七彩站10kV14凯润线 | 东沙河西大庙新村 | 160 | 0
2346 | 滕州供电中心 | 东沙河供电所 | 龙泉街道 | 110kV七彩站10kV14凯润线 | 东沙河东大庙（北） | 50 | 40
2347 | 滕州供电中心 | 东沙河供电所 | 龙泉街道 | 110kV七彩站10kV14凯润线 | 东沙河西大庙中1 | 400 | 233.7464
2348 | 滕州供电中心 | 东沙河供电所 | 龙泉街道 | 110kV七彩站10kV14凯润线 | 东沙河西大庙村中 | 400 | 133.0133
2349 | 滕州供电中心 | 东沙河供电所 | 龙泉街道 | 110kV七彩站10kV14凯润线 | 东沙河东大庙南 | 400 | 283.9744
2350 | 滕州供电中心 | 东沙河供电所 | 龙泉街道 | 110kV七彩站10kV14凯润线 | 东沙河东大庙中 | 315 | 217.36
2351 | 滕州供电中心 | 东沙河供电所 | 龙泉街道 | 110kV七彩站10kV14凯润线 | 东沙河东大庙5号 | 400 | 184.5507
2352 | 滕州供电中心 | 东沙河供电所 | 东沙河街道 | 110kV东沙河站10kV16党村线 | 东沙河周村西 | 400 | 181.828
2353 | 滕州供电中心 | 东沙河供电所 | 东沙河街道 | 110kV东沙河站10kV16党村线 | 东沙河东沙河2号 | 400 | 97.4865
2354 | 滕州供电中心 | 东沙河供电所 | 龙泉街道 | 110kV东沙河站10kV16党村线 | 东沙河刁庄村北2号 | 400 | 202.2794
2355 | 滕州供电中心 | 东沙河供电所 | 东沙河街道 | 110kV东沙河站10kV16党村线 | 东沙河东沙河1号 | 400 | 204.15
2356 | 滕州供电中心 | 东沙河供电所 | 东沙河街道 | 110kV东沙河站10kV16党村线 | 东沙河东沙河9号 | 400 | 48.5956
2357 | 滕州供电中心 | 东沙河供电所 | 东沙河街道 | 110kV东沙河站10kV16党村线 | 东沙河史村南 | 400 | 90.6278
2358 | 滕州供电中心 | 东沙河供电所 | 东沙河街道 | 110kV东沙河站10kV16党村线 | 东沙河东沙河7号 | 400 | 107.5875
2359 | 滕州供电中心 | 东沙河供电所 | 东沙河街道 | 110kV东沙河站10kV16党村线 | 东沙河史楼东 | 400 | 242.7944
2360 | 滕州供电中心 | 东沙河供电所 | 龙泉街道 | 110kV东沙河站10kV16党村线 | 东沙河刁庄中 | 315 | 172.6883
2361 | 滕州供电中心 | 东沙河供电所 | 龙泉街道 | 110kV东沙河站10kV16党村线 | 东沙河刁庄西 | 400 | 242.7944
2362 | 滕州供电中心 | 东沙河供电所 | 东沙河街道 | 110kV东沙河站10kV16党村线 | 东沙河史楼西 | 400 | 297.8304
2363 | 滕州供电中心 | 东沙河供电所 | 东沙河街道 | 110kV东沙河站10kV16党村线 | 东沙河东湖花苑西南 | 800 | 431.0307
2364 | 滕州供电中心 | 东沙河供电所 | 东沙河街道 | 110kV东沙河站10kV16党村线 | 东沙河党村中 | 630 | 317.9555
2365 | 滕州供电中心 | 东沙河供电所 | 东沙河街道 | 110kV东沙河站10kV16党村线 | 东沙河东沙河8号 | 400 | 204.3855
2366 | 滕州供电中心 | 东沙河供电所 | 东沙河街道 | 110kV东沙河站10kV16党村线 | 东沙河东沙河6号 | 630 | 464.6767
2367 | 滕州供电中心 | 东沙河供电所 | 东沙河街道 | 110kV东沙河站10kV16党村线 | 东沙河东沙河4号 | 400 | 29.5228
2368 | 滕州供电中心 | 东沙河供电所 | 东沙河街道 | 110kV东沙河站10kV16党村线 | 东沙河史村 | 200 | 0
2369 | 滕州供电中心 | 东沙河供电所 | 东沙河街道 | 110kV东沙河站10kV16党村线 | 东沙河东沙河5号 | 200 | 0
2370 | 滕州供电中心 | 东沙河供电所 | 东沙河街道 | 110kV东沙河站10kV16党村线 | 东沙河龙腾水郡1配电变压器 | 1000 | 757.4718
2371 | 滕州供电中心 | 东沙河供电所 | 东沙河街道 | 110kV东沙河站10kV16党村线 | 东沙河党村西#2 | 400 | 161.7645
2372 | 滕州供电中心 | 东沙河供电所 | 东沙河街道 | 110kV东沙河站10kV16党村线 | 东沙河东沙河11号 | 315 | 111.7357
2373 | 滕州供电中心 | 东沙河供电所 | 龙泉街道 | 110kV东沙河站10kV16党村线 | 东沙河刁庄村南2号 | 400 | 67.8485
2374 | 滕州供电中心 | 东沙河供电所 | 东沙河街道 | 110kV东沙河站10kV16党村线 | 东沙河史村北 | 160 | 0
2375 | 滕州供电中心 | 东沙河供电所 | 东沙河街道 | 110kV东沙河站10kV16党村线 | 东沙河单村南箱变 | 400 | 107.3935
2376 | 滕州供电中心 | 东沙河供电所 | 东沙河街道 | 110kV东沙河站10kV16党村线 | 东沙河单村 | 315 | 134.4526
2377 | 滕州供电中心 | 东沙河供电所 | 东沙河街道 | 110kV东沙河站10kV16党村线 | 东沙河东沙河3号 | 315 | 45.892
2378 | 滕州供电中心 | 东沙河供电所 | 龙泉街道 | 110kV东沙河站10kV16党村线 | 东沙河刁庄南 | 630 | 254.1278
2379 | 滕州供电中心 | 东沙河供电所 | 龙泉街道 | 110kV东沙河站10kV16党村线 | 东沙河刁庄机井1 | 100 | 0
2380 | 滕州供电中心 | 东沙河供电所 | 东沙河街道 | 110kV东沙河站10kV16党村线 | 东沙河东湖花苑西北 | 800 | 379.334
2381 | 滕州供电中心 | 东沙河供电所 | 东沙河街道 | 110kV东沙河站10kV16党村线 | 东沙河党桥 | 200 | 159.9986
2382 | 滕州供电中心 | 东沙河供电所 | 东沙河街道 | 110kV东沙河站10kV16党村线 | 东沙河党村中2号 | 400 | 241.194
2383 | 滕州供电中心 | 东沙河供电所 | 东沙河街道 | 110kV东沙河站10kV16党村线 | 东沙河党村西#3 | 400 | 135.833
2384 | 滕州供电中心 | 东沙河供电所 | 东沙河街道 | 110kV东沙河站10kV16党村线 | 东沙河龙腾水郡2配电变压器 | 1000 | 779.216
2385 | 滕州供电中心 | 东沙河供电所 | 东沙河街道 | 110kV东沙河站10kV16党村线 | 东沙河周村 | 250 | 56.7705
2386 | 滕州供电中心 | 东沙河供电所 | 东沙河街道 | 110kV东沙河站10kV16党村线 | 东沙河清水湾充电桩配变 | 630 | 314.4014
2387 | 滕州供电中心 | 东沙河供电所 | 东沙河街道 | 110kV东沙河站10kV16党村线 | 东沙河党村南 | 400 | 213.773
2388 | 滕州供电中心 | 东沙河供电所 | 东沙河街道 | 110kV东沙河站10kV16党村线 | 东沙河东沙河13号 | 400 | 33.735
2389 | 滕州供电中心 | 东沙河供电所 | 东沙河街道 | 110kV东沙河站10kV16党村线 | 东沙河东沙河村10号 | 630 | 443.8234
2390 | 滕州供电中心 | 东沙河供电所 | 东沙河街道 | 110kV东沙河站10kV16党村线 | 东沙河党村南2号 | 400 | 240.6883
2391 | 滕州供电中心 | 东沙河供电所 | 东沙河街道 | 110kV东沙河站10kV16党村线 | 春江明月小区配电室3号配变 | 1000 | 570.6278
2392 | 滕州供电中心 | 东沙河供电所 | 龙泉街道 | 110kV东沙河站10kV16党村线 | 东沙河刁庄北 | 400 | 12.092
2393 | 滕州供电中心 | 东沙河供电所 | 东沙河街道 | 110kV东沙河站10kV16党村线 | 东沙河党村西 | 400 | 214.5212
2394 | 滕州供电中心 | 东沙河供电所 | 东沙河街道 | 110kV东沙河站10kV16党村线 | 春江明月小区配电室1号配变 | 1000 | 680.8661
2395 | 滕州供电中心 | 东沙河供电所 | 东沙河街道 | 110kV东沙河站10kV16党村线 | 东沙河东沙河12号 | 400 | 90.6278
2396 | 滕州供电中心 | 东沙河供电所 | 东沙河街道 | 110kV东沙河站10kV17前梁线 | 东沙河前荆沟北 | 315 | 200.04
2397 | 滕州供电中心 | 东沙河供电所 | 东沙河街道 | 110kV东沙河站10kV17前梁线 | 东沙河东小宫西南 | 400 | 319.9986
2398 | 滕州供电中心 | 东沙河供电所 | 东沙河街道 | 110kV东沙河站10kV17前梁线 | 东沙河韩楼北台区 | 400 | 292.288
2399 | 滕州供电中心 | 东沙河供电所 | 东沙河街道 | 110kV东沙河站10kV17前梁线 | 东沙河前梁4号 | 400 | 271.504
2400 | 滕州供电中心 | 东沙河供电所 | 东沙河街道 | 110kV东沙河站10kV17前梁线 | 东沙河前荆沟6号 | 200 | 35.1228
2401 | 滕州供电中心 | 东沙河供电所 | 东沙河街道 | 110kV东沙河站10kV17前梁线 | 东沙河东小宫村北 | 400 | 320
2402 | 滕州供电中心 | 东沙河供电所 | 东沙河街道 | 110kV东沙河站10kV17前梁线 | 东沙河孙庄村 | 400 | 278.432
2403 | 滕州供电中心 | 东沙河供电所 | 东沙河街道 | 110kV东沙河站10kV17前梁线 | 东沙河前荆沟东南 | 400 | 277.4718
2404 | 滕州供电中心 | 东沙河供电所 | 东沙河街道 | 110kV东沙河站10kV17前梁线 | 东沙河东小宫村中 | 400 | 285.36
2405 | 滕州供电中心 | 东沙河供电所 | 东沙河街道 | 110kV东沙河站10kV17前梁线 | 东沙河前荆沟中 | 400 | 277.4718
2406 | 滕州供电中心 | 东沙河供电所 | 东沙河街道 | 110kV东沙河站10kV17前梁线 | 东沙河前荆沟南 | 400 | 278.432
2407 | 滕州供电中心 | 东沙河供电所 | 东沙河街道 | 110kV东沙河站10kV17前梁线 | 东沙河前梁东 | 400 | 264.576
2408 | 滕州供电中心 | 东沙河供电所 | 东沙河街道 | 110kV东沙河站10kV17前梁线 | 东沙河前荆沟东 | 200 | 125.36
2409 | 滕州供电中心 | 东沙河供电所 | 东沙河街道 | 110kV东沙河站10kV17前梁线 | 东沙河荆沟#5 | 400 | 285.36
2410 | 滕州供电中心 | 东沙河供电所 | 东沙河街道 | 110kV东沙河站10kV17前梁线 | 东沙河前荆沟7号 | 400 | 320
2411 | 滕州供电中心 | 东沙河供电所 | 东沙河街道 | 110kV东沙河站10kV17前梁线 | 东沙河韩楼村西 | 400 | 292.288
2412 | 滕州供电中心 | 东沙河供电所 | 东沙河街道 | 110kV东沙河站10kV17前梁线 | 东沙河西小宫村南 | 400 | 292.288
2413 | 滕州供电中心 | 东沙河供电所 | 东沙河街道 | 110kV东沙河站10kV17前梁线 | 东沙河西小宫 | 400 | 278.432
2414 | 滕州供电中心 | 东沙河供电所 | 东沙河街道 | 110kV东沙河站10kV17前梁线 | 东沙河前梁西400kVA | 400 | 318.8015
2415 | 滕州供电中心 | 东沙河供电所 | 东沙河街道 | 110kV东沙河站10kV17前梁线 | 东沙河东小宫东南 | 400 | 291.4677
2416 | 滕州供电中心 | 东沙河供电所 | 东沙河街道 | 110kV东沙河站10kV17前梁线 | 东沙河西小宫村北 | 400 | 285.36
2417 | 滕州供电中心 | 东沙河供电所 | 东沙河街道 | 110kV东沙河站10kV17前梁线 | 东沙河东小宫村南 | 400 | 285.36
2418 | 滕州供电中心 | 东沙河供电所 | 东沙河街道 | 110kV东沙河站10kV17前梁线 | 东沙河前梁南台区 | 400 | 250.72
2419 | 滕州供电中心 | 东沙河供电所 | 东沙河街道 | 110kV东沙河站10kV17前梁线 | 东沙河韩楼东400kVA | 400 | 278.432
2420 | 滕州供电中心 | 东沙河供电所 | 东沙河街道 | 110kV东沙河站10kV17前梁线 | 东沙河前梁6号 | 200 | 59.7172
2421 | 滕州供电中心 | 东沙河供电所 | 东沙河街道 | 110kV东沙河站10kV17前梁线 | 东沙河东小宫东 | 400 | 309.608
2422 | 滕州供电中心 | 东沙河供电所 | 东沙河街道 | 110kV东沙河站10kV17前梁线 | 东沙河东小宫南2 | 400 | 319.9986
2423 | 滕州供电中心 | 东沙河供电所 | 东沙河街道 | 110kV东沙河站10kV18朝阳线 | 东沙河六合社区1号配电室配电室1号配变 | 1250 | 998.8015
2424 | 滕州供电中心 | 东沙河供电所 | 东沙河街道 | 110kV东沙河站10kV18朝阳线 | 东沙河六合社区1号配电室配电室2号配变 | 1250 | 999.9986
2425 | 滕州供电中心 | 东沙河供电所 | 东沙河街道 | 110kV东沙河站10kV18朝阳线 | 东沙河六合社区3号配电室配电室2号配变 | 630 | 434.72
2426 | 滕州供电中心 | 东沙河供电所 | 东沙河街道 | 110kV东沙河站10kV18朝阳线 | 东沙河六合社区2号配电室配电室2号配变 | 1000 | 771.4677
2427 | 滕州供电中心 | 东沙河供电所 | 东沙河街道 | 110kV东沙河站10kV18朝阳线 | 东沙河六合社区3号配电室配电室1号配变 | 630 | 461.4718
2428 | 滕州供电中心 | 东沙河供电所 | 东沙河街道 | 110kV东沙河站10kV18朝阳线 | 东沙河六合社区2号配电室配电室1号配变 | 1000 | 799.9986
2429 | 滕州供电中心 | 东沙河供电所 | 东沙河街道 | 110kV东沙河站10kV19吉山线 | 东沙河王母殿 | 400 | 261.112
2430 | 滕州供电中心 | 东沙河供电所 | 东沙河街道 | 110kV东沙河站10kV19吉山线 | 东沙河颜吉山南 | 200 | 90.72
2431 | 滕州供电中心 | 东沙河供电所 | 东沙河街道 | 110kV东沙河站10kV19吉山线 | 东沙河郭崮堆东南 | 400 | 320
2432 | 滕州供电中心 | 东沙河供电所 | 东沙河街道 | 110kV东沙河站10kV19吉山线 | 王村中台区 | 315 | 209.4718
2433 | 滕州供电中心 | 东沙河供电所 | 东沙河街道 | 110kV东沙河站10kV19吉山线 | 东沙河党吉山 | 400 | 306.144
2434 | 滕州供电中心 | 东沙河供电所 | 东沙河街道 | 110kV东沙河站10kV19吉山线 | 东沙河王村中2号 | 400 | 299.216
2435 | 滕州供电中心 | 东沙河供电所 | 东沙河街道 | 110kV东沙河站10kV19吉山线 | 东沙河郭崮堆西 | 400 | 285.36
2436 | 滕州供电中心 | 东沙河供电所 | 东沙河街道 | 110kV东沙河站10kV19吉山线 | 东沙河刘岗村南 | 200 | 125.36
2437 | 滕州供电中心 | 东沙河供电所 | 东沙河街道 | 110kV东沙河站10kV19吉山线 | 东沙河蔡村东 | 400 | 285.36
2438 | 滕州供电中心 | 东沙河供电所 | 东沙河街道 | 110kV东沙河站10kV19吉山线 | 东沙河颜吉山中 | 200 | 118.432
2439 | 滕州供电中心 | 东沙河供电所 | 东沙河街道 | 110kV东沙河站10kV19吉山线 | 东沙河颜吉山西 | 200 | 125.36
2440 | 滕州供电中心 | 东沙河供电所 | 东沙河街道 | 110kV东沙河站10kV19吉山线 | 东沙河鲍包庄村 | 400 | 242.7944
2441 | 滕州供电中心 | 东沙河供电所 | 东沙河街道 | 110kV东沙河站10kV19吉山线 | 东沙河王母殿村西 | 400 | 277.4718
2442 | 滕州供电中心 | 东沙河供电所 | 东沙河街道 | 110kV东沙河站10kV19吉山线 | 东沙河王村东南 | 400 | 285.36
2443 | 滕州供电中心 | 东沙河供电所 | 东沙河街道 | 110kV东沙河站10kV19吉山线 | 东沙河张街东南 | 400 | 277.4718
2444 | 滕州供电中心 | 东沙河供电所 | 东沙河街道 | 110kV东沙河站10kV19吉山线 | 东沙河党吉山东北 | 315 | 252
2445 | 滕州供电中心 | 东沙河供电所 | 东沙河街道 | 110kV东沙河站10kV19吉山线 | 东沙河颜吉山北 | 400 | 372.2177
2446 | 滕州供电中心 | 东沙河供电所 | 东沙河街道 | 110kV东沙河站10kV19吉山线 | 东沙河后崮堆西 | 400 | 278.432
2447 | 滕州供电中心 | 东沙河供电所 | 东沙河街道 | 110kV东沙河站10kV19吉山线 | 东沙河颜吉山机井1 | 100 | 0
2448 | 滕州供电中心 | 东沙河供电所 | 东沙河街道 | 110kV东沙河站10kV19吉山线 | 东沙河蔡村 | 400 | 277.4718
2449 | 滕州供电中心 | 东沙河供电所 | 东沙河街道 | 110kV东沙河站10kV19吉山线 | 东沙河颜吉山东南 | 200 | 159.9986
2450 | 滕州供电中心 | 东沙河供电所 | 东沙河街道 | 110kV东沙河站10kV19吉山线 | 王村西台区 | 400 | 320
2451 | 滕州供电中心 | 东沙河供电所 | 东沙河街道 | 110kV东沙河站10kV19吉山线 | 步云庄东南 | 400 | 306.144
2452 | 滕州供电中心 | 东沙河供电所 | 东沙河街道 | 110kV东沙河站10kV19吉山线 | 东沙河步云庄西南 | 400 | 319.9986
2453 | 滕州供电中心 | 东沙河供电所 | 东沙河街道 | 110kV东沙河站10kV19吉山线 | 东沙河步云庄南 | 400 | 277.4718
2454 | 滕州供电中心 | 东沙河供电所 | 东沙河街道 | 110kV东沙河站10kV19吉山线 | 东沙河步云庄西北 | 400 | 291.4677
2455 | 滕州供电中心 | 东沙河供电所 | 东沙河街道 | 110kV东沙河站10kV19吉山线 | 东沙河康村 | 200 | 125.36
2456 | 滕州供电中心 | 东沙河供电所 | 东沙河街道 | 110kV东沙河站10kV19吉山线 | 东沙河康村东 | 400 | 291.4677
2457 | 滕州供电中心 | 东沙河供电所 | 东沙河街道 | 110kV东沙河站10kV19吉山线 | 东沙河刘岗 | 400 | 278.432
2458 | 滕州供电中心 | 东沙河供电所 | 东沙河街道 | 110kV东沙河站10kV19吉山线 | 东沙河步云庄北 | 400 | 278.432
2459 | 滕州供电中心 | 东沙河供电所 | 东沙河街道 | 110kV东沙河站10kV19吉山线 | 步云庄东北 | 400 | 291.4677
2460 | 滕州供电中心 | 东沙河供电所 | 东沙河街道 | 110kV东沙河站10kV19吉山线 | 东沙河王母殿村东 | 400 | 277.4718
2461 | 滕州供电中心 | 东沙河供电所 | 东沙河街道 | 110kV东沙河站10kV19吉山线 | 东沙河张街村 | 400 | 320
2462 | 滕州供电中心 | 东沙河供电所 | 东沙河街道 | 110kV东沙河站10kV19吉山线 | 东沙河颜吉山东 | 200 | 96.2624
2463 | 滕州供电中心 | 东沙河供电所 | 东沙河街道 | 110kV东沙河站10kV19吉山线 | 东沙河后崮堆东 | 400 | 264.576
2464 | 滕州供电中心 | 东沙河供电所 | 东沙河街道 | 110kV东沙河站10kV19吉山线 | 东沙河鲍庄村南 | 400 | 285.36
2465 | 滕州供电中心 | 东沙河供电所 | 东沙河街道 | 110kV东沙河站10kV21德阳线 | 东沙河陈岗机井1 | 200 | 19.2715
2466 | 滕州供电中心 | 东沙河供电所 | 东沙河街道 | 110kV东沙河站10kV21德阳线 | 东沙河大养德机井3 | 100 | 0
2467 | 滕州供电中心 | 东沙河供电所 | 东沙河街道 | 110kV东沙河站10kV21德阳线 | 东沙河陈岗西 | 400 | 220.4654
2468 | 滕州供电中心 | 东沙河供电所 | 东沙河街道 | 110kV东沙河站10kV21德阳线 | 东沙河大养德西 | 400 | 285.36
2469 | 滕州供电中心 | 东沙河供电所 | 东沙河街道 | 110kV东沙河站10kV21德阳线 | 东沙河小宫山东 | 200 | 159.9986
2470 | 滕州供电中心 | 东沙河供电所 | 东沙河街道 | 110kV东沙河站10kV21德阳线 | 东沙河大养德机井1 | 100 | 51.4677
2471 | 滕州供电中心 | 东沙河供电所 | 东沙河街道 | 110kV东沙河站10kV21德阳线 | 东沙河大养德东 | 315 | 245.072
2472 | 滕州供电中心 | 东沙河供电所 | 东沙河街道 | 110kV东沙河站10kV21德阳线 | 充电桩间隔配电变压器 | 630 | 415.7858
2473 | 滕州供电中心 | 东沙河供电所 | 东沙河街道 | 110kV东沙河站10kV21德阳线 | 东沙河二养德北 | 400 | 251.4128
2474 | 滕州供电中心 | 东沙河供电所 | 东沙河街道 | 110kV东沙河站10kV21德阳线 | 东沙河小宫山西 | 400 | 240.6883
2475 | 滕州供电中心 | 东沙河供电所 | 东沙河街道 | 110kV东沙河站10kV21德阳线 | 东沙河陈岗东南 | 200 | 80.6883
2476 | 滕州供电中心 | 东沙河供电所 | 东沙河街道 | 110kV东沙河站10kV21德阳线 | 东沙河二养德西 | 250 | 120.6883
2477 | 滕州供电中心 | 东沙河供电所 | 东沙河街道 | 110kV东沙河站10kV21德阳线 | 东沙河小宫山北 | 200 | 83.792
2478 | 滕州供电中心 | 东沙河供电所 | 东沙河街道 | 110kV东沙河站10kV21德阳线 | 东沙河大养德中 | 315 | 238.144
2479 | 滕州供电中心 | 东沙河供电所 | 东沙河街道 | 110kV东沙河站10kV21德阳线 | 东沙河二养德东 | 400 | 136.5812
2480 | 滕州供电中心 | 东沙河供电所 | 东沙河街道 | 110kV东沙河站10kV21德阳线 | 东沙河小宫山东3号 | 200 | 83.792
2481 | 滕州供电中心 | 东沙河供电所 | 东沙河街道 | 110kV东沙河站10kV21德阳线 | 东沙河小宫山村东北 | 400 | 243.792
2482 | 滕州供电中心 | 东沙河供电所 | 东沙河街道 | 110kV东沙河站10kV22向阳线 | 东沙河千庄西南 | 400 | 129.0228
2483 | 滕州供电中心 | 东沙河供电所 | 东沙河街道 | 110kV东沙河站10kV22向阳线 | 东沙河千庄机井1 | 100 | 0
2484 | 滕州供电中心 | 东沙河供电所 | 东沙河街道 | 110kV东沙河站10kV22向阳线 | 东沙河向阳山机井1 | 100 | 10.72
2485 | 滕州供电中心 | 东沙河供电所 | 东沙河街道 | 110kV东沙河站10kV22向阳线 | 东沙河向阳山西 | 400 | 319.9986
2486 | 滕州供电中心 | 东沙河供电所 | 东沙河街道 | 110kV东沙河站10kV22向阳线 | 东沙河大养德机井2 | 100 | 51.2142
2487 | 滕州供电中心 | 东沙河供电所 | 东沙河街道 | 110kV东沙河站10kV22向阳线 | 东沙河千庄村南 | 400 | 240.6883
2488 | 滕州供电中心 | 东沙河供电所 | 东沙河街道 | 110kV东沙河站10kV22向阳线 | 东沙河磨坑西南 | 400 | 277.4718
2489 | 滕州供电中心 | 东沙河供电所 | 东沙河街道 | 110kV东沙河站10kV22向阳线 | 东沙河郭吉山南 | 160 | 85.4718
2490 | 滕州供电中心 | 东沙河供电所 | 东沙河街道 | 110kV东沙河站10kV22向阳线 | 东沙河磨坑机井1 | 100 | 12.452
2491 | 滕州供电中心 | 东沙河供电所 | 东沙河街道 | 110kV东沙河站10kV22向阳线 | 东沙河磨坑机井2 | 100 | 0
2492 | 滕州供电中心 | 东沙河供电所 | 东沙河街道 | 110kV东沙河站10kV22向阳线 | 东沙河千庄村5号 | 400 | 90.6278
2493 | 滕州供电中心 | 东沙河供电所 | 东沙河街道 | 110kV东沙河站10kV22向阳线 | 东沙河千庄西 | 400 | 196.1966
2494 | 滕州供电中心 | 东沙河供电所 | 东沙河街道 | 110kV东沙河站10kV22向阳线 | 东沙河千庄中 | 400 | 167.5494
2495 | 滕州供电中心 | 东沙河供电所 | 东沙河街道 | 110kV东沙河站10kV22向阳线 | 东沙河华吉山 | 200 | 132.288
2496 | 滕州供电中心 | 东沙河供电所 | 东沙河街道 | 110kV东沙河站10kV22向阳线 | 东沙河磨坑北 | 200 | 160
2497 | 滕州供电中心 | 东沙河供电所 | 东沙河街道 | 110kV东沙河站10kV22向阳线 | 东沙河郭吉山机井1 | 100 | 80
2498 | 滕州供电中心 | 东沙河供电所 | 东沙河街道 | 110kV东沙河站10kV22向阳线 | 东沙河千庄村6号 | 400 | 223.299
2499 | 滕州供电中心 | 东沙河供电所 | 东沙河街道 | 110kV东沙河站10kV22向阳线 | 东沙河向阳山东 | 200 | 90.72
2500 | 滕州供电中心 | 东沙河供电所 | 东沙河街道 | 110kV东沙河站10kV22向阳线 | 东沙河千庄东 | 400 | 162.0762
2501 | 滕州供电中心 | 东沙河供电所 | 东沙河街道 | 110kV东沙河站10kV22向阳线 | 东沙河磨坑西 | 200 | 160
2502 | 滕州供电中心 | 东沙河供电所 | 东沙河街道 | 110kV东沙河站10kV22向阳线 | 东沙河千庄东2 | 400 | 124.8382
2503 | 滕州供电中心 | 东沙河供电所 | 东沙河街道 | 110kV东沙河站10kV22向阳线 | 东沙河磨坑中 | 400 | 278.432
2504 | 滕州供电中心 | 东沙河供电所 | 东沙河街道 | 110kV东沙河站10kV22向阳线 | 东沙河磨坑村东北400kVA | 400 | 285.36
2505 | 滕州供电中心 | 东沙河供电所 | 东沙河街道 | 110kV东沙河站10kV22向阳线 | 东沙河千庄村7号 | 400 | 224.837
2506 | 滕州供电中心 | 东沙河供电所 | 东沙河街道 | 110kV东沙河站10kV22向阳线 | 东沙河郭吉山北 | 400 | 313.072
2507 | 滕州供电中心 | 东沙河供电所 | 东沙河街道 | 110kV东沙河站10kV23新区线 | 东沙河党村机井1 | 100 | 51.4677
2508 | 滕州供电中心 | 东沙河供电所 | 东沙河街道 | 110kV东沙河站10kV23新区线 | 东沙河江楼村南 | 400 | 291.4677
2509 | 滕州供电中心 | 东沙河供电所 | 东沙河街道 | 110kV东沙河站10kV23新区线 | 东沙河前梁东北农灌 | 100 | 38.432
2510 | 滕州供电中心 | 东沙河供电所 | 东沙河街道 | 110kV东沙河站10kV23新区线 | 东沙河姜桥东 | 400 | 291.4677
2511 | 滕州供电中心 | 东沙河供电所 | 东沙河街道 | 110kV东沙河站10kV23新区线 | 东沙河耿楼 | 400 | 319.9986
2512 | 滕州供电中心 | 东沙河供电所 | 东沙河街道 | 110kV东沙河站10kV23新区线 | 东沙河耿楼北 | 200 | 117.4718
2513 | 滕州供电中心 | 东沙河供电所 | 东沙河街道 | 110kV东沙河站10kV23新区线 | 东沙河朝阳社区#1 | 630 | 424.6883
2514 | 滕州供电中心 | 东沙河供电所 | 东沙河街道 | 110kV东沙河站10kV23新区线 | 朝阳社区西区4号 | 1000 | 650.473
2515 | 滕州供电中心 | 东沙河供电所 | 东沙河街道 | 110kV东沙河站10kV23新区线 | 东沙河朝阳社区#4 | 630 | 503.9986
2516 | 滕州供电中心 | 东沙河供电所 | 东沙河街道 | 110kV东沙河站10kV23新区线 | 东沙河姜桥西 | 400 | 278.432
2517 | 滕州供电中心 | 东沙河供电所 | 东沙河街道 | 110kV东沙河站10kV23新区线 | 东沙河马河口村北 | 400 | 291.4677
2518 | 滕州供电中心 | 东沙河供电所 | 东沙河街道 | 110kV东沙河站10kV23新区线 | 东沙河朝阳社区#2 | 630 | 502.8015
2519 | 滕州供电中心 | 东沙河供电所 | 东沙河街道 | 110kV东沙河站10kV23新区线 | 东沙河耿楼村中 | 400 | 306.144
2520 | 滕州供电中心 | 东沙河供电所 | 东沙河街道 | 110kV东沙河站10kV23新区线 | 东沙河宋庄 | 200 | 159.9986
2521 | 滕州供电中心 | 东沙河供电所 | 东沙河街道 | 110kV东沙河站10kV23新区线 | 朝阳社区西区1号 | 630 | 424.6883
2522 | 滕州供电中心 | 东沙河供电所 | 东沙河街道 | 110kV东沙河站10kV23新区线 | 东沙河朝阳社区#3 | 630 | 503.9986
2523 | 滕州供电中心 | 东沙河供电所 | 东沙河街道 | 110kV东沙河站10kV23新区线 | 东沙河向阳山机井2 | 100 | 37.469
2524 | 滕州供电中心 | 东沙河供电所 | 东沙河街道 | 110kV东沙河站10kV23新区线 | 东沙河江楼 | 400 | 291.4677
2525 | 滕州供电中心 | 东沙河供电所 | 东沙河街道 | 110kV东沙河站10kV23新区线 | 朝阳社区西区2号 | 1000 | 721.8432
2526 | 滕州供电中心 | 东沙河供电所 | 东沙河街道 | 110kV东沙河站10kV23新区线 | 东沙河宋庄村北 | 400 | 285.36
2527 | 滕州供电中心 | 东沙河供电所 | 东沙河街道 | 110kV东沙河站10kV23新区线 | 东沙河马河口 | 400 | 299.216
2528 | 滕州供电中心 | 东沙河供电所 | 东沙河街道 | 110kV东沙河站10kV23新区线 | 朝阳社区西区3号 | 1000 | 720.6883
2529 | 滕州供电中心 | 东沙河供电所 | 东沙河街道 | 110kV东沙河站10kV24海天线 | 东沙河党村东2号 | 400 | 246.5078
2530 | 滕州供电中心 | 东沙河供电所 | 东沙河街道 | 110kV东沙河站10kV24海天线 | 东沙河东沙河机井1 | 400 | 234.8272
2531 | 滕州供电中心 | 东沙河供电所 | 东沙河街道 | 110kV东沙河站10kV24海天线 | 东沙河党村东 | 315 | 140.764
2532 | 滕州供电中心 | 东沙河供电所 | 东沙河街道 | 110kV东沙河站10kV24海天线 | 东沙河党村村东3号（400kVA） | 400 | 320
2533 | 滕州供电中心 | 东沙河供电所 | 东沙河街道 | 110kV东沙河站10kV25尚品线 | 东沙河高铁站前广场充电桩配变 | 630 | 391.1013
2534 | 滕州供电中心 | 东沙河供电所 | 东沙河街道 | 220kV莲青站10kV15乐园线 | 九里庭院2号配电室1号配变 | 1000 | 711.0722
2535 | 滕州供电中心 | 东沙河供电所 | 东沙河街道 | 220kV莲青站10kV15乐园线 | 尚水祥云1#配电室1号配变 | 1250 | 794.2384
2536 | 滕州供电中心 | 东沙河供电所 | 东沙河街道 | 220kV莲青站10kV15乐园线 | 九里庭院1号配电室1号配变 | 1250 | 536.8771
2537 | 滕州供电中心 | 东沙河供电所 | 东沙河街道 | 220kV莲青站10kV15乐园线 | 尚水祥云2#配电室5号配变 | 1250 | 791.6612
2538 | 滕州供电中心 | 东沙河供电所 | 东沙河街道 | 220kV莲青站10kV15乐园线 | 尚水祥云2#配电室3号配变 | 1250 | 971.2135
2539 | 滕州供电中心 | 东沙河供电所 | 东沙河街道 | 220kV莲青站10kV17九里线 | 春江明月小区配电室4号配变 | 1000 | 799.9986
2540 | 滕州供电中心 | 东沙河供电所 | 东沙河街道 | 220kV莲青站10kV17九里线 | 春江明月小区配电室2号配变 | 1000 | 771.2135
2541 | 滕州供电中心 | 东沙河供电所 | 东沙河街道 | 220kV莲青站10kV37春江线 | 东沙河绿城明月江南配电室配电室4号配变 | 1000 | 587.5875
2542 | 滕州供电中心 | 东沙河供电所 | 东沙河街道 | 220kV莲青站10kV37春江线 | 九里庭院1号配电室2号配变 | 1250 | 920.6883
2543 | 滕州供电中心 | 东沙河供电所 | 东沙河街道 | 220kV莲青站10kV37春江线 | 尚水祥云1#配电室2号配变 | 1250 | 891.9232
2544 | 滕州供电中心 | 东沙河供电所 | 东沙河街道 | 220kV莲青站10kV37春江线 | 尚水祥云2#配电室4号配变 | 1250 | 965.069
2545 | 滕州供电中心 | 东沙河供电所 | 东沙河街道 | 220kV莲青站10kV37春江线 | 东沙河绿城明月江南配电室配电室3号配变 | 1000 | 570.6278
2546 | 滕州供电中心 | 东沙河供电所 | 东沙河街道 | 220kV莲青站10kV37春江线 | 东沙河绿城明月江南配电室配电室2号配变 | 1000 | 617.655
2547 | 滕州供电中心 | 东沙河供电所 | 东沙河街道 | 220kV莲青站10kV37春江线 | 东沙河绿城明月江南配电室配电室1号配变 | 1000 | 720.6883
2548 | 滕州供电中心 | 东沙河供电所 | 东沙河街道 | 220kV莲青站10kV37春江线 | 尚水祥云2#配电室6号配变 | 1250 | 953.9565
2549 | 滕州供电中心 | 东沙河供电所 | 东沙河街道 | 220kV莲青站10kV37春江线 | 九里庭院2号配电室2号配变 | 1000 | 720.6883
2550 | 滕州供电中心 | 洪绪供电所 | 洪绪镇 | 110kV杨村站10kV19金色线 | 洪绪孔屯村西变（原250kVA） | 250 | 120.6883
2551 | 滕州供电中心 | 洪绪供电所 | 洪绪镇 | 110kV杨村站10kV19金色线 | 洪绪张楼村北二号（新） | 400 | 319.9986
2552 | 滕州供电中心 | 洪绪供电所 | 洪绪镇 | 110kV杨村站10kV19金色线 | 洪绪张楼七号 | 400 | 320
2553 | 滕州供电中心 | 洪绪供电所 | 洪绪镇 | 110kV杨村站10kV34刘东线 | 洪绪张楼六号台区 | 400 | 291.4677
2554 | 滕州供电中心 | 洪绪供电所 | 洪绪镇 | 110kV杨村站10kV34刘东线 | 洪绪张楼村西 | 200 | 0
2555 | 滕州供电中心 | 洪绪供电所 | 洪绪镇 | 110kV杨村站10kV34刘东线 | 洪绪张楼村中西变400kVA（新） | 400 | 291.4677
2556 | 滕州供电中心 | 洪绪供电所 | 洪绪镇 | 110kV杨村站10kV34刘东线 | 洪绪张楼村内 | 400 | 277.4718
2557 | 滕州供电中心 | 洪绪供电所 | 洪绪镇 | 110kV杨村站10kV34刘东线 | 洪绪张楼村南 | 400 | 242.7944
2558 | 滕州供电中心 | 洪绪供电所 | 洪绪镇 | 110kV杨村站10kV34刘东线 | 洪绪张楼村北 | 400 | 242.7944
2559 | 滕州供电中心 | 洪绪供电所 | 洪绪镇 | 110kV洪绪站10kV104玉楼线 | 前洪绪#7号 | 200 | 80.6883
2560 | 滕州供电中心 | 洪绪供电所 | 洪绪镇 | 110kV洪绪站10kV104玉楼线 | 洪绪前洪绪村南东2 | 315 | 22.6278
2561 | 滕州供电中心 | 洪绪供电所 | 洪绪镇 | 110kV洪绪站10kV104玉楼线 | 洪绪白龙湾村南二号 | 400 | 216.08
2562 | 滕州供电中心 | 洪绪供电所 | 洪绪镇 | 110kV洪绪站10kV104玉楼线 | 洪绪金庄村西4 | 400 | 277.4718
2563 | 滕州供电中心 | 洪绪供电所 | 洪绪镇 | 110kV洪绪站10kV104玉楼线 | 洪绪镇前洪绪村西北315kVA | 315 | 172.6883
2564 | 滕州供电中心 | 洪绪供电所 | 洪绪镇 | 110kV洪绪站10kV104玉楼线 | 洪绪北侯庄村东 | 400 | 242.7944
2565 | 滕州供电中心 | 洪绪供电所 | 洪绪镇 | 110kV洪绪站10kV104玉楼线 | 洪绪光明村西北8号 | 400 | 291.4677
2566 | 滕州供电中心 | 洪绪供电所 | 洪绪镇 | 110kV洪绪站10kV104玉楼线 | 洪绪光明村东南4 | 200 | 160
2567 | 滕州供电中心 | 洪绪供电所 | 洪绪镇 | 110kV洪绪站10kV104玉楼线 | 洪绪金庄西南机井通01100kVA | 100 | 2.7944
2568 | 滕州供电中心 | 洪绪供电所 | 洪绪镇 | 110kV洪绪站10kV104玉楼线 | 洪绪前洪绪村南西3 | 400 | 277.4718
2569 | 滕州供电中心 | 洪绪供电所 | 洪绪镇 | 110kV洪绪站10kV104玉楼线 | 洪绪光明村南7号 | 400 | 319.9986
2570 | 滕州供电中心 | 洪绪供电所 | 洪绪镇 | 110kV洪绪站10kV104玉楼线 | 洪绪白腊湾村北 | 160 | 85.4718
2571 | 滕州供电中心 | 洪绪供电所 | 洪绪镇 | 110kV洪绪站10kV104玉楼线 | 洪绪玉楼村西 | 160 | 128
2572 | 滕州供电中心 | 洪绪供电所 | 洪绪镇 | 110kV洪绪站10kV104玉楼线 | 洪绪玉楼村东 | 400 | 291.4677
2573 | 滕州供电中心 | 洪绪供电所 | 洪绪镇 | 110kV洪绪站10kV104玉楼线 | 洪绪金庄村东机井通01100kVA | 100 | 51.4677
2574 | 滕州供电中心 | 洪绪供电所 | 洪绪镇 | 110kV洪绪站10kV104玉楼线 | 洪绪镇前洪绪新村 | 315 | 223.4677
2575 | 滕州供电中心 | 洪绪供电所 | 洪绪镇 | 110kV洪绪站10kV104玉楼线 | 洪绪金庄村内东3 | 250 | 157.4718
2576 | 滕州供电中心 | 洪绪供电所 | 洪绪镇 | 110kV洪绪站10kV104玉楼线 | 洪绪金庄东南机井通01100kVA | 100 | 51.4677
2577 | 滕州供电中心 | 洪绪供电所 | 洪绪镇 | 110kV洪绪站10kV104玉楼线 | 洪绪白龙湾村南一号 | 400 | 113.892
2578 | 滕州供电中心 | 洪绪供电所 | 洪绪镇 | 110kV洪绪站10kV104玉楼线 | 洪绪西赵沟村南机井通01井 | 100 | 0
2579 | 滕州供电中心 | 洪绪供电所 | 洪绪镇 | 110kV洪绪站10kV104玉楼线 | 洪绪金庄村内西2 | 400 | 240.6883
2580 | 滕州供电中心 | 洪绪供电所 | 洪绪镇 | 110kV洪绪站10kV104玉楼线 | 晨阳新村#3 | 630 | 503.9986
2581 | 滕州供电中心 | 洪绪供电所 | 洪绪镇 | 110kV洪绪站10kV104玉楼线 | 晨阳新村#2 | 630 | 475.4677
2582 | 滕州供电中心 | 洪绪供电所 | 洪绪镇 | 110kV洪绪站10kV104玉楼线 | 晨阳新村#1 | 630 | 373.0608
2583 | 滕州供电中心 | 洪绪供电所 | 洪绪镇 | 110kV洪绪站10kV104玉楼线 | 10kV玉楼线玉楼二支68-15-北05G洪绪玉楼北农灌井台架变 | 100 | 37.4718
2584 | 滕州供电中心 | 洪绪供电所 | 洪绪镇 | 110kV洪绪站10kV104玉楼线 | 洪绪金庄5400kVA | 400 | 277.4718
2585 | 滕州供电中心 | 洪绪供电所 | 洪绪镇 | 110kV洪绪站10kV104玉楼线 | 洪绪光明村西5 | 400 | 319.9986
2586 | 滕州供电中心 | 洪绪供电所 | 洪绪镇 | 110kV洪绪站10kV104玉楼线 | 前洪绪东南台区 | 400 | 319.9986
2587 | 滕州供电中心 | 洪绪供电所 | 洪绪镇 | 110kV洪绪站10kV104玉楼线 | 洪绪镇前洪绪村西4 | 400 | 319.9986
2588 | 滕州供电中心 | 洪绪供电所 | 洪绪镇 | 110kV洪绪站10kV104玉楼线 | 白蜡湾村南 | 400 | 319.9986
2589 | 滕州供电中心 | 洪绪供电所 | 洪绪镇 | 110kV洪绪站10kV104玉楼线 | 洪绪前洪绪村西5 | 400 | 240.6883
2590 | 滕州供电中心 | 洪绪供电所 | 洪绪镇 | 110kV洪绪站10kV104玉楼线 | 洪绪金庄村东1 | 400 | 319.9986
2591 | 滕州供电中心 | 洪绪供电所 | 洪绪镇 | 110kV洪绪站10kV104玉楼线 | 晨阳新村#4 | 630 | 475.4677
2592 | 滕州供电中心 | 洪绪供电所 | 洪绪镇 | 110kV洪绪站10kV104玉楼线 | 洪绪玉楼村内400kVA | 400 | 320
2593 | 滕州供电中心 | 洪绪供电所 | 洪绪镇 | 110kV洪绪站10kV104玉楼线 | 洪绪光明村内6号台区 | 400 | 291.4677
2594 | 滕州供电中心 | 洪绪供电所 | 洪绪镇 | 110kV洪绪站10kV104玉楼线 | 洪绪光明村东1 | 400 | 113.892
2595 | 滕州供电中心 | 洪绪供电所 | 洪绪镇 | 110kV洪绪站10kV104玉楼线 | 洪绪前洪绪西南1机井通200kVA | 200 | 160
2596 | 滕州供电中心 | 洪绪供电所 | 洪绪镇 | 110kV洪绪站10kV104玉楼线 | 洪绪前洪绪6号 | 400 | 319.9986
2597 | 滕州供电中心 | 洪绪供电所 | 洪绪镇 | 110kV洪绪站10kV104玉楼线 | 洪绪前洪绪村西北机井通01#100kVA | 100 | 0
2598 | 滕州供电中心 | 洪绪供电所 | 洪绪镇 | 110kV洪绪站10kV104玉楼线 | 洪绪光明村内2400kVA | 400 | 277.4718
2599 | 滕州供电中心 | 洪绪供电所 | 洪绪镇 | 110kV洪绪站10kV104玉楼线 | 洪绪前洪绪村东1 | 400 | 291.4677
2600 | 滕州供电中心 | 洪绪供电所 | 洪绪镇 | 110kV洪绪站10kV104玉楼线 | 洪绪北侯庄 | 400 | 107.5875
2601 | 滕州供电中心 | 洪绪供电所 | 洪绪镇 | 110kV洪绪站10kV104玉楼线 | 洪绪玉楼村北200kVA | 200 | 80.6883
2602 | 滕州供电中心 | 洪绪供电所 | 洪绪镇 | 110kV洪绪站10kV104玉楼线 | 前洪绪新村二期630kVA配电变压器 | 630 | 426.7944
2603 | 滕州供电中心 | 洪绪供电所 | 洪绪镇 | 110kV洪绪站10kV105桃园线 | 洪绪西赵沟村内东路 | 250 | 171.2135
2604 | 滕州供电中心 | 洪绪供电所 | 洪绪镇 | 110kV洪绪站10kV105桃园线 | 洪绪韩庄村西 | 400 | 91.2
2605 | 滕州供电中心 | 洪绪供电所 | 洪绪镇 | 110kV洪绪站10kV105桃园线 | 洪绪西赵沟村内西路 | 400 | 277.4718
2606 | 滕州供电中心 | 洪绪供电所 | 洪绪镇 | 110kV洪绪站10kV105桃园线 | 洪绪西赵沟村西 | 200 | 80.6883
2607 | 滕州供电中心 | 洪绪供电所 | 洪绪镇 | 110kV洪绪站10kV105桃园线 | 洪绪东于庄 | 400 | 240.6883
2608 | 滕州供电中心 | 洪绪供电所 | 洪绪镇 | 110kV洪绪站10kV105桃园线 | 洪绪韩庄村西南 | 400 | 291.2135
2609 | 滕州供电中心 | 洪绪供电所 | 洪绪镇 | 110kV洪绪站10kV105桃园线 | 洪绪镇西赵沟新村#4 | 630 | 503.9986
2610 | 滕州供电中心 | 洪绪供电所 | 洪绪镇 | 110kV洪绪站10kV105桃园线 | 洪绪韩庄村内 | 400 | 242.7944
2611 | 滕州供电中心 | 洪绪供电所 | 洪绪镇 | 110kV洪绪站10kV105桃园线 | 洪绪镇西赵沟新村#1 | 500 | 320.6883
2612 | 滕州供电中心 | 洪绪供电所 | 洪绪镇 | 110kV洪绪站10kV105桃园线 | 洪绪镇东赵沟村北 | 315 | 223.4677
2613 | 滕州供电中心 | 洪绪供电所 | 洪绪镇 | 110kV洪绪站10kV105桃园线 | 洪绪韩庄村北 | 400 | 240.6883
2614 | 滕州供电中心 | 洪绪供电所 | 洪绪镇 | 110kV洪绪站10kV105桃园线 | 西赵沟村内西400kVA | 400 | 240.6883
2615 | 滕州供电中心 | 洪绪供电所 | 洪绪镇 | 110kV洪绪站10kV105桃园线 | 洪绪东于庄村东400kVA | 400 | 291.2135
2616 | 滕州供电中心 | 洪绪供电所 | 洪绪镇 | 110kV洪绪站10kV105桃园线 | 洪绪镇西赵沟新村#2 | 500 | 371.4677
2617 | 滕州供电中心 | 洪绪供电所 | 洪绪镇 | 110kV洪绪站10kV105桃园线 | 洪绪西赵沟村北台区 | 400 | 242.7944
2618 | 滕州供电中心 | 洪绪供电所 | 洪绪镇 | 110kV洪绪站10kV105桃园线 | 洪绪镇西赵沟新村#3 | 630 | 475.4677
2619 | 滕州供电中心 | 洪绪供电所 | 洪绪镇 | 110kV洪绪站10kV105桃园线 | 洪绪镇西赵沟新村#6 | 800 | 597.4718
2620 | 滕州供电中心 | 洪绪供电所 | 洪绪镇 | 110kV洪绪站10kV105桃园线 | 洪绪西赵沟村南 | 400 | 240.6883
2621 | 滕州供电中心 | 洪绪供电所 | 洪绪镇 | 110kV洪绪站10kV105桃园线 | 洪绪西赵沟村南一号台区 | 400 | 240.6883
2622 | 滕州供电中心 | 洪绪供电所 | 洪绪镇 | 110kV洪绪站10kV105桃园线 | 洪绪东赵沟村东北 | 250 | 171.4677
2623 | 滕州供电中心 | 洪绪供电所 | 洪绪镇 | 110kV洪绪站10kV105桃园线 | 洪绪西赵沟村内东400kVA | 400 | 291.4677
2624 | 滕州供电中心 | 洪绪供电所 | 洪绪镇 | 110kV洪绪站10kV105桃园线 | 洪绪镇西赵沟新村#5 | 800 | 640
2625 | 滕州供电中心 | 洪绪供电所 | 洪绪镇 | 110kV洪绪站10kV105桃园线 | 洪绪桃园村南 | 400 | 291.4677
2626 | 滕州供电中心 | 洪绪供电所 | 洪绪镇 | 110kV洪绪站10kV105桃园线 | 春兰华府小区#1号配电室配电室2号配变 | 1250 | 1000
2627 | 滕州供电中心 | 洪绪供电所 | 洪绪镇 | 110kV洪绪站10kV105桃园线 | 洪绪桃园村北 | 200 | 56.08
2628 | 滕州供电中心 | 洪绪供电所 | 洪绪镇 | 110kV洪绪站10kV107张楼线 | 轴村东南台区 | 400 | 291.4677
2629 | 滕州供电中心 | 洪绪供电所 | 洪绪镇 | 110kV洪绪站10kV108龙庄线 | 洪绪轴村村北 | 400 | 291.2135
2630 | 滕州供电中心 | 洪绪供电所 | 洪绪镇 | 110kV洪绪站10kV108龙庄线 | 洪绪轴村村内 | 315 | 251.9986
2631 | 滕州供电中心 | 洪绪供电所 | 洪绪镇 | 110kV洪绪站10kV108龙庄线 | 洪绪龙庄新村东区北315 | 315 | 251.9986
2632 | 滕州供电中心 | 洪绪供电所 | 洪绪镇 | 110kV洪绪站10kV108龙庄线 | 洪绪安庄村东400 | 400 | 319.9986
2633 | 滕州供电中心 | 洪绪供电所 | 洪绪镇 | 110kV洪绪站10kV108龙庄线 | 洪绪龙庄新村村北630 | 630 | 475.4677
2634 | 滕州供电中心 | 洪绪供电所 | 洪绪镇 | 110kV洪绪站10kV108龙庄线 | 洪绪龙庄新村东区南315 | 400 | 240.6883
2635 | 滕州供电中心 | 洪绪供电所 | 洪绪镇 | 110kV洪绪站10kV108龙庄线 | 洪绪龙庄新村北315 | 400 | 319.9986
2636 | 滕州供电中心 | 洪绪供电所 | 洪绪镇 | 110kV洪绪站10kV108龙庄线 | 洪绪轴村村东一号400 | 400 | 210.2189
2637 | 滕州供电中心 | 洪绪供电所 | 洪绪镇 | 110kV洪绪站10kV108龙庄线 | 洪绪龙庄新村南315 | 400 | 320
2638 | 滕州供电中心 | 洪绪供电所 | 洪绪镇 | 110kV洪绪站10kV108龙庄线 | 洪绪安庄村内 | 100 | 2.7944
2639 | 滕州供电中心 | 洪绪供电所 | 洪绪镇 | 110kV洪绪站10kV108龙庄线 | 洪绪轴村村南 | 200 | 159.9986
2640 | 滕州供电中心 | 洪绪供电所 | 洪绪镇 | 110kV洪绪站10kV108龙庄线 | 洪绪轴村村西机井通01井 | 100 | 51.4677
2641 | 滕州供电中心 | 洪绪供电所 | 洪绪镇 | 110kV洪绪站10kV108龙庄线 | 洪绪轴村村北机井通01井 | 100 | 10.72
2642 | 滕州供电中心 | 洪绪供电所 | 洪绪镇 | 110kV洪绪站10kV108龙庄线 | 洪绪轴村村东二号 | 160 | 0
2643 | 滕州供电中心 | 洪绪供电所 | 洪绪镇 | 110kV洪绪站10kV108龙庄线 | 洪绪轴村村南机井通01井 | 200 | 159.9986
2644 | 滕州供电中心 | 洪绪供电所 | 洪绪镇 | 110kV洪绪站10kV108龙庄线 | 前洪绪村南机井通01#100kVA | 100 | 79.9986
2645 | 滕州供电中心 | 洪绪供电所 | 洪绪镇 | 110kV洪绪站10kV109苗桥线 | 姜屯东滕城东南机井台架变 | 160 | 127.9986
2646 | 滕州供电中心 | 洪绪供电所 | 洪绪镇 | 110kV洪绪站10kV109苗桥线 | 洪绪徐王庄200 | 200 | 159.9986
2647 | 滕州供电中心 | 洪绪供电所 | 洪绪镇 | 110kV洪绪站10kV109苗桥线 | 洪绪新丰村北机井通01井 | 100 | 79.9986
2648 | 滕州供电中心 | 洪绪供电所 | 洪绪镇 | 110kV洪绪站10kV109苗桥线 | 洪绪西侯庄村中 | 400 | 242.7944
2649 | 滕州供电中心 | 洪绪供电所 | 洪绪镇 | 110kV洪绪站10kV109苗桥线 | 洪绪沙官庄村内400kVA | 400 | 291.4677
2650 | 滕州供电中心 | 洪绪供电所 | 洪绪镇 | 110kV洪绪站10kV109苗桥线 | 洪绪东杨元村北400kVA | 400 | 91.2
2651 | 滕州供电中心 | 洪绪供电所 | 洪绪镇 | 110kV洪绪站10kV109苗桥线 | 洪绪郝洼村西机井通01 | 100 | 51.4677
2652 | 滕州供电中心 | 洪绪供电所 | 洪绪镇 | 110kV洪绪站10kV109苗桥线 | 洪绪颜楼村西北机井通01100kVA | 100 | 79.9986
2653 | 滕州供电中心 | 洪绪供电所 | 洪绪镇 | 110kV洪绪站10kV109苗桥线 | 洪绪苗桥（村南） | 400 | 319.9986
2654 | 滕州供电中心 | 洪绪供电所 | 洪绪镇 | 110kV洪绪站10kV109苗桥线 | 洪绪苗桥村西机井通01100kVA | 100 | 0
2655 | 滕州供电中心 | 洪绪供电所 | 洪绪镇 | 110kV洪绪站10kV109苗桥线 | 洪绪吕庄村内 | 400 | 277.4718
2656 | 滕州供电中心 | 洪绪供电所 | 洪绪镇 | 110kV洪绪站10kV109苗桥线 | 洪绪王楼村东机井通1变 | 100 | 51.2135
2657 | 滕州供电中心 | 洪绪供电所 | 洪绪镇 | 110kV洪绪站10kV109苗桥线 | 洪绪苗庄村内 | 400 | 240.6883
2658 | 滕州供电中心 | 洪绪供电所 | 洪绪镇 | 110kV洪绪站10kV109苗桥线 | 洪绪光明村内机井通西01100kVA | 100 | 51.4677
2659 | 滕州供电中心 | 洪绪供电所 | 洪绪镇 | 110kV洪绪站10kV109苗桥线 | 洪绪杜康村西南机井通01井 | 100 | 37.4718
2660 | 滕州供电中心 | 洪绪供电所 | 洪绪镇 | 110kV洪绪站10kV109苗桥线 | 洪绪夏庄村北 | 315 | 223.2135
2661 | 滕州供电中心 | 洪绪供电所 | 洪绪镇 | 110kV洪绪站10kV109苗桥线 | 洪绪王楼村 | 400 | 291.4677
2662 | 滕州供电中心 | 洪绪供电所 | 洪绪镇 | 110kV洪绪站10kV109苗桥线 | 洪绪苗桥村南2号 | 400 | 91.2
2663 | 滕州供电中心 | 洪绪供电所 | 洪绪镇 | 110kV洪绪站10kV109苗桥线 | 洪绪吕庄村南机井通01 | 100 | 0
2664 | 滕州供电中心 | 洪绪供电所 | 洪绪镇 | 110kV洪绪站10kV109苗桥线 | 洪绪颜楼七组 | 400 | 240.6883
2665 | 滕州供电中心 | 洪绪供电所 | 洪绪镇 | 110kV洪绪站10kV109苗桥线 | 洪绪夏庄南机井通3变 | 100 | 0
2666 | 滕州供电中心 | 洪绪供电所 | 洪绪镇 | 110kV洪绪站10kV109苗桥线 | 洪绪甘庄村 | 160 | 128
2667 | 滕州供电中心 | 洪绪供电所 | 洪绪镇 | 110kV洪绪站10kV109苗桥线 | 洪绪杜场村东 | 400 | 320
2668 | 滕州供电中心 | 洪绪供电所 | 洪绪镇 | 110kV洪绪站10kV109苗桥线 | 洪绪陈楼村内 | 315 | 251.9986
2669 | 滕州供电中心 | 洪绪供电所 | 洪绪镇 | 110kV洪绪站10kV109苗桥线 | 洪绪颜楼南坡1-2组机井通01100kVA | 100 | 80
2670 | 滕州供电中心 | 洪绪供电所 | 洪绪镇 | 110kV洪绪站10kV109苗桥线 | 洪绪颜楼村内3号 | 400 | 113.892
2671 | 滕州供电中心 | 洪绪供电所 | 洪绪镇 | 110kV洪绪站10kV109苗桥线 | 洪绪杜康村 | 400 | 319.9986
2672 | 滕州供电中心 | 洪绪供电所 | 洪绪镇 | 110kV洪绪站10kV109苗桥线 | 洪绪夏庄村南 | 400 | 240.6883
2673 | 滕州供电中心 | 洪绪供电所 | 洪绪镇 | 110kV洪绪站10kV109苗桥线 | 洪绪西侯庄村南机井通01200变 | 200 | 0
2674 | 滕州供电中心 | 洪绪供电所 | 洪绪镇 | 110kV洪绪站10kV109苗桥线 | 洪绪杜场村北200kVA | 200 | 159.9986
2675 | 滕州供电中心 | 洪绪供电所 | 洪绪镇 | 110kV洪绪站10kV109苗桥线 | 洪绪陈楼村南机井通01100kVA | 200 | 0
2676 | 滕州供电中心 | 洪绪供电所 | 洪绪镇 | 110kV洪绪站10kV109苗桥线 | 洪绪王楼村南机井通2变 | 100 | 0.68826
2677 | 滕州供电中心 | 洪绪供电所 | 洪绪镇 | 110kV洪绪站10kV109苗桥线 | 洪绪苗桥1组机井通01100kVA | 100 | 0
2678 | 滕州供电中心 | 洪绪供电所 | 洪绪镇 | 110kV洪绪站10kV109苗桥线 | 洪绪颜楼南坡3-4组机井通01100kVA | 100 | 80
2679 | 滕州供电中心 | 洪绪供电所 | 洪绪镇 | 110kV洪绪站10kV109苗桥线 | 洪绪甘庄村北400 | 400 | 240.6883
2680 | 滕州供电中心 | 洪绪供电所 | 洪绪镇 | 110kV洪绪站10kV109苗桥线 | 洪绪苗桥1-1组机井通01100kVA | 100 | 2.7944
2681 | 滕州供电中心 | 洪绪供电所 | 洪绪镇 | 110kV洪绪站10kV109苗桥线 | 洪绪苗庄村南机井通01 | 100 | 80
2682 | 滕州供电中心 | 洪绪供电所 | 洪绪镇 | 110kV洪绪站10kV109苗桥线 | 洪绪苗桥3组机井通01100kVA | 100 | 37.4718
2683 | 滕州供电中心 | 洪绪供电所 | 洪绪镇 | 110kV洪绪站10kV109苗桥线 | 洪绪新丰村南 | 200 | 160
2684 | 滕州供电中心 | 洪绪供电所 | 洪绪镇 | 110kV洪绪站10kV109苗桥线 | 洪绪杨元东村东台 | 160 | 127.9986
2685 | 滕州供电中心 | 洪绪供电所 | 洪绪镇 | 110kV洪绪站10kV109苗桥线 | 洪绪郝洼村南200kVA | 200 | 0
2686 | 滕州供电中心 | 洪绪供电所 | 洪绪镇 | 110kV洪绪站10kV109苗桥线 | 洪绪新丰村内 | 200 | 82.7944
2687 | 滕州供电中心 | 洪绪供电所 | 洪绪镇 | 110kV洪绪站10kV109苗桥线 | 洪绪苗桥4-5组机井通01100kVA | 100 | 0
2688 | 滕州供电中心 | 洪绪供电所 | 洪绪镇 | 110kV洪绪站10kV109苗桥线 | 洪绪西杨元村内400kVA变压器 | 400 | 107.5875
2689 | 滕州供电中心 | 洪绪供电所 | 洪绪镇 | 110kV洪绪站10kV109苗桥线 | 洪绪新丰村西 | 400 | 291.2135
2690 | 滕州供电中心 | 洪绪供电所 | 洪绪镇 | 110kV洪绪站10kV109苗桥线 | 洪绪西侯庄北机井通2变 | 100 | 37.4718
2691 | 滕州供电中心 | 洪绪供电所 | 洪绪镇 | 110kV洪绪站10kV109苗桥线 | 洪绪陈楼村北机井通01200kVA | 200 | 80.6883
2692 | 滕州供电中心 | 洪绪供电所 | 洪绪镇 | 110kV洪绪站10kV109苗桥线 | 洪绪颜楼村北 | 400 | 107.5875
2693 | 滕州供电中心 | 洪绪供电所 | 洪绪镇 | 110kV洪绪站10kV109苗桥线 | 洪绪颜楼村西北机井通02100kVA | 100 | 37.4718
2694 | 滕州供电中心 | 洪绪供电所 | 洪绪镇 | 110kV洪绪站10kV109苗桥线 | 洪绪苗桥2组机井通01100kVA | 100 | 0.68826
2695 | 滕州供电中心 | 洪绪供电所 | 洪绪镇 | 110kV洪绪站10kV109苗桥线 | 洪绪陈楼村西 | 400 | 291.4677
2696 | 滕州供电中心 | 洪绪供电所 | 洪绪镇 | 110kV洪绪站10kV109苗桥线 | 洪绪夏庄村内400 | 400 | 107.5875
2697 | 滕州供电中心 | 洪绪供电所 | 洪绪镇 | 110kV洪绪站10kV109苗桥线 | 洪绪大巩庄村南机井通1变 | 100 | 0
2698 | 滕州供电中心 | 洪绪供电所 | 洪绪镇 | 110kV洪绪站10kV109苗桥线 | 洪绪新丰村 | 200 | 131.4677
2699 | 滕州供电中心 | 洪绪供电所 | 洪绪镇 | 110kV洪绪站10kV109苗桥线 | 洪绪沙官庄 | 160 | 99.4677
2700 | 滕州供电中心 | 洪绪供电所 | 洪绪镇 | 110kV洪绪站10kV109苗桥线 | 洪绪大巩庄村内 | 200 | 117.4718
2701 | 滕州供电中心 | 洪绪供电所 | 洪绪镇 | 110kV洪绪站10kV109苗桥线 | 洪绪东杨元村南机井通200kVA | 200 | 131.4677
2702 | 滕州供电中心 | 洪绪供电所 | 洪绪镇 | 110kV洪绪站10kV109苗桥线 | 洪绪杨元西村 | 160 | 126.8015
2703 | 滕州供电中心 | 洪绪供电所 | 洪绪镇 | 110kV洪绪站10kV109苗桥线 | 洪绪杜场村 | 160 | 48.6883
2704 | 滕州供电中心 | 洪绪供电所 | 洪绪镇 | 110kV洪绪站10kV109苗桥线 | 洪绪大巩庄村西南机井通01井 | 100 | 51.4677
2705 | 滕州供电中心 | 洪绪供电所 | 洪绪镇 | 110kV洪绪站10kV109苗桥线 | 洪绪颜楼村北机井通01100kVA | 100 | 0
2706 | 滕州供电中心 | 洪绪供电所 | 洪绪镇 | 110kV洪绪站10kV109苗桥线 | 洪绪西侯庄村西 | 200 | 82.7944
2707 | 滕州供电中心 | 洪绪供电所 | 洪绪镇 | 110kV洪绪站10kV109苗桥线 | 洪绪西侯庄矿变400kVA | 200 | 66.7502
2708 | 滕州供电中心 | 洪绪供电所 | 洪绪镇 | 110kV洪绪站10kV109苗桥线 | 洪绪苗桥6-7组机井通01100kVA | 100 | 0.68826
2709 | 滕州供电中心 | 洪绪供电所 | 洪绪镇 | 110kV洪绪站10kV109苗桥线 | 洪绪颜楼村内2200kVA | 400 | 318.8015
2710 | 滕州供电中心 | 洪绪供电所 | 洪绪镇 | 110kV洪绪站10kV109苗桥线 | 洪绪夏庄村西400kVA | 400 | 222.1877
2711 | 滕州供电中心 | 洪绪供电所 | 洪绪镇 | 110kV洪绪站10kV109苗桥线 | 洪绪杜康村内 | 200 | 13.5144
2712 | 滕州供电中心 | 洪绪供电所 | 洪绪镇 | 110kV洪绪站10kV109苗桥线 | 徐王庄村西北 | 400 | 172.1288
2713 | 滕州供电中心 | 洪绪供电所 | 洪绪镇 | 110kV洪绪站10kV109苗桥线 | 洪绪王楼村西机井通01号200kVA | 200 | 0
2714 | 滕州供电中心 | 洪绪供电所 | 洪绪镇 | 110kV洪绪站10kV109苗桥线 | 西侯庄村南 | 400 | 291.4677
2715 | 滕州供电中心 | 洪绪供电所 | 洪绪镇 | 110kV洪绪站10kV109苗桥线 | 洪绪颜楼村内4号台区 | 400 | 242.7944
2716 | 滕州供电中心 | 洪绪供电所 | 洪绪镇 | 110kV洪绪站10kV109苗桥线 | 洪绪苗庄村 | 200 | 49.8517
2717 | 滕州供电中心 | 洪绪供电所 | 洪绪镇 | 110kV洪绪站10kV109苗桥线 | 洪绪苗桥（村内） | 400 | 240.6883
2718 | 滕州供电中心 | 洪绪供电所 | 洪绪镇 | 110kV洪绪站10kV109苗桥线 | 洪绪徐王庄村南机井通1变 | 100 | 37.4718
2719 | 滕州供电中心 | 洪绪供电所 | 洪绪镇 | 110kV洪绪站10kV109苗桥线 | 洪绪郝洼村 | 160 | 0
2720 | 滕州供电中心 | 洪绪供电所 | 洪绪镇 | 110kV洪绪站10kV109苗桥线 | 洪绪大巩庄 | 200 | 0
2721 | 滕州供电中心 | 洪绪供电所 | 洪绪镇 | 110kV洪绪站10kV109苗桥线 | 洪绪苗桥（村北） | 400 | 240.6883
2722 | 滕州供电中心 | 洪绪供电所 | 洪绪镇 | 110kV洪绪站10kV109苗桥线 | 洪绪光明村南机井通内1号台区 | 200 | 131.4677
2723 | 滕州供电中心 | 洪绪供电所 | 洪绪镇 | 110kV洪绪站10kV109苗桥线 | 洪绪苗桥2-1组机井通01100kVA | 100 | 0
2724 | 滕州供电中心 | 洪绪供电所 | 洪绪镇 | 110kV洪绪站10kV109苗桥线 | 洪绪王楼村东400kVA | 400 | 122.3442
2725 | 滕州供电中心 | 洪绪供电所 | 洪绪镇 | 110kV洪绪站10kV109苗桥线 | 洪绪西侯庄村内 | 315 | 146.4866
2726 | 滕州供电中心 | 洪绪供电所 | 洪绪镇 | 110kV洪绪站10kV109苗桥线 | 洪绪吕庄村 | 250 | 120.6883
2727 | 滕州供电中心 | 洪绪供电所 | 洪绪镇 | 110kV洪绪站10kV109苗桥线 | 洪绪光明村内机井通东01100kVA | 100 | 51.4677
2728 | 滕州供电中心 | 洪绪供电所 | 洪绪镇 | 110kV洪绪站10kV109苗桥线 | 洪绪苗桥村北机井通01100kVA | 200 | 131.4677
2729 | 滕州供电中心 | 洪绪供电所 | 洪绪镇 | 110kV洪绪站10kV109苗桥线 | 洪绪西侯庄北机井通1变 | 100 | 0
2730 | 滕州供电中心 | 洪绪供电所 | 洪绪镇 | 110kV洪绪站10kV109苗桥线 | 洪绪杨元 | 400 | 291.4677
2731 | 滕州供电中心 | 洪绪供电所 | 洪绪镇 | 110kV洪绪站10kV109苗桥线 | 洪绪轴村村西南机井通01井 | 100 | 11.3712
2732 | 滕州供电中心 | 洪绪供电所 | 洪绪镇 | 110kV洪绪站10kV109苗桥线 | 洪绪颜楼村内1400kVA | 400 | 291.4677
2733 | 滕州供电中心 | 洪绪供电所 | 洪绪镇 | 110kV洪绪站10kV109苗桥线 | 洪绪陈楼村北机井通02号200kVA | 200 | 19.708
2734 | 滕州供电中心 | 洪绪供电所 | 洪绪镇 | 110kV洪绪站10kV109苗桥线 | 洪绪苗桥3-1组机井通01100kVA | 100 | 0.68826
2735 | 滕州供电中心 | 洪绪供电所 | 洪绪镇 | 110kV洪绪站10kV115洪北线 | 洪绪堌堆村北机井通01#50kVA | 50 | 11.4677
2736 | 滕州供电中心 | 洪绪供电所 | 洪绪镇 | 110kV洪绪站10kV115洪北线 | 洪绪后洪绪村中变400kVA | 400 | 240.6883
2737 | 滕州供电中心 | 洪绪供电所 | 洪绪镇 | 110kV洪绪站10kV115洪北线 | 洪绪镇后洪绪村西400 | 400 | 318.8015
2738 | 滕州供电中心 | 洪绪供电所 | 洪绪镇 | 110kV洪绪站10kV115洪北线 | 洪绪任于庄村南机井通01-100kVA | 100 | 2.7944
2739 | 滕州供电中心 | 洪绪供电所 | 洪绪镇 | 110kV洪绪站10kV115洪北线 | 洪绪后洪绪村东 | 400 | 309.705
2740 | 滕州供电中心 | 洪绪供电所 | 洪绪镇 | 110kV洪绪站10kV115洪北线 | 洪绪幸福坝村北 | 400 | 240.6883
2741 | 滕州供电中心 | 洪绪供电所 | 洪绪镇 | 110kV洪绪站10kV115洪北线 | 洪绪幸福坝村南 | 160 | 0
2742 | 滕州供电中心 | 洪绪供电所 | 洪绪镇 | 110kV洪绪站10kV115洪北线 | 洪绪唐庄村南机井通02#100kVA | 100 | 0.68826
2743 | 滕州供电中心 | 洪绪供电所 | 洪绪镇 | 110kV洪绪站10kV115洪北线 | 洪绪后洪绪机井通01#100kVA | 400 | 113.892
2744 | 滕州供电中心 | 洪绪供电所 | 洪绪镇 | 110kV洪绪站10kV115洪北线 | 洪绪任于庄村 | 200 | 80.6883
2745 | 滕州供电中心 | 洪绪供电所 | 洪绪镇 | 110kV洪绪站10kV115洪北线 | 洪绪堌堆村西北变400kVA | 200 | 159.9986
2746 | 滕州供电中心 | 洪绪供电所 | 洪绪镇 | 110kV洪绪站10kV115洪北线 | 洪绪唐庄村南机井通01#50kVA | 50 | 11.4677
2747 | 滕州供电中心 | 洪绪供电所 | 洪绪镇 | 110kV洪绪站10kV115洪北线 | 洪绪唐庄村南 | 400 | 277.4718
2748 | 滕州供电中心 | 洪绪供电所 | 洪绪镇 | 110kV洪绪站10kV115洪北线 | 洪绪唐庄村内 | 400 | 113.892
2749 | 滕州供电中心 | 洪绪供电所 | 洪绪镇 | 110kV洪绪站10kV116龙园线 | 洪绪龙庄村南机井通02井 | 100 | 0
2750 | 滕州供电中心 | 洪绪供电所 | 洪绪镇 | 110kV洪绪站10kV116龙园线 | 洪绪龙庄村中机井通01井 | 200 | 131.2135
2751 | 滕州供电中心 | 洪绪供电所 | 洪绪镇 | 110kV洪绪站10kV116龙园线 | 洪绪龙庄村南机井通01井200kVA | 200 | 15.7701
2752 | 滕州供电中心 | 洪绪供电所 | 洪绪镇 | 110kV洪绪站10kV116龙园线 | 洪绪龙庄村西机井通01井 | 200 | 0
2753 | 滕州供电中心 | 洪绪供电所 | 洪绪镇 | 110kV洪绪站10kV116龙园线 | 龙庄新村西区南400 | 400 | 199.1313
2754 | 滕州供电中心 | 洪绪供电所 | 洪绪镇 | 110kV洪绪站10kV116龙园线 | 洪绪龙庄村北机井通01井 | 100 | 51.4677
2755 | 滕州供电中心 | 洪绪供电所 | 洪绪镇 | 110kV洪绪站10kV116龙园线 | 洪绪张楼村西机井通01#100kVA | 100 | 0
2756 | 滕州供电中心 | 洪绪供电所 | 洪绪镇 | 110kV洪绪站10kV116龙园线 | 洪绪龙庄一号新400kVA | 400 | 0
2757 | 滕州供电中心 | 洪绪供电所 | 洪绪镇 | 110kV洪绪站10kV116龙园线 | 洪绪龙庄新村西区北400 | 400 | 240.6883
2758 | 滕州供电中心 | 洪绪供电所 | 洪绪镇 | 110kV洪绪站10kV117国道线 | 洪绪孔屯村南1号台区 | 400 | 240.6883
2759 | 滕州供电中心 | 洪绪供电所 | 洪绪镇 | 110kV洪绪站10kV117国道线 | 洪绪孔屯南台区 | 200 | 80.6883
2760 | 滕州供电中心 | 洪绪供电所 | 洪绪镇 | 110kV洪绪站10kV117国道线 | 洪绪张楼村东南 | 200 | 0
2761 | 滕州供电中心 | 洪绪供电所 | 洪绪镇 | 110kV洪绪站10kV117国道线 | 洪绪张楼村村东北 | 400 | 169.7455
2762 | 滕州供电中心 | 洪绪供电所 | 洪绪镇 | 110kV洪绪站10kV117国道线 | 洪绪孔屯东台区 | 400 | 240.6883
2763 | 滕州供电中心 | 洪绪供电所 | 洪绪镇 | 110kV洪绪站10kV117国道线 | 洪绪孔屯村变400kVA | 400 | 108.5852
2764 | 滕州供电中心 | 洪绪供电所 | 洪绪镇 | 110kV洪绪站10kV118帝景线 | 洪绪东赵沟村南 | 400 | 290.4867
2765 | 滕州供电中心 | 洪绪供电所 | 洪绪镇 | 110kV洪绪站10kV118帝景线 | 洪绪东侯庄村南 | 200 | 49.0966
2766 | 滕州供电中心 | 洪绪供电所 | 洪绪镇 | 110kV洪绪站10kV118帝景线 | 洪绪东侯村内 | 400 | 188.6451
2767 | 滕州供电中心 | 洪绪供电所 | 洪绪镇 | 110kV洪绪站10kV118帝景线 | 洪绪东侯庄村东 | 400 | 155.0582
2768 | 滕州供电中心 | 洪绪供电所 | 洪绪镇 | 110kV洪绪站10kV118帝景线 | 洪绪东侯庄北400kVA | 400 | 124.2147
2769 | 滕州供电中心 | 洪绪供电所 | 洪绪镇 | 110kV洪绪站10kV118帝景线 | 春兰华府小区#1号配电室配电室1号配变 | 1250 | 971.4677
2770 | 滕州供电中心 | 洪绪供电所 | 洪绪镇 | 110kV洪绪站10kV120唐庄线 | 洪绪堌堆村西 | 100 | 0.68826
2771 | 滕州供电中心 | 洪绪供电所 | 洪绪镇 | 110kV洪绪站10kV120唐庄线 | 10kV玉楼线堌堆支33-03-06G洪绪堌堆村东台架变 | 100 | 37.4718
2772 | 滕州供电中心 | 洪绪供电所 | 荆河街道 | 110kV滕西站10kV17滕热Ⅰ线 | 荆河街道三里河村北 | 400 | 291.4677
2773 | 滕州供电中心 | 洪绪供电所 | 荆河街道 | 110kV滕西站10kV17滕热Ⅰ线 | 荆河街道三里河村内 | 400 | 291.4677
2774 | 滕州供电中心 | 洪绪供电所 | 荆河街道 | 110kV滕西站10kV17滕热Ⅰ线 | 荆河街道三里河村前5号 | 400 | 90.6278
2775 | 滕州供电中心 | 洪绪供电所 | 荆河街道 | 110kV滕西站10kV17滕热Ⅰ线 | 荆河街道三里河村村东南 | 400 | 240.6883
2776 | 滕州供电中心 | 洪绪供电所 | 荆河街道 | 110kV滕西站10kV17滕热Ⅰ线 | 三里河东南 | 400 | 234.5639
2777 | 滕州供电中心 | 洪绪供电所 | 荆河街道 | 110kV滕西站10kV27冷库Ⅱ线 | 荆河街道刘楼村南 | 400 | 214.9854
2778 | 滕州供电中心 | 洪绪供电所 | 荆河街道 | 110kV滕西站10kV27冷库Ⅱ线 | 荆河街道刘楼村东200kVA | 200 | 0
2779 | 滕州供电中心 | 洪绪供电所 | 荆河街道 | 110kV滕西站10kV27冷库Ⅱ线 | 荆河街道刘楼村 | 400 | 242.7944
2780 | 滕州供电中心 | 南沙河供电所 | 南沙河镇 | 110kV南沙河站10kV104南善线 | 南沙河南街花苑#3 | 630 | 424.6883
2781 | 滕州供电中心 | 南沙河供电所 | 南沙河镇 | 110kV南沙河站10kV104南善线 | 南沙河北街东北#145 | 400 | 291.4677
2782 | 滕州供电中心 | 南沙河供电所 | 南沙河镇 | 110kV南沙河站10kV104南善线 | 南沙河南街#4 | 400 | 252.452
2783 | 滕州供电中心 | 南沙河供电所 | 南沙河镇 | 110kV南沙河站10kV104南善线 | 南沙河北街村10 | 400 | 242.7944
2784 | 滕州供电中心 | 南沙河供电所 | 南沙河镇 | 110kV南沙河站10kV104南善线 | 南沙河辛庄2 | 400 | 240.6883
2785 | 滕州供电中心 | 南沙河供电所 | 南沙河镇 | 110kV南沙河站10kV104南善线 | 南沙河南街东 | 400 | 222.1877
2786 | 滕州供电中心 | 南沙河供电所 | 南沙河镇 | 110kV南沙河站10kV104南善线 | 南沙河催庄村村东北（#63） | 400 | 229.1878
2787 | 滕州供电中心 | 南沙河供电所 | 南沙河镇 | 110kV南沙河站10kV104南善线 | 南沙河镇南街村南（#68） | 200 | 82.7944
2788 | 滕州供电中心 | 南沙河供电所 | 南沙河镇 | 110kV南沙河站10kV104南善线 | 南沙河北街村东（#73） | 400 | 318.8015
2789 | 滕州供电中心 | 南沙河供电所 | 南沙河镇 | 110kV南沙河站10kV104南善线 | 南沙河供电所 | 400 | 291.4677
2790 | 滕州供电中心 | 南沙河供电所 | 南沙河镇 | 110kV南沙河站10kV104南善线 | 南沙河南街村内57 | 400 | 226.7502
2791 | 滕州供电中心 | 南沙河供电所 | 南沙河镇 | 110kV南沙河站10kV104南善线 | 南沙河北街村中（#60） | 400 | 254.5443
2792 | 滕州供电中心 | 南沙河供电所 | 南沙河镇 | 110kV南沙河站10kV104南善线 | 南沙河北街#8 | 200 | 54.4866
2793 | 滕州供电中心 | 南沙河供电所 | 南沙河镇 | 110kV南沙河站10kV104南善线 | 南沙河北街#9 | 400 | 240.6883
2794 | 滕州供电中心 | 南沙河供电所 | 南沙河镇 | 110kV南沙河站10kV104南善线 | 南沙河镇北街村北（#66） | 630 | 357.5144
2795 | 滕州供电中心 | 南沙河供电所 | 南沙河镇 | 110kV南沙河站10kV104南善线 | 南沙河崔庄村北#129 | 400 | 291.4677
2796 | 滕州供电中心 | 南沙河供电所 | 南沙河镇 | 110kV南沙河站10kV104南善线 | 南沙河北街村南（#59） | 400 | 191.6242
2797 | 滕州供电中心 | 南沙河供电所 | 南沙河镇 | 110kV南沙河站10kV104南善线 | 南沙河北街7 | 400 | 209.8517
2798 | 滕州供电中心 | 南沙河供电所 | 南沙河镇 | 110kV南沙河站10kV104南善线 | 南沙河后辛章村西#3 | 400 | 291.4677
2799 | 滕州供电中心 | 南沙河供电所 | 南沙河镇 | 110kV南沙河站10kV104南善线 | 南沙河北街辛庄（#61） | 200 | 0
2800 | 滕州供电中心 | 南沙河供电所 | 南沙河镇 | 110kV南沙河站10kV104南善线 | 南沙河催庄村北（#62） | 400 | 172.1288
2801 | 滕州供电中心 | 南沙河供电所 | 南沙河镇 | 110kV南沙河站10kV104南善线 | 南沙河崔庄村中#130 | 400 | 183.172
2802 | 滕州供电中心 | 南沙河供电所 | 南沙河镇 | 110kV南沙河站10kV104南善线 | 南沙河北街东南#144 | 400 | 277.4718
2803 | 滕州供电中心 | 南沙河供电所 | 南沙河镇 | 110kV南沙河站10kV105王开线 | 南沙河后辛章村东84 | 400 | 90.6278
2804 | 滕州供电中心 | 南沙河供电所 | 南沙河镇 | 110kV南沙河站10kV105王开线 | 南沙河高庄村南121 | 400 | 240.6883
2805 | 滕州供电中心 | 南沙河供电所 | 南沙河镇 | 110kV南沙河站10kV105王开线 | 南沙河后辛章122 | 400 | 246.1475
2806 | 滕州供电中心 | 南沙河供电所 | 南沙河镇 | 110kV南沙河站10kV105王开线 | 南沙河魏村07机井 | 100 | 0
2807 | 滕州供电中心 | 南沙河供电所 | 南沙河镇 | 110kV南沙河站10kV105王开线 | 南沙河高庄8机井 | 200 | 144.0642
2808 | 滕州供电中心 | 南沙河供电所 | 南沙河镇 | 110kV南沙河站10kV105王开线 | 南沙河魏村南115 | 400 | 291.4677
2809 | 滕州供电中心 | 南沙河供电所 | 南沙河镇 | 110kV南沙河站10kV105王开线 | 南沙河后辛章村北5 | 400 | 179.708
2810 | 滕州供电中心 | 南沙河供电所 | 善南街道 | 110kV南沙河站10kV105王开线 | 南沙河王开二2机井 | 400 | 309.705
2811 | 滕州供电中心 | 南沙河供电所 | 南沙河镇 | 110kV南沙河站10kV105王开线 | 南沙河前辛章06机井 | 200 | 82.7944
2812 | 滕州供电中心 | 南沙河供电所 | 南沙河镇 | 110kV南沙河站10kV105王开线 | 南沙河魏村村东3 | 400 | 291.4677
2813 | 滕州供电中心 | 南沙河供电所 | 南沙河镇 | 110kV南沙河站10kV105王开线 | 南沙河后辛章村西6 | 315 | 172.6883
2814 | 滕州供电中心 | 南沙河供电所 | 南沙河镇 | 110kV南沙河站10kV105王开线 | 南沙河魏村村西4 | 400 | 226.0563
2815 | 滕州供电中心 | 南沙河供电所 | 南沙河镇 | 110kV南沙河站10kV105王开线 | 南沙河前辛章村南4 | 400 | 291.4677
2816 | 滕州供电中心 | 南沙河供电所 | 南沙河镇 | 110kV南沙河站10kV105王开线 | 南沙河高庄村1 | 315 | 250.8015
2817 | 滕州供电中心 | 南沙河供电所 | 南沙河镇 | 110kV南沙河站10kV105王开线 | 南沙河后辛章村北4 | 400 | 240.6883
2818 | 滕州供电中心 | 南沙河供电所 | 善南街道 | 110kV南沙河站10kV105王开线 | 善南街道王开一01机井 | 50 | 0
2819 | 滕州供电中心 | 南沙河供电所 | 南沙河镇 | 110kV南沙河站10kV105王开线 | 南沙河魏村村东2 | 400 | 291.4677
2820 | 滕州供电中心 | 南沙河供电所 | 南沙河镇 | 110kV南沙河站10kV105王开线 | 南沙河前辛章137 | 400 | 240.6883
2821 | 滕州供电中心 | 南沙河供电所 | 南沙河镇 | 110kV南沙河站10kV110北池线 | 南沙河南池村72 | 400 | 240.6883
2822 | 滕州供电中心 | 南沙河供电所 | 南沙河镇 | 110kV南沙河站10kV110北池线 | 南沙河南池东南131 | 400 | 188.6451
2823 | 滕州供电中心 | 南沙河供电所 | 南沙河镇 | 110kV南沙河站10kV110北池线 | 南沙河前房村北79 | 400 | 277.4718
2824 | 滕州供电中心 | 南沙河供电所 | 南沙河镇 | 110kV南沙河站10kV110北池线 | 南沙河北池90 | 400 | 229.1878
2825 | 滕州供电中心 | 南沙河供电所 | 南沙河镇 | 110kV南沙河站10kV110北池线 | 南沙河前房村中106 | 400 | 203.5265
2826 | 滕州供电中心 | 南沙河供电所 | 南沙河镇 | 110kV南沙河站10kV110北池线 | 南沙河北池村北141 | 400 | 208.1918
2827 | 滕州供电中心 | 南沙河供电所 | 南沙河镇 | 110kV南沙河站10kV110北池线 | 南沙河前房公路南125 | 400 | 291.4677
2828 | 滕州供电中心 | 南沙河供电所 | 南沙河镇 | 110kV南沙河站10kV110北池线 | 南沙河前房公路西95 | 400 | 224.3382
2829 | 滕州供电中心 | 南沙河供电所 | 南沙河镇 | 110kV南沙河站10kV110北池线 | 南沙河南池西108 | 400 | 169.7455
2830 | 滕州供电中心 | 南沙河供电所 | 南沙河镇 | 110kV南沙河站10kV110北池线 | 南沙河南池西北6 | 400 | 240.6883
2831 | 滕州供电中心 | 南沙河供电所 | 南沙河镇 | 110kV南沙河站10kV110北池线 | 南沙河前房村南22 | 400 | 138.9118
2832 | 滕州供电中心 | 南沙河供电所 | 南沙河镇 | 110kV南沙河站10kV110北池线 | 南沙河后房北107 | 400 | 124.2147
2833 | 滕州供电中心 | 南沙河供电所 | 南沙河镇 | 110kV南沙河站10kV110北池线 | 南沙河前房公路东21 | 400 | 175.7701
2834 | 滕州供电中心 | 南沙河供电所 | 南沙河镇 | 110kV南沙河站10kV110北池线 | 南沙河后房村东23 | 250 | 171.4677
2835 | 滕州供电中心 | 南沙河供电所 | 南沙河镇 | 110kV南沙河站10kV110北池线 | 南沙河北池村中26 | 400 | 247.1452
2836 | 滕州供电中心 | 南沙河供电所 | 南沙河镇 | 110kV南沙河站10kV110北池线 | 南沙河南池村内24 | 400 | 291.2135
2837 | 滕州供电中心 | 南沙河供电所 | 南沙河镇 | 110kV南沙河站10kV110北池线 | 南沙河前仓09机井 | 200 | 69.1878
2838 | 滕州供电中心 | 南沙河供电所 | 南沙河镇 | 110kV南沙河站10kV110北池线 | 南沙河后仓12机井 | 200 | 49.0966
2839 | 滕州供电中心 | 南沙河供电所 | 南沙河镇 | 110kV南沙河站10kV110北池线 | 南沙河前房村西7 | 400 | 199.1313
2840 | 滕州供电中心 | 南沙河供电所 | 南沙河镇 | 110kV南沙河站10kV110北池线 | 南沙河北池13机井 | 100 | 18.4867
2841 | 滕州供电中心 | 南沙河供电所 | 南沙河镇 | 110kV南沙河站10kV110北池线 | 南沙河后房村中82 | 400 | 240.6883
2842 | 滕州供电中心 | 南沙河供电所 | 南沙河镇 | 110kV南沙河站10kV110北池线 | 南沙河南池村中5 | 400 | 240.6883
2843 | 滕州供电中心 | 南沙河供电所 | 南沙河镇 | 110kV南沙河站10kV110北池线 | 京台高速服务区充电桩（西） | 630 | 297.892
2844 | 滕州供电中心 | 南沙河供电所 | 南沙河镇 | 110kV南沙河站10kV111冯庄线 | 南沙河古石二小区103 | 500 | 268.5551
2845 | 滕州供电中心 | 南沙河供电所 | 南沙河镇 | 110kV南沙河站10kV111冯庄线 | 南沙河冯中村北48 | 400 | 291.4677
2846 | 滕州供电中心 | 南沙河供电所 | 南沙河镇 | 110kV南沙河站10kV111冯庄线 | 南沙河杨杭村西85 | 400 | 258.2577
2847 | 滕州供电中心 | 南沙河供电所 | 南沙河镇 | 110kV南沙河站10kV111冯庄线 | 南沙河冯东村北45 | 400 | 203.6096
2848 | 滕州供电中心 | 南沙河供电所 | 南沙河镇 | 110kV南沙河站10kV111冯庄线 | 南沙河催庄南56 | 400 | 52.3021
2849 | 滕州供电中心 | 南沙河供电所 | 南沙河镇 | 110kV南沙河站10kV111冯庄线 | 南沙河冯西南139 | 200 | 0
2850 | 滕州供电中心 | 南沙河供电所 | 南沙河镇 | 110kV南沙河站10kV111冯庄线 | 南沙河冯西南村中77 | 200 | 72.013
2851 | 滕州供电中心 | 南沙河供电所 | 南沙河镇 | 110kV南沙河站10kV111冯庄线 | 南沙河崔庄南94 | 400 | 277.4718
2852 | 滕州供电中心 | 南沙河供电所 | 南沙河镇 | 110kV南沙河站10kV111冯庄线 | 南沙河冯西北140 | 400 | 291.4677
2853 | 滕州供电中心 | 南沙河供电所 | 南沙河镇 | 110kV南沙河站10kV111冯庄线 | 南沙河崔庄西8 | 400 | 232.683
2854 | 滕州供电中心 | 南沙河供电所 | 南沙河镇 | 110kV南沙河站10kV111冯庄线 | 南沙河彭王楼#4 | 400 | 229.2432
2855 | 滕州供电中心 | 南沙河供电所 | 南沙河镇 | 110kV南沙河站10kV111冯庄线 | 南沙河杨杭西东100 | 400 | 277.4718
2856 | 滕州供电中心 | 南沙河供电所 | 南沙河镇 | 110kV南沙河站10kV111冯庄线 | 南沙河上徐 | 630 | 426.7944
2857 | 滕州供电中心 | 南沙河供电所 | 南沙河镇 | 110kV南沙河站10kV111冯庄线 | 南沙河崔庄村西127 | 400 | 277.4718
2858 | 滕州供电中心 | 南沙河供电所 | 南沙河镇 | 110kV南沙河站10kV111冯庄线 | 南沙河冯中北#2 | 400 | 211.2997
2859 | 滕州供电中心 | 南沙河供电所 | 南沙河镇 | 110kV南沙河站10kV111冯庄线 | 南沙河冯西村北128 | 400 | 229.1878
2860 | 滕州供电中心 | 南沙河供电所 | 南沙河镇 | 110kV南沙河站10kV111冯庄线 | 南沙河刘杭16机井 | 100 | 37.9263
2861 | 滕州供电中心 | 南沙河供电所 | 南沙河镇 | 110kV南沙河站10kV111冯庄线 | 南沙河冯中南村中98 | 400 | 240.6883
2862 | 滕州供电中心 | 南沙河供电所 | 南沙河镇 | 110kV南沙河站10kV111冯庄线 | 南沙河冯西南49 | 400 | 267.6797
2863 | 滕州供电中心 | 南沙河供电所 | 南沙河镇 | 110kV南沙河站10kV111冯庄线 | 南沙河刘杭2 | 400 | 188.6451
2864 | 滕州供电中心 | 南沙河供电所 | 南沙河镇 | 110kV南沙河站10kV111冯庄线 | 南沙河冯中村南1 | 400 | 242.7944
2865 | 滕州供电中心 | 南沙河供电所 | 南沙河镇 | 110kV南沙河站10kV111冯庄线 | 南沙河彭王楼村西43 | 400 | 229.1878
2866 | 滕州供电中心 | 南沙河供电所 | 南沙河镇 | 110kV南沙河站10kV111冯庄线 | 南沙河杨杭村东51 | 160 | 48.6883
2867 | 滕州供电中心 | 南沙河供电所 | 南沙河镇 | 110kV南沙河站10kV111冯庄线 | 古石二小区东变102 | 500 | 267.1695
2868 | 滕州供电中心 | 南沙河供电所 | 南沙河镇 | 110kV南沙河站10kV111冯庄线 | 南沙河古石一村52 | 400 | 229.8806
2869 | 滕州供电中心 | 南沙河供电所 | 南沙河镇 | 110kV南沙河站10kV111冯庄线 | 10kV冯庄线下徐#15机井通电变压器 | 50 | 29.9683
2870 | 滕州供电中心 | 南沙河供电所 | 南沙河镇 | 110kV南沙河站10kV111冯庄线 | 10kV冯庄线古石二#3机井变压器 | 200 | 97.7588
2871 | 滕州供电中心 | 南沙河供电所 | 南沙河镇 | 110kV南沙河站10kV111冯庄线 | 南沙河冯庄西村南78 | 315 | 186.4057
2872 | 滕州供电中心 | 南沙河供电所 | 南沙河镇 | 110kV南沙河站10kV111冯庄线 | 10kV冯庄线冯中#4机井变压器 | 100 | 7.6163
2873 | 滕州供电中心 | 南沙河供电所 | 南沙河镇 | 110kV南沙河站10kV111冯庄线 | 南沙河冯东村南46 | 400 | 291.4677
2874 | 滕州供电中心 | 南沙河供电所 | 南沙河镇 | 110kV南沙河站10kV111冯庄线 | 南沙河古石四#3 | 400 | 240.6883
2875 | 滕州供电中心 | 南沙河供电所 | 南沙河镇 | 110kV南沙河站10kV111冯庄线 | 南沙河古石四村55 | 200 | 96.8998
2876 | 滕州供电中心 | 南沙河供电所 | 南沙河镇 | 110kV南沙河站10kV111冯庄线 | 南沙河刘杭村44 | 400 | 229.1878
2877 | 滕州供电中心 | 南沙河供电所 | 南沙河镇 | 110kV南沙河站10kV111冯庄线 | 南沙河冯西北村北50 | 400 | 240.2587
2878 | 滕州供电中心 | 南沙河供电所 | 南沙河镇 | 110kV南沙河站10kV111冯庄线 | 南沙河冯东#4 | 400 | 232.1668
2879 | 滕州供电中心 | 南沙河供电所 | 南沙河镇 | 110kV南沙河站10kV111冯庄线 | 南沙河古石一17机井 | 400 | 207.1436
2880 | 滕州供电中心 | 南沙河供电所 | 南沙河镇 | 110kV南沙河站10kV111冯庄线 | 南沙河古石三村54 | 160 | 83.8686
2881 | 滕州供电中心 | 南沙河供电所 | 南沙河镇 | 110kV南沙河站10kV111冯庄线 | 南沙河彭王楼北131 | 400 | 291.4677
2882 | 滕州供电中心 | 南沙河供电所 | 南沙河镇 | 110kV南沙河站10kV111冯庄线 | 南沙河彭王楼村东75 | 400 | 263.3775
2883 | 滕州供电中心 | 南沙河供电所 | 南沙河镇 | 110kV南沙河站10kV111冯庄线 | 南沙河古石四村91 | 400 | 240.6883
2884 | 滕州供电中心 | 南沙河供电所 | 南沙河镇 | 110kV南沙河站10kV111冯庄线 | 南沙河古石三113 | 200 | 121.2586
2885 | 滕州供电中心 | 南沙河供电所 | 南沙河镇 | 110kV南沙河站10kV111冯庄线 | 南沙河冯东村中99 | 400 | 242.7944
2886 | 滕州供电中心 | 南沙河供电所 | 南沙河镇 | 110kV南沙河站10kV111冯庄线 | 南沙河杨杭#4 | 400 | 319.8753
2887 | 滕州供电中心 | 南沙河供电所 | 南沙河镇 | 110kV南沙河站10kV111冯庄线 | 南沙河冯中南#3 | 400 | 90.6278
2888 | 滕州供电中心 | 南沙河供电所 | 南沙河镇 | 110kV南沙河站10kV111冯庄线 | 10kV冯庄线冯中#5机井变压器 | 200 | 143.6499
2889 | 滕州供电中心 | 南沙河供电所 | 南沙河镇 | 110kV南沙河站10kV112仓沟线 | 南沙河后仓沟村北19 | 400 | 208.0989
2890 | 滕州供电中心 | 南沙河供电所 | 南沙河镇 | 110kV南沙河站10kV112仓沟线 | 南沙河南岗村南86 | 400 | 206.935
2891 | 滕州供电中心 | 南沙河供电所 | 南沙河镇 | 110kV南沙河站10kV112仓沟线 | 南沙河后仓6 | 630 | 394.3436
2892 | 滕州供电中心 | 南沙河供电所 | 南沙河镇 | 110kV南沙河站10kV112仓沟线 | 南沙河南岗西北126 | 400 | 252.452
2893 | 滕州供电中心 | 南沙河供电所 | 南沙河镇 | 110kV南沙河站10kV112仓沟线 | 南沙河中仓东117 | 400 | 254.5443
2894 | 滕州供电中心 | 南沙河供电所 | 南沙河镇 | 110kV南沙河站10kV112仓沟线 | 南沙河后小庄20 | 400 | 215.0824
2895 | 滕州供电中心 | 南沙河供电所 | 南沙河镇 | 110kV南沙河站10kV112仓沟线 | 南沙河南岗西110 | 400 | 217.5349
2896 | 滕州供电中心 | 南沙河供电所 | 南沙河镇 | 110kV南沙河站10kV112仓沟线 | 南沙河后仓村西101 | 200 | 80.6883
2897 | 滕州供电中心 | 南沙河供电所 | 南沙河镇 | 110kV南沙河站10kV112仓沟线 | 南沙河前仓村93 | 400 | 187.1695
2898 | 滕州供电中心 | 南沙河供电所 | 南沙河镇 | 110kV南沙河站10kV112仓沟线 | 南沙河后仓村西4 | 200 | 83.404
2899 | 滕州供电中心 | 南沙河供电所 | 南沙河镇 | 110kV南沙河站10kV112仓沟线 | 南沙河前仓中123 | 400 | 231.0445
2900 | 滕州供电中心 | 南沙河供电所 | 南沙河镇 | 110kV南沙河站10kV112仓沟线 | 南沙河后小庄西 | 400 | 240.6883
2901 | 滕州供电中心 | 南沙河供电所 | 南沙河镇 | 110kV南沙河站10kV112仓沟线 | 南沙河中仓村西17 | 400 | 35.0791
2902 | 滕州供电中心 | 南沙河供电所 | 南沙河镇 | 110kV南沙河站10kV112仓沟线 | 南沙河中仓10机井 | 200 | 69.1878
2903 | 滕州供电中心 | 南沙河供电所 | 南沙河镇 | 110kV南沙河站10kV112仓沟线 | 南沙河后仓沟村18 | 400 | 259.5671
2904 | 滕州供电中心 | 南沙河供电所 | 南沙河镇 | 110kV南沙河站10kV112仓沟线 | 南沙河前仓村16 | 400 | 126.21
2905 | 滕州供电中心 | 南沙河供电所 | 南沙河镇 | 110kV南沙河站10kV112仓沟线 | 南沙河南岗村北15 | 400 | 240.6883
2906 | 滕州供电中心 | 南沙河供电所 | 南沙河镇 | 110kV南沙河站10kV112仓沟线 | 京台高速充电桩（东） | 630 | 34.2816
2907 | 滕州供电中心 | 南沙河供电所 | 南沙河镇 | 110kV南沙河站10kV112仓沟线 | 南沙河看守所1 | 400 | 240.6883
2908 | 滕州供电中心 | 南沙河供电所 | 南沙河镇 | 110kV南沙河站10kV112仓沟线 | 南沙河后仓11机井 | 200 | 17.976
2909 | 滕州供电中心 | 南沙河供电所 | 南沙河镇 | 110kV南沙河站10kV115上营线 | 南沙河西古石村35 | 400 | 299.6594
2910 | 滕州供电中心 | 南沙河供电所 | 南沙河镇 | 110kV南沙河站10kV115上营线 | 南沙河魏庄村30 | 400 | 240.6883
2911 | 滕州供电中心 | 南沙河供电所 | 南沙河镇 | 110kV南沙河站10kV115上营线 | 南沙河上营村西39 | 400 | 113.892
2912 | 滕州供电中心 | 南沙河供电所 | 南沙河镇 | 110kV南沙河站10kV115上营线 | 南沙河朱庄村3 | 400 | 126.21
2913 | 滕州供电中心 | 南沙河供电所 | 南沙河镇 | 110kV南沙河站10kV115上营线 | 南沙河新营东76 | 315 | 45.892
2914 | 滕州供电中心 | 南沙河供电所 | 南沙河镇 | 110kV南沙河站10kV115上营线 | 南沙河河汇87 | 400 | 239.9123
2915 | 滕州供电中心 | 南沙河供电所 | 南沙河镇 | 110kV南沙河站10kV115上营线 | 南沙河上营东104 | 400 | 186.927
2916 | 滕州供电中心 | 南沙河供电所 | 南沙河镇 | 110kV南沙河站10kV115上营线 | 南沙河下徐村北41 | 400 | 188.2987
2917 | 滕州供电中心 | 南沙河供电所 | 南沙河镇 | 110kV南沙河站10kV115上营线 | 南沙河上营村南38 | 400 | 218.4909
2918 | 滕州供电中心 | 南沙河供电所 | 南沙河镇 | 110kV南沙河站10kV115上营线 | 南沙河新营村南34 | 100 | 0
2919 | 滕州供电中心 | 南沙河供电所 | 南沙河镇 | 110kV南沙河站10kV115上营线 | 南沙河北王村中27 | 400 | 197.9286
2920 | 滕州供电中心 | 南沙河供电所 | 南沙河镇 | 110kV南沙河站10kV115上营线 | 南沙河朱庄村北124 | 400 | 113.892
2921 | 滕州供电中心 | 南沙河供电所 | 南沙河镇 | 110kV南沙河站10kV115上营线 | 南沙河河汇东127 | 400 | 291.7171
2922 | 滕州供电中心 | 南沙河供电所 | 南沙河镇 | 110kV南沙河站10kV115上营线 | 南沙河北古石西112 | 400 | 242.7944
2923 | 滕州供电中心 | 南沙河供电所 | 南沙河镇 | 110kV南沙河站10kV115上营线 | 南沙河陡铺村北2 | 400 | 90.6278
2924 | 滕州供电中心 | 南沙河供电所 | 南沙河镇 | 110kV南沙河站10kV115上营线 | 南沙河河汇村南28 | 400 | 160.5867
2925 | 滕州供电中心 | 南沙河供电所 | 南沙河镇 | 110kV南沙河站10kV115上营线 | 南沙河下徐村南42 | 400 | 318.8015
2926 | 滕州供电中心 | 南沙河供电所 | 南沙河镇 | 110kV南沙河站10kV115上营线 | 滕州市公安局 | 400 | 135.2718
2927 | 滕州供电中心 | 南沙河供电所 | 南沙河镇 | 110kV南沙河站10kV115上营线 | 南沙河余泉村西2 | 200 | 93.124
2928 | 滕州供电中心 | 南沙河供电所 | 南沙河镇 | 110kV南沙河站10kV115上营线 | 南沙河下徐村中83 | 400 | 113.892
2929 | 滕州供电中心 | 南沙河供电所 | 南沙河镇 | 110kV南沙河站10kV115上营线 | 南沙河朱庄村31 | 315 | 223.4677
2930 | 滕州供电中心 | 南沙河供电所 | 南沙河镇 | 110kV南沙河站10kV115上营线 | 南沙河陡铺村中36 | 400 | 291.4677
2931 | 滕州供电中心 | 南沙河供电所 | 南沙河镇 | 110kV南沙河站10kV115上营线 | 南沙河北王92 | 200 | 92.452
2932 | 滕州供电中心 | 南沙河供电所 | 南沙河镇 | 110kV南沙河站10kV115上营线 | 南沙河中仓4 | 200 | 0
2933 | 滕州供电中心 | 南沙河供电所 | 南沙河镇 | 110kV南沙河站10kV115上营线 | 南沙河上营7 | 400 | 256.8998
2934 | 滕州供电中心 | 南沙河供电所 | 南沙河镇 | 110kV南沙河站10kV115上营线 | 南沙河余泉村39 | 400 | 240.6883
2935 | 滕州供电中心 | 南沙河供电所 | 南沙河镇 | 110kV南沙河站10kV115上营线 | 南沙河上徐村40 | 400 | 183.172
2936 | 滕州供电中心 | 南沙河供电所 | 南沙河镇 | 110kV南沙河站10kV115上营线 | 南沙河北古石村29 | 400 | 194.9635
2937 | 滕州供电中心 | 南沙河供电所 | 南沙河镇 | 110kV南沙河站10kV115上营线 | 南沙河南王西124 | 400 | 150.846
2938 | 滕州供电中心 | 南沙河供电所 | 南沙河镇 | 110kV南沙河站10kV115上营线 | 南沙河南王33 | 400 | 128.0944
2939 | 滕州供电中心 | 南沙河供电所 | 南沙河镇 | 110kV南沙河站10kV115上营线 | 南沙河北古石村北3 | 200 | 90.8308
2940 | 滕州供电中心 | 南沙河供电所 | 南沙河镇 | 110kV南沙河站10kV115上营线 | 南沙河古石四村北4 | 200 | 80.6883
2941 | 滕州供电中心 | 南沙河供电所 | 南沙河镇 | 110kV南沙河站10kV115上营线 | 南沙河北王南96 | 200 | 92.452
2942 | 滕州供电中心 | 南沙河供电所 | 南沙河镇 | 110kV南沙河站10kV115上营线 | 南沙河魏庄村北125 | 400 | 255.431
2943 | 滕州供电中心 | 南沙河供电所 | 南沙河镇 | 110kV南沙河站10kV115上营线 | 南沙河下徐南111 | 400 | 236.0326
2944 | 滕州供电中心 | 南沙河供电所 | 南沙河镇 | 110kV南沙河站10kV115上营线 | 南沙河下徐村西5 | 400 | 289.9976
2945 | 滕州供电中心 | 南沙河供电所 | 南沙河镇 | 110kV南沙河站10kV115上营线 | 南沙河北王4 | 400 | 229.1878
2946 | 滕州供电中心 | 南沙河供电所 | 南沙河镇 | 110kV南沙河站10kV115上营线 | 南沙河上营村北120 | 400 | 183.172
2947 | 滕州供电中心 | 南沙河供电所 | 南沙河镇 | 110kV南沙河站10kV115上营线 | 南沙河上营村中81 | 400 | 195.4623
2948 | 滕州供电中心 | 南沙河供电所 | 南沙河镇 | 110kV南沙河站10kV115上营线 | 南沙河上营村东37 | 400 | 231.6957
2949 | 滕州供电中心 | 南沙河供电所 | 善南街道 | 110kV衡源站10kV18园南线 | 南沙河七里堡村中70 | 400 | 283.8081
2950 | 滕州供电中心 | 南沙河供电所 | 善南街道 | 110kV衡源站10kV18园南线 | 善南七里堡138 | 400 | 265.3381
2951 | 滕州供电中心 | 南沙河供电所 | 善南街道 | 110kV衡源站10kV18园南线 | 南沙河七里堡7 | 400 | 250.9278
2952 | 滕州供电中心 | 南沙河供电所 | 善南街道 | 110kV衡源站10kV18园南线 | 善南七里堡97 | 630 | 407.1951
2953 | 滕州供电中心 | 南沙河供电所 | 善南街道 | 110kV衡源站10kV18园南线 | 南沙河七里堡村南69 | 400 | 256.4495
2954 | 滕州供电中心 | 南沙河供电所 | 善南街道 | 110kV衡源站10kV20金滕Ⅰ线 | 南沙河王开二村1号 | 200 | 122.284
2955 | 滕州供电中心 | 南沙河供电所 | 善南街道 | 110kV衡源站10kV22衡冠Ⅰ线 | 善南七里堡71 | 400 | 229.1878
2956 | 滕州供电中心 | 南沙河供电所 | 善南街道 | 110kV衡源站10kV22衡冠Ⅰ线 | 善南七里堡#122 | 400 | 229.1878
2957 | 滕州供电中心 | 南沙河供电所 | 善南街道 | 110kV衡源站10kV33金滕Ⅱ线 | 南沙河十里铺一64 | 200 | 89.9094
2958 | 滕州供电中心 | 南沙河供电所 | 善南街道 | 110kV衡源站10kV33金滕Ⅱ线 | 善南王开三村南14 | 400 | 240.6883
2959 | 滕州供电中心 | 南沙河供电所 | 善南街道 | 110kV衡源站10kV33金滕Ⅱ线 | 善南王开二村东北9 | 400 | 0
2960 | 滕州供电中心 | 南沙河供电所 | 善南街道 | 110kV衡源站10kV33金滕Ⅱ线 | 善南王开一村西8 | 400 | 254.5997
2961 | 滕州供电中心 | 南沙河供电所 | 善南街道 | 110kV衡源站10kV33金滕Ⅱ线 | 善南王开三村中13 | 630 | 450.0032
2962 | 滕州供电中心 | 南沙河供电所 | 善南街道 | 110kV衡源站10kV33金滕Ⅱ线 | 善南小王开村西3 | 400 | 192.7119
2963 | 滕州供电中心 | 南沙河供电所 | 善南街道 | 110kV衡源站10kV33金滕Ⅱ线 | 善南王开二中116 | 400 | 281.0092
2964 | 滕州供电中心 | 南沙河供电所 | 善南街道 | 110kV衡源站10kV33金滕Ⅱ线 | 南沙河王开二村北143 | 400 | 229.1878
2965 | 滕州供电中心 | 南沙河供电所 | 善南街道 | 110kV衡源站10kV33金滕Ⅱ线 | 善南王开三105 | 400 | 246.1475
2966 | 滕州供电中心 | 南沙河供电所 | 善南街道 | 110kV衡源站10kV33金滕Ⅱ线 | 善南王开一村东80 | 400 | 246.1475
2967 | 滕州供电中心 | 南沙河供电所 | 善南街道 | 110kV衡源站10kV33金滕Ⅱ线 | 善南街道王开二南58 | 315 | 69.2879
2968 | 滕州供电中心 | 南沙河供电所 | 善南街道 | 110kV衡源站10kV33金滕Ⅱ线 | 善南王开三村西12 | 400 | 189.8922
2969 | 滕州供电中心 | 南沙河供电所 | 善南街道 | 110kV衡源站10kV33金滕Ⅱ线 | 善南王开一村中7 | 315 | 178.1475
2970 | 滕州供电中心 | 南沙河供电所 | 善南街道 | 110kV衡源站10kV33金滕Ⅱ线 | 善南王开一村北74 | 400 | 246.1475
2971 | 滕州供电中心 | 南沙河供电所 | 善南街道 | 110kV衡源站10kV33金滕Ⅱ线 | 善南王开二村南11 | 200 | 131.4677
2972 | 滕州供电中心 | 南沙河供电所 | 善南街道 | 110kV衡源站10kV33金滕Ⅱ线 | 南沙河小王开村67 | 400 | 189.0608
2973 | 滕州供电中心 | 南沙河供电所 | 善南街道 | 110kV衡源站10kV33金滕Ⅱ线 | 南沙河王开二村南142 | 400 | 198.275
2974 | 滕州供电中心 | 南沙河供电所 | 善南街道 | 110kV衡源站10kV33金滕Ⅱ线 | 善南王开三5 | 400 | 303.2647
2975 | 滕州供电中心 | 南沙河供电所 | 善南街道 | 110kV衡源站10kV33金滕Ⅱ线 | 善南王开一村东6 | 400 | 229.1878
2976 | 滕州供电中心 | 南沙河供电所 | 善南街道 | 110kV衡源站10kV33金滕Ⅱ线 | 善南王开二街里北10 | 315 | 161.1878
2977 | 滕州供电中心 | 南沙河供电所 | 善南街道 | 110kV衡源站10kV33金滕Ⅱ线 | 南沙河小王开村东100 | 400 | 242.7944
2978 | 滕州供电中心 | 大坞供电所 | 大坞镇 | 110kV大坞站10kV13凫山线 | 大坞苗庄东台 | 400 | 52.2356
2979 | 滕州供电中心 | 大坞供电所 | 大坞镇 | 110kV大坞站10kV13凫山线 | 大坞苗庄西台 | 200 | 42.5189
2980 | 滕州供电中心 | 大坞供电所 | 大坞镇 | 110kV大坞站10kV13凫山线 | 大坞和福村1号机井 | 100 | 0
2981 | 滕州供电中心 | 大坞供电所 | 大坞镇 | 110kV大坞站10kV13凫山线 | 大坞杨林村 | 200 | 0
2982 | 滕州供电中心 | 大坞供电所 | 大坞镇 | 110kV大坞站10kV18福兴线 | 大坞战河村东台 | 400 | 78.4932
2983 | 滕州供电中心 | 大坞供电所 | 大坞镇 | 110kV大坞站10kV18福兴线 | 大坞战河村3号机井 | 100 | 0
2984 | 滕州供电中心 | 大坞供电所 | 大坞镇 | 110kV大坞站10kV18福兴线 | 大坞休城村3号机井 | 100 | 0
2985 | 滕州供电中心 | 大坞供电所 | 大坞镇 | 110kV大坞站10kV18福兴线 | 大坞小市庄村1号机井 | 100 | 0
2986 | 滕州供电中心 | 大坞供电所 | 大坞镇 | 110kV大坞站10kV18福兴线 | 大坞小市庄村东 | 400 | 111.894
2987 | 滕州供电中心 | 大坞供电所 | 大坞镇 | 110kV大坞站10kV18福兴线 | 大坞王寨村南 | 400 | 107.5875
2988 | 滕州供电中心 | 大坞供电所 | 大坞镇 | 110kV大坞站10kV18福兴线 | 大坞战河村北台 | 200 | 0
2989 | 滕州供电中心 | 大坞供电所 | 大坞镇 | 110kV大坞站10kV18福兴线 | 大坞王寨村东北台 | 400 | 90.6278
2990 | 滕州供电中心 | 大坞供电所 | 大坞镇 | 110kV大坞站10kV18福兴线 | 大坞王寨村东台 | 200 | 0
2991 | 滕州供电中心 | 大坞供电所 | 大坞镇 | 110kV大坞站10kV18福兴线 | 大坞战河村#1机井 | 100 | 0
2992 | 滕州供电中心 | 大坞供电所 | 大坞镇 | 110kV大坞站10kV18福兴线 | 大坞战河村#2机井 | 100 | 0
2993 | 滕州供电中心 | 大坞供电所 | 大坞镇 | 110kV大坞站10kV18福兴线 | 大坞福兴一村 | 400 | 64.686
2994 | 滕州供电中心 | 大坞供电所 | 大坞镇 | 110kV大坞站10kV18福兴线 | 大坞王寨村 | 400 | 148.6068
2995 | 滕州供电中心 | 大坞供电所 | 大坞镇 | 110kV大坞站10kV18福兴线 | 大坞小市庄村西 | 400 | 113.892
2996 | 滕州供电中心 | 大坞供电所 | 大坞镇 | 110kV大坞站10kV18福兴线 | 大坞战河村南台 | 400 | 0
2997 | 滕州供电中心 | 大坞供电所 | 大坞镇 | 110kV大坞站10kV18福兴线 | 大坞小市庄北台 | 400 | 122.0698
2998 | 滕州供电中心 | 大坞供电所 | 大坞镇 | 110kV大坞站10kV18福兴线 | 大坞小市庄村 | 400 | 0
2999 | 滕州供电中心 | 大坞供电所 | 大坞镇 | 110kV大坞站10kV18福兴线 | 大坞战河村西台 | 400 | 196.134
3000 | 滕州供电中心 | 大坞供电所 | 大坞镇 | 110kV大坞站10kV18福兴线 | 大坞小市庄村2号机井 | 100 | 0
3001 | 滕州供电中心 | 大坞供电所 | 大坞镇 | 110kV大坞站10kV19峄庄线 | 大坞和福村三号 | 200 | 2.873
3002 | 滕州供电中心 | 大坞供电所 | 大坞镇 | 110kV大坞站10kV19峄庄线 | 大坞和福村三号东台 | 200 | 0
3003 | 滕州供电中心 | 大坞供电所 | 大坞镇 | 110kV大坞站10kV19峄庄线 | 大坞西立里村南台 | 200 | 0
3004 | 滕州供电中心 | 大坞供电所 | 大坞镇 | 110kV大坞站10kV19峄庄线 | 大坞胡楼南台机井通 | 100 | 0
3005 | 滕州供电中心 | 大坞供电所 | 大坞镇 | 110kV大坞站10kV19峄庄线 | 大坞西韩北村内 | 400 | 64.3568
3006 | 滕州供电中心 | 大坞供电所 | 大坞镇 | 110kV大坞站10kV19峄庄线 | 大坞单庄村北台 | 400 | 27.0154
3007 | 滕州供电中心 | 大坞供电所 | 大坞镇 | 110kV大坞站10kV19峄庄线 | 大坞西郝楼东台 | 400 | 0
3008 | 滕州供电中心 | 大坞供电所 | 大坞镇 | 110kV大坞站10kV19峄庄线 | 大坞东郝楼西南台 | 400 | 148.3275
3009 | 滕州供电中心 | 大坞供电所 | 大坞镇 | 110kV大坞站10kV19峄庄线 | 大坞东立里村北 | 400 | 11.4923
3010 | 滕州供电中心 | 大坞供电所 | 大坞镇 | 110kV大坞站10kV19峄庄线 | 大坞东立里村东 | 400 | 129.9711
3011 | 滕州供电中心 | 大坞供电所 | 大坞镇 | 110kV大坞站10kV19峄庄线 | 大坞东韩庄村 | 400 | 101.9176
3012 | 滕州供电中心 | 大坞供电所 | 大坞镇 | 110kV大坞站10kV19峄庄线 | 大坞东桥头二号 | 200 | 20.2118
3013 | 滕州供电中心 | 大坞供电所 | 大坞镇 | 110kV大坞站10kV19峄庄线 | 大坞西郝楼南台 | 400 | 116.5629
3014 | 滕州供电中心 | 大坞供电所 | 大坞镇 | 110kV大坞站10kV19峄庄线 | 大坞西仓村西机井通 | 100 | 0
3015 | 滕州供电中心 | 大坞供电所 | 大坞镇 | 110kV大坞站10kV19峄庄线 | 大坞西郝楼村 | 400 | 0
3016 | 滕州供电中心 | 大坞供电所 | 大坞镇 | 110kV大坞站10kV19峄庄线 | 大坞东郝楼村北台 | 250 | 0
3017 | 滕州供电中心 | 大坞供电所 | 大坞镇 | 110kV大坞站10kV19峄庄线 | 大坞东郝楼村 | 200 | 0
3018 | 滕州供电中心 | 大坞供电所 | 大坞镇 | 110kV大坞站10kV19峄庄线 | 大坞西桥头南村4号 | 400 | 140.2666
3019 | 滕州供电中心 | 大坞供电所 | 大坞镇 | 110kV大坞站10kV19峄庄线 | 大坞西立里村北台 | 400 | 123.5496
3020 | 滕州供电中心 | 大坞供电所 | 大坞镇 | 110kV大坞站10kV19峄庄线 | 大坞韩西村内 | 400 | 61.4537
3021 | 滕州供电中心 | 大坞供电所 | 大坞镇 | 110kV大坞站10kV19峄庄线 | 大坞和福村四号 | 315 | 0
3022 | 滕州供电中心 | 大坞供电所 | 大坞镇 | 110kV大坞站10kV19峄庄线 | 大坞东桥头村1号机井 | 100 | 0
3023 | 滕州供电中心 | 大坞供电所 | 大坞镇 | 110kV大坞站10kV19峄庄线 | 大坞韩西村西 | 400 | 0
3024 | 滕州供电中心 | 大坞供电所 | 大坞镇 | 110kV大坞站10kV19峄庄线 | 大坞东韩庄村南机井通 | 100 | 0
3025 | 滕州供电中心 | 大坞供电所 | 大坞镇 | 110kV大坞站10kV19峄庄线 | 大坞和福村四号南台 | 400 | 120.0579
3026 | 滕州供电中心 | 大坞供电所 | 大坞镇 | 110kV大坞站10kV19峄庄线 | 大坞东郝楼村（南台） | 400 | 113.892
3027 | 滕州供电中心 | 大坞供电所 | 大坞镇 | 110kV大坞站10kV19峄庄线 | 大坞胡楼村 | 200 | 0
3028 | 滕州供电中心 | 大坞供电所 | 大坞镇 | 110kV大坞站10kV19峄庄线 | 大坞东桥头村 | 315 | 0
3029 | 滕州供电中心 | 大坞供电所 | 大坞镇 | 110kV大坞站10kV19峄庄线 | 大坞西桥头南村内 | 200 | 13.9467
3030 | 滕州供电中心 | 大坞供电所 | 大坞镇 | 110kV大坞站10kV19峄庄线 | 大坞东韩庄村北机井通 | 100 | 0
3031 | 滕州供电中心 | 大坞供电所 | 大坞镇 | 110kV大坞站10kV19峄庄线 | 大坞东桥头南台 | 200 | 0
3032 | 滕州供电中心 | 大坞供电所 | 大坞镇 | 110kV大坞站10kV19峄庄线 | 大坞西桥头北村 | 250 | 0
3033 | 滕州供电中心 | 大坞供电所 | 大坞镇 | 110kV大坞站10kV19峄庄线 | 大坞西韩庄东村南台 | 400 | 113.892
3034 | 滕州供电中心 | 大坞供电所 | 大坞镇 | 110kV大坞站10kV19峄庄线 | 大坞西桥头南机井通电 | 100 | 0
3035 | 滕州供电中心 | 大坞供电所 | 大坞镇 | 110kV大坞站10kV19峄庄线 | 大坞东立里村机井 | 100 | 0
3036 | 滕州供电中心 | 大坞供电所 | 大坞镇 | 110kV大坞站10kV19峄庄线 | 大坞单庄北台 | 315 | 15.6809
3037 | 滕州供电中心 | 大坞供电所 | 大坞镇 | 110kV大坞站10kV19峄庄线 | 大坞东韩村西台 | 400 | 113.892
3038 | 滕州供电中心 | 大坞供电所 | 大坞镇 | 110kV大坞站10kV19峄庄线 | 大坞胡楼北台机井通 | 100 | 0
3039 | 滕州供电中心 | 大坞供电所 | 大坞镇 | 110kV大坞站10kV19峄庄线 | 大坞东桥头#5 | 400 | 141.8811
3040 | 滕州供电中心 | 大坞供电所 | 大坞镇 | 110kV大坞站10kV19峄庄线 | 大坞东韩庄南台 | 400 | 94.8677
3041 | 滕州供电中心 | 大坞供电所 | 大坞镇 | 110kV大坞站10kV19峄庄线 | 大坞东桥头#6 | 400 | 165.6065
3042 | 滕州供电中心 | 大坞供电所 | 大坞镇 | 110kV大坞站10kV19峄庄线 | 大坞雷山村北台 | 400 | 148.6068
3043 | 滕州供电中心 | 大坞供电所 | 大坞镇 | 110kV大坞站10kV19峄庄线 | 大坞西立里村 | 200 | 11.5125
3044 | 滕州供电中心 | 大坞供电所 | 大坞镇 | 110kV大坞站10kV19峄庄线 | 大坞和福村三号村内 | 400 | 0
3045 | 滕州供电中心 | 大坞供电所 | 大坞镇 | 110kV大坞站10kV19峄庄线 | 大坞东桥头四号 | 200 | 0
3046 | 滕州供电中心 | 大坞供电所 | 大坞镇 | 110kV大坞站10kV19峄庄线 | 大坞东桥头村2号机井 | 100 | 0
3047 | 滕州供电中心 | 大坞供电所 | 大坞镇 | 110kV大坞站10kV19峄庄线 | 大坞小市庄村3号机井 | 100 | 9.9463
3048 | 滕州供电中心 | 大坞供电所 | 大坞镇 | 110kV大坞站10kV19峄庄线 | 大坞东桥头三号 | 200 | 0
3049 | 滕州供电中心 | 大坞供电所 | 大坞镇 | 110kV大坞站10kV19峄庄线 | 大坞东立里村东北台 | 400 | 135.039
3050 | 滕州供电中心 | 大坞供电所 | 大坞镇 | 110kV大坞站10kV19峄庄线 | 大坞西桥头南村北台 | 400 | 134.1212
3051 | 滕州供电中心 | 大坞供电所 | 大坞镇 | 110kV大坞站10kV19峄庄线 | 大坞东郝楼西台 | 400 | 5.2272
3052 | 滕州供电中心 | 大坞供电所 | 大坞镇 | 110kV大坞站10kV19峄庄线 | 大坞西桥头南村南台 | 315 | 0
3053 | 滕州供电中心 | 大坞供电所 | 大坞镇 | 110kV大坞站10kV19峄庄线 | 大坞西韩庄北村 | 160 | 0
3054 | 滕州供电中心 | 大坞供电所 | 大坞镇 | 110kV大坞站10kV19峄庄线 | 大坞西仓村北台 | 400 | 71.8806
3055 | 滕州供电中心 | 大坞供电所 | 大坞镇 | 110kV大坞站10kV19峄庄线 | 大坞满连庄村 | 200 | 0
3056 | 滕州供电中心 | 大坞供电所 | 大坞镇 | 110kV大坞站10kV19峄庄线 | 大坞西韩庄东村东台 | 400 | 0
3057 | 滕州供电中心 | 大坞供电所 | 大坞镇 | 110kV大坞站10kV19峄庄线 | 大坞和福2号东台 | 400 | 28.1095
3058 | 滕州供电中心 | 大坞供电所 | 大坞镇 | 110kV大坞站10kV19峄庄线 | 大坞东桥头一号 | 200 | 0
3059 | 滕州供电中心 | 大坞供电所 | 大坞镇 | 110kV大坞站10kV19峄庄线 | 大坞雷山村北机井台架变 | 100 | 0
3060 | 滕州供电中心 | 大坞供电所 | 大坞镇 | 110kV大坞站10kV19峄庄线 | 大坞西韩庄东村 | 200 | 0
3061 | 滕州供电中心 | 大坞供电所 | 大坞镇 | 110kV大坞站10kV19峄庄线 | 大坞西桥头北村西台 | 200 | 82.0251
3062 | 滕州供电中心 | 大坞供电所 | 大坞镇 | 110kV大坞站10kV19峄庄线 | 大坞西仓村 | 160 | 0
3063 | 滕州供电中心 | 大坞供电所 | 大坞镇 | 110kV大坞站10kV19峄庄线 | 大坞和福村二号 | 400 | 113.892
3064 | 滕州供电中心 | 大坞供电所 | 大坞镇 | 110kV大坞站10kV19峄庄线 | 大坞和福村西台 | 400 | 12.7293
3065 | 滕州供电中心 | 大坞供电所 | 大坞镇 | 110kV大坞站10kV19峄庄线 | 大坞西桥头南村东台 | 400 | 76.6609
3066 | 滕州供电中心 | 大坞供电所 | 大坞镇 | 110kV大坞站10kV19峄庄线 | 大坞和福二号西北台 | 400 | 127.2974
3067 | 滕州供电中心 | 大坞供电所 | 大坞镇 | 110kV大坞站10kV19峄庄线 | 大坞西韩北村南台 | 400 | 0
3068 | 滕州供电中心 | 大坞供电所 | 大坞镇 | 110kV大坞站10kV19峄庄线 | 大坞东桥头村（北台） | 200 | 0
3069 | 滕州供电中心 | 大坞供电所 | 大坞镇 | 110kV大坞站10kV19峄庄线 | 大坞单庄村内 | 315 | 73.8628
3070 | 滕州供电中心 | 大坞供电所 | 大坞镇 | 110kV大坞站10kV19峄庄线 | 大坞西桥北村南台 | 400 | 0
3071 | 滕州供电中心 | 大坞供电所 | 大坞镇 | 110kV大坞站10kV19峄庄线 | 大坞胡楼村南台 | 400 | 28.9708
3072 | 滕州供电中心 | 大坞供电所 | 大坞镇 | 110kV大坞站10kV19峄庄线 | 大坞雷山村 | 200 | 0
3073 | 滕州供电中心 | 大坞供电所 | 大坞镇 | 110kV大坞站10kV19峄庄线 | 大坞西韩庄北村西台 | 400 | 13.6438
3074 | 滕州供电中心 | 大坞供电所 | 大坞镇 | 110kV大坞站10kV19峄庄线 | 大坞和福村3号机井 | 100 | 0
3075 | 滕州供电中心 | 大坞供电所 | 大坞镇 | 110kV大坞站10kV19峄庄线 | 大坞西郝楼北台 | 400 | 232.8868
3076 | 滕州供电中心 | 大坞供电所 | 大坞镇 | 110kV大坞站10kV19峄庄线 | 大坞东郝楼村五号 | 400 | 113.892
3077 | 滕州供电中心 | 大坞供电所 | 大坞镇 | 110kV大坞站10kV21三中线 | 大坞东坞村内南台 | 400 | 67.8385
3078 | 滕州供电中心 | 大坞供电所 | 大坞镇 | 110kV大坞站10kV21三中线 | 大坞村北中台 | 630 | 313.572
3079 | 滕州供电中心 | 大坞供电所 | 大坞镇 | 110kV大坞站10kV21三中线 | 大坞和福村2号机井 | 100 | 0
3080 | 滕州供电中心 | 大坞供电所 | 大坞镇 | 110kV大坞站10kV21三中线 | 大坞六组 | 400 | 66.2822
3081 | 滕州供电中心 | 大坞供电所 | 大坞镇 | 110kV大坞站10kV21三中线 | 大坞北村东台 | 400 | 39.1466
3082 | 滕州供电中心 | 大坞供电所 | 大坞镇 | 110kV大坞站10kV21三中线 | 大坞供销社 | 400 | 134.6067
3083 | 滕州供电中心 | 大坞供电所 | 大坞镇 | 110kV大坞站10kV21三中线 | 大坞麻纺厂西台 | 200 | 0
3084 | 滕州供电中心 | 大坞供电所 | 大坞镇 | 110kV大坞站10kV21三中线 | 大坞和福村二号南台 | 400 | 148.3275
3085 | 滕州供电中心 | 大坞供电所 | 大坞镇 | 110kV大坞站10kV21三中线 | 大坞麻纺厂北台 | 200 | 0
3086 | 滕州供电中心 | 大坞供电所 | 大坞镇 | 110kV大坞站10kV21三中线 | 大坞小刘庄村 | 400 | 15.0838
3087 | 滕州供电中心 | 大坞供电所 | 大坞镇 | 110kV大坞站10kV21三中线 | 10kV农具厂线31-14G大坞村西台机井台架变 | 100 | 0
3088 | 滕州供电中心 | 大坞供电所 | 大坞镇 | 110kV大坞站10kV21三中线 | 大坞东坞村内 | 100 | 18.8651
3089 | 滕州供电中心 | 大坞供电所 | 大坞镇 | 110kV大坞站10kV21三中线 | 大坞东坞村东 | 400 | 114.7272
3090 | 滕州供电中心 | 大坞供电所 | 大坞镇 | 110kV大坞站10kV21三中线 | 大坞麻纺厂东台 | 200 | 0
3091 | 滕州供电中心 | 大坞供电所 | 大坞镇 | 110kV大坞站10kV21三中线 | 10kV农具厂线东坞支21-34-01G东坞村东台机井台架变 | 100 | 0
3092 | 滕州供电中心 | 大坞供电所 | 大坞镇 | 110kV大坞站10kV21三中线 | 大坞邓庄村西台 | 400 | 203.4367
3093 | 滕州供电中心 | 大坞供电所 | 大坞镇 | 110kV大坞站10kV21三中线 | 大坞村西 | 500 | 113.929
3094 | 滕州供电中心 | 大坞供电所 | 大坞镇 | 110kV大坞站10kV21三中线 | 大坞南村西台二号 | 400 | 59.0993
3095 | 滕州供电中心 | 大坞供电所 | 大坞镇 | 110kV大坞站10kV21三中线 | 大坞麻纺厂 | 400 | 178.017
3096 | 滕州供电中心 | 大坞供电所 | 大坞镇 | 110kV大坞站10kV21三中线 | 大坞街道 | 400 | 55.2285
3097 | 滕州供电中心 | 大坞供电所 | 大坞镇 | 110kV大坞站10kV21三中线 | 大坞北村西台 | 400 | 43.3367
3098 | 滕州供电中心 | 大坞供电所 | 大坞镇 | 110kV大坞站10kV21三中线 | 大坞北村（学校东） | 200 | 76.3098
3099 | 滕州供电中心 | 大坞供电所 | 大坞镇 | 110kV大坞站10kV21三中线 | 大坞车站 | 400 | 52.036
3100 | 滕州供电中心 | 大坞供电所 | 大坞镇 | 110kV大坞站10kV21三中线 | 大坞南村东台 | 400 | 48.9633
3101 | 滕州供电中心 | 大坞供电所 | 大坞镇 | 110kV大坞站10kV21三中线 | 大坞邓庄村 | 315 | 64.6417
3102 | 滕州供电中心 | 大坞供电所 | 大坞镇 | 110kV大坞站10kV21三中线 | 大坞西台 | 400 | 0
3103 | 滕州供电中心 | 大坞供电所 | 大坞镇 | 110kV大坞站10kV21三中线 | 大坞镇大坞村（友家乐） | 400 | 173.9467
3104 | 滕州供电中心 | 大坞供电所 | 大坞镇 | 110kV大坞站10kV21三中线 | 大坞五组东台 | 400 | 29.5664
3105 | 滕州供电中心 | 大坞供电所 | 大坞镇 | 110kV大坞站10kV21三中线 | 大坞村北 | 400 | 123.5463
3106 | 滕州供电中心 | 大坞供电所 | 大坞镇 | 110kV大坞站10kV21三中线 | 大坞和福村二号东南台 | 400 | 116.5629
3107 | 滕州供电中心 | 大坞供电所 | 大坞镇 | 110kV大坞站10kV21三中线 | 大坞小坞村台区（市场路口） | 630 | 416.386
3108 | 滕州供电中心 | 大坞供电所 | 大坞镇 | 110kV大坞站10kV21三中线 | 大坞供销社北台 | 400 | 91.3827
3109 | 滕州供电中心 | 大坞供电所 | 大坞镇 | 110kV大坞站10kV21三中线 | 大坞五组 | 315 | 19.7114
3110 | 滕州供电中心 | 大坞供电所 | 大坞镇 | 110kV大坞站10kV21三中线 | 大坞和福村一号(三中) | 160 | 0
3111 | 滕州供电中心 | 大坞供电所 | 大坞镇 | 110kV大坞站10kV21三中线 | 大坞村北南台 | 400 | 54.7895
3112 | 滕州供电中心 | 大坞供电所 | 大坞镇 | 110kV大坞站10kV21三中线 | 大坞街道南台 | 200 | 0
3113 | 滕州供电中心 | 大坞供电所 | 大坞镇 | 110kV大坞站10kV21三中线 | 大坞南村西台 | 400 | 50.799
3114 | 滕州供电中心 | 大坞供电所 | 大坞镇 | 110kV大坞站10kV21三中线 | 大坞南村 | 400 | 0
3115 | 滕州供电中心 | 大坞供电所 | 大坞镇 | 110kV大坞站10kV22刘庄线 | 大坞后岗子村#2机井 | 100 | 0
3116 | 滕州供电中心 | 大坞供电所 | 大坞镇 | 110kV大坞站10kV22刘庄线 | 大坞后岗子村 | 200 | 0
3117 | 滕州供电中心 | 大坞供电所 | 大坞镇 | 110kV大坞站10kV22刘庄线 | 大坞前岗子村机井 | 100 | 0
3118 | 滕州供电中心 | 大坞供电所 | 大坞镇 | 110kV大坞站10kV22刘庄线 | 大坞小坞村北台 | 400 | 0
3119 | 滕州供电中心 | 大坞供电所 | 大坞镇 | 110kV大坞站10kV22刘庄线 | 大坞刘南村#3机井 | 100 | 0
3120 | 滕州供电中心 | 大坞供电所 | 大坞镇 | 110kV大坞站10kV22刘庄线 | 10kV刘庄线52G大坞村西台机井台架变 | 100 | 0
3121 | 滕州供电中心 | 大坞供电所 | 大坞镇 | 110kV大坞站10kV22刘庄线 | 大坞刘南村#1机井 | 100 | 15.7625
3122 | 滕州供电中心 | 大坞供电所 | 大坞镇 | 110kV大坞站10kV22刘庄线 | 大坞大刘庄北村西台变 | 400 | 0
3123 | 滕州供电中心 | 大坞供电所 | 大坞镇 | 110kV大坞站10kV22刘庄线 | 大坞小坞村南 | 400 | 0
3124 | 滕州供电中心 | 大坞供电所 | 大坞镇 | 110kV大坞站10kV22刘庄线 | 大坞大刘庄南村 | 200 | 13.6673
3125 | 滕州供电中心 | 大坞供电所 | 大坞镇 | 110kV大坞站10kV22刘庄线 | 大坞前岗子3号 | 400 | 0
3126 | 滕州供电中心 | 大坞供电所 | 大坞镇 | 110kV大坞站10kV22刘庄线 | 大坞大刘庄北村#1机井 | 100 | 12.1735
3127 | 滕州供电中心 | 大坞供电所 | 大坞镇 | 110kV大坞站10kV22刘庄线 | 小坞村西西台 | 400 | 18.1166
3128 | 滕州供电中心 | 大坞供电所 | 大坞镇 | 110kV大坞站10kV22刘庄线 | 大坞小坞东村东 | 400 | 101.9176
3129 | 滕州供电中心 | 大坞供电所 | 大坞镇 | 110kV大坞站10kV22刘庄线 | 10kV刘庄线后岗子支36-24-01G小坞村南机井台架变 | 100 | 0
3130 | 滕州供电中心 | 大坞供电所 | 大坞镇 | 110kV大坞站10kV22刘庄线 | 10kV刘庄线后岗子支04-01G大坞南村北台机井台架变 | 100 | 0
3131 | 滕州供电中心 | 大坞供电所 | 大坞镇 | 110kV大坞站10kV22刘庄线 | 大坞村西机井 | 100 | 19.5635
3132 | 滕州供电中心 | 大坞供电所 | 大坞镇 | 110kV大坞站10kV22刘庄线 | 大坞刘西村1号机井 | 100 | 0
3133 | 滕州供电中心 | 大坞供电所 | 大坞镇 | 110kV大坞站10kV22刘庄线 | 大坞后岗子南台 | 400 | 0
3134 | 滕州供电中心 | 大坞供电所 | 大坞镇 | 110kV大坞站10kV22刘庄线 | 大坞刘西村#2机井 | 100 | 0
3135 | 滕州供电中心 | 大坞供电所 | 大坞镇 | 110kV大坞站10kV22刘庄线 | 大坞大刘庄东村南台 | 400 | 13.6472
3136 | 滕州供电中心 | 大坞供电所 | 大坞镇 | 110kV大坞站10kV22刘庄线 | 10kV刘庄线邓长峰支06G邓庄村机井台架变 | 100 | 0
3137 | 滕州供电中心 | 大坞供电所 | 大坞镇 | 110kV大坞站10kV22刘庄线 | 小坞村南台一号 | 400 | 129.5321
3138 | 滕州供电中心 | 大坞供电所 | 大坞镇 | 110kV大坞站10kV22刘庄线 | 大坞大刘庄西村北台 | 400 | 15.3232
3139 | 滕州供电中心 | 大坞供电所 | 大坞镇 | 110kV大坞站10kV22刘庄线 | 大坞大刘庄东村#2机井 | 100 | 0.68826
3140 | 滕州供电中心 | 大坞供电所 | 大坞镇 | 110kV大坞站10kV22刘庄线 | 大坞刘南村#2机井 | 100 | 0
3141 | 滕州供电中心 | 大坞供电所 | 大坞镇 | 110kV大坞站10kV22刘庄线 | 大坞前岗子村2号 | 400 | 14.8044
3142 | 滕州供电中心 | 大坞供电所 | 大坞镇 | 110kV大坞站10kV22刘庄线 | 大坞前岗子村1号 | 200 | 0
3143 | 滕州供电中心 | 大坞供电所 | 大坞镇 | 110kV大坞站10kV22刘庄线 | 大坞小坞村东北机井#2 | 100 | 0
3144 | 滕州供电中心 | 大坞供电所 | 大坞镇 | 110kV大坞站10kV22刘庄线 | 大坞大刘庄西村南台#2 | 400 | 76.4581
3145 | 滕州供电中心 | 大坞供电所 | 大坞镇 | 110kV大坞站10kV22刘庄线 | 小坞村北机井通电配变 | 100 | 0
3146 | 滕州供电中心 | 大坞供电所 | 大坞镇 | 110kV大坞站10kV22刘庄线 | 大坞小坞南变东台 | 400 | 15.0838
3147 | 滕州供电中心 | 大坞供电所 | 大坞镇 | 110kV大坞站10kV22刘庄线 | 大坞小坞村（东） | 400 | 67.8385
3148 | 滕州供电中心 | 大坞供电所 | 大坞镇 | 110kV大坞站10kV22刘庄线 | 大坞大刘庄西村南台1号 | 400 | 0
3149 | 滕州供电中心 | 大坞供电所 | 大坞镇 | 110kV大坞站10kV22刘庄线 | 10kV刘庄线后岗子支36-20-10G小坞村南机井台架变 | 100 | 0
3150 | 滕州供电中心 | 大坞供电所 | 大坞镇 | 110kV大坞站10kV22刘庄线 | 大坞大刘庄东村东台 | 200 | 0
3151 | 滕州供电中心 | 大坞供电所 | 大坞镇 | 110kV大坞站10kV22刘庄线 | 大坞大刘庄西村北台#1 | 400 | 13.8866
3152 | 滕州供电中心 | 大坞供电所 | 大坞镇 | 110kV大坞站10kV22刘庄线 | 大坞大刘庄东村#1机井 | 100 | 0
3153 | 滕州供电中心 | 大坞供电所 | 大坞镇 | 110kV大坞站10kV22刘庄线 | 大坞刘西村#3机井 | 100 | 0
3154 | 滕州供电中心 | 大坞供电所 | 大坞镇 | 110kV大坞站10kV22刘庄线 | 10kV刘庄线36-01G雷山机井台架变 | 100 | 0
3155 | 滕州供电中心 | 大坞供电所 | 大坞镇 | 110kV大坞站10kV22刘庄线 | 大坞小坞村(西） | 400 | 0
3156 | 滕州供电中心 | 大坞供电所 | 大坞镇 | 110kV大坞站10kV22刘庄线 | 大坞后岗子村#1机井 | 100 | 0
3157 | 滕州供电中心 | 大坞供电所 | 大坞镇 | 110kV大坞站10kV22刘庄线 | 大坞小坞村东北机井#1 | 100 | 0
3158 | 滕州供电中心 | 大坞供电所 | 大坞镇 | 110kV大坞站10kV22刘庄线 | 大坞大刘庄北村东台 | 400 | 35.0763
3159 | 滕州供电中心 | 大坞供电所 | 大坞镇 | 110kV大坞站10kV22刘庄线 | 大坞小坞村北楼 | 400 | 43.365
3160 | 滕州供电中心 | 大坞供电所 | 大坞镇 | 110kV大坞站10kV22刘庄线 | 大坞大刘庄东村#4机井 | 100 | 0
3161 | 滕州供电中心 | 大坞供电所 | 大坞镇 | 110kV大坞站10kV22刘庄线 | 10kV刘庄线后岗子子36-8G大坞村西#3台机井台架变 | 100 | 0
3162 | 滕州供电中心 | 大坞供电所 | 大坞镇 | 110kV大坞站10kV22刘庄线 | 大坞大刘庄西村南台#3 | 400 | 0
3163 | 滕州供电中心 | 大坞供电所 | 大坞镇 | 110kV大坞站10kV22刘庄线 | 大坞大刘庄东村西台 | 400 | 37.5105
3164 | 滕州供电中心 | 大坞供电所 | 大坞镇 | 110kV大坞站10kV22刘庄线 | 大坞大刘庄北村#2机井 | 100 | 0
3165 | 滕州供电中心 | 大坞供电所 | 大坞镇 | 110kV大坞站10kV22刘庄线 | 大坞大刘庄东村#3机井 | 100 | 0
3166 | 滕州供电中心 | 大坞供电所 | 大坞镇 | 110kV大坞站10kV22刘庄线 | 大坞大刘庄南村内 | 400 | 78.9721
3167 | 滕州供电中心 | 大坞供电所 | 大坞镇 | 110kV大坞站10kV24曙光线 | 大坞池头集中村机井通电配变 | 100 | 21.6385
3168 | 滕州供电中心 | 大坞供电所 | 大坞镇 | 110kV大坞站10kV24曙光线 | 大坞牟庄村北台二号 | 400 | 10.9735
3169 | 滕州供电中心 | 大坞供电所 | 大坞镇 | 110kV大坞站10kV24曙光线 | 大坞凫山社区二号新 | 630 | 65.4809
3170 | 滕州供电中心 | 大坞供电所 | 大坞镇 | 110kV大坞站10kV24曙光线 | 大坞袁北村北台 | 200 | 0
3171 | 滕州供电中心 | 大坞供电所 | 大坞镇 | 110kV大坞站10kV24曙光线 | 大坞任上村西北台 | 200 | 67.5805
3172 | 滕州供电中心 | 大坞供电所 | 大坞镇 | 110kV大坞站10kV24曙光线 | 大坞土山村南台 | 200 | 0
3173 | 滕州供电中心 | 大坞供电所 | 大坞镇 | 110kV大坞站10kV24曙光线 | 大坞牟庄村北台 | 200 | 0
3174 | 滕州供电中心 | 大坞供电所 | 大坞镇 | 110kV大坞站10kV24曙光线 | 10kV曙光两水泉西村支90-0７-１７G两水泉西村机井台架变 | 100 | 0
3175 | 滕州供电中心 | 大坞供电所 | 大坞镇 | 110kV大坞站10kV24曙光线 | 大坞袁前村东台 | 200 | 0
3176 | 滕州供电中心 | 大坞供电所 | 大坞镇 | 110kV大坞站10kV24曙光线 | 大坞池头集西村北台 | 400 | 43.3367
3177 | 滕州供电中心 | 大坞供电所 | 大坞镇 | 110kV大坞站10kV24曙光线 | 大坞任前村北台 | 400 | 113.892
3178 | 滕州供电中心 | 大坞供电所 | 大坞镇 | 110kV大坞站10kV24曙光线 | 大坞洪山口村南台 | 200 | 0
3179 | 滕州供电中心 | 大坞供电所 | 大坞镇 | 110kV大坞站10kV24曙光线 | 大坞袁前村东台机井通电配变 | 100 | 0
3180 | 滕州供电中心 | 大坞供电所 | 大坞镇 | 110kV大坞站10kV24曙光线 | 大坞池头集东村东 | 400 | 55.2285
3181 | 滕州供电中心 | 大坞供电所 | 大坞镇 | 110kV大坞站10kV24曙光线 | 大坞望凫西村内(315) | 400 | 0
3182 | 滕州供电中心 | 大坞供电所 | 大坞镇 | 110kV大坞站10kV24曙光线 | 大坞袁前村西台 | 400 | 108.103
3183 | 滕州供电中心 | 大坞供电所 | 大坞镇 | 110kV大坞站10kV24曙光线 | 大坞洪山口南台区 | 200 | 0
3184 | 滕州供电中心 | 大坞供电所 | 大坞镇 | 110kV大坞站10kV24曙光线 | 大坞两水泉西村南台 | 400 | 50.3999
3185 | 滕州供电中心 | 大坞供电所 | 大坞镇 | 110kV大坞站10kV24曙光线 | 大坞两水泉东村北台 | 400 | 81.2068
3186 | 滕州供电中心 | 大坞供电所 | 大坞镇 | 110kV大坞站10kV24曙光线 | 大坞韩西村机井119-01G台架变 | 100 | 0
3187 | 滕州供电中心 | 大坞供电所 | 大坞镇 | 110kV大坞站10kV24曙光线 | 大坞两水泉西村东台 | 200 | 33.7596
3188 | 滕州供电中心 | 大坞供电所 | 大坞镇 | 110kV大坞站10kV24曙光线 | 大坞土山村北台 | 400 | 0
3189 | 滕州供电中心 | 大坞供电所 | 大坞镇 | 110kV大坞站10kV24曙光线 | 大坞池头集中村 | 400 | 76.4581
3190 | 滕州供电中心 | 大坞供电所 | 大坞镇 | 110kV大坞站10kV24曙光线 | 大坞池头集东村内 | 400 | 72.7868
3191 | 滕州供电中心 | 大坞供电所 | 大坞镇 | 110kV大坞站10kV24曙光线 | 大坞和福村一号南台 | 400 | 84.479
3192 | 滕州供电中心 | 大坞供电所 | 大坞镇 | 110kV大坞站10kV24曙光线 | 大坞任前村台区 | 400 | 179.2092
3193 | 滕州供电中心 | 大坞供电所 | 大坞镇 | 110kV大坞站10kV24曙光线 | 大坞任上村南台 | 400 | 113.892
3194 | 滕州供电中心 | 大坞供电所 | 大坞镇 | 110kV大坞站10kV24曙光线 | 大坞和福1号东南台 | 400 | 27.7736
3195 | 滕州供电中心 | 大坞供电所 | 大坞镇 | 110kV大坞站10kV24曙光线 | 大坞袁北村东机井 | 100 | 0
3196 | 滕州供电中心 | 大坞供电所 | 大坞镇 | 110kV大坞站10kV24曙光线 | 大坞洪山口村东台 | 200 | 0
3197 | 滕州供电中心 | 大坞供电所 | 大坞镇 | 110kV大坞站10kV24曙光线 | 大坞和福3号南台 | 400 | 113.892
3198 | 滕州供电中心 | 大坞供电所 | 大坞镇 | 110kV大坞站10kV24曙光线 | 大坞池头集西村 | 200 | 0
3199 | 滕州供电中心 | 大坞供电所 | 大坞镇 | 110kV大坞站10kV24曙光线 | 大坞袁前村南台 | 400 | 71.5098
3200 | 滕州供电中心 | 大坞供电所 | 大坞镇 | 110kV大坞站10kV24曙光线 | 大坞池头集东村南台机井通电配变 | 50 | 0
3201 | 滕州供电中心 | 大坞供电所 | 大坞镇 | 110kV大坞站10kV24曙光线 | 大坞两水泉东村北台机井通电配变 | 100 | 0
3202 | 滕州供电中心 | 大坞供电所 | 大坞镇 | 110kV大坞站10kV24曙光线 | 大坞望凫东机井1号变（北台） | 100 | 0
3203 | 滕州供电中心 | 大坞供电所 | 大坞镇 | 110kV大坞站10kV24曙光线 | 大坞池头集中村南台 | 400 | 13.8866
3204 | 滕州供电中心 | 大坞供电所 | 大坞镇 | 110kV大坞站10kV24曙光线 | 大坞望凫东机井2号变（南台） | 100 | 0
3205 | 滕州供电中心 | 大坞供电所 | 大坞镇 | 110kV大坞站10kV24曙光线 | 大坞池头集东村内西台 | 400 | 159.5409
3206 | 滕州供电中心 | 大坞供电所 | 大坞镇 | 110kV大坞站10kV24曙光线 | 大坞任上村西台 | 400 | 0
3207 | 滕州供电中心 | 大坞供电所 | 大坞镇 | 110kV大坞站10kV24曙光线 | 大坞两水泉南村西台 | 400 | 66.0029
3208 | 滕州供电中心 | 大坞供电所 | 大坞镇 | 110kV大坞站10kV24曙光线 | 大坞苗庄村机井 | 100 | 0
3209 | 滕州供电中心 | 大坞供电所 | 大坞镇 | 110kV大坞站10kV24曙光线 | 大坞任上村南机井 | 100 | 0
3210 | 滕州供电中心 | 大坞供电所 | 大坞镇 | 110kV大坞站10kV24曙光线 | 大坞两水泉南村机井通电配变 | 100 | 10.6346
3211 | 滕州供电中心 | 大坞供电所 | 大坞镇 | 110kV大坞站10kV24曙光线 | 大坞望凫东村北台 | 400 | 0
3212 | 滕州供电中心 | 大坞供电所 | 大坞镇 | 110kV大坞站10kV24曙光线 | 大坞袁前村南台机井通电配变 | 100 | 0.6683
3213 | 滕州供电中心 | 大坞供电所 | 大坞镇 | 110kV大坞站10kV24曙光线 | 大坞望凫东村内 | 200 | 0
3214 | 滕州供电中心 | 大坞供电所 | 大坞镇 | 110kV大坞站10kV24曙光线 | 大坞望凫村1号机井 | 100 | 0
3215 | 滕州供电中心 | 大坞供电所 | 大坞镇 | 110kV大坞站10kV24曙光线 | 大坞两水泉东村 | 200 | 0
3216 | 滕州供电中心 | 大坞供电所 | 大坞镇 | 110kV大坞站10kV24曙光线 | 大坞袁前村北台 | 200 | 0
3217 | 滕州供电中心 | 大坞供电所 | 大坞镇 | 110kV大坞站10kV24曙光线 | 大坞和福村一号北台 | 400 | 88.2301
3218 | 滕州供电中心 | 大坞供电所 | 大坞镇 | 110kV大坞站10kV24曙光线 | 大坞望凫东 | 200 | 0
3219 | 滕州供电中心 | 大坞供电所 | 大坞镇 | 110kV大坞站10kV24曙光线 | 大坞望凫村2号机井 | 100 | 0
3220 | 滕州供电中心 | 大坞供电所 | 大坞镇 | 110kV大坞站10kV24曙光线 | 大坞和福村一号东台 | 400 | 90.9437
3221 | 滕州供电中心 | 大坞供电所 | 大坞镇 | 110kV大坞站10kV24曙光线 | 大坞两水泉东村西台 | 200 | 0
3222 | 滕州供电中心 | 大坞供电所 | 大坞镇 | 110kV大坞站10kV24曙光线 | 大坞任上村东台 | 200 | 0
3223 | 滕州供电中心 | 大坞供电所 | 大坞镇 | 110kV大坞站10kV24曙光线 | 大坞两水泉西村西台 | 200 | 101.878
3224 | 滕州供电中心 | 大坞供电所 | 大坞镇 | 110kV大坞站10kV24曙光线 | 任上村北机井台架变 | 100 | 0
3225 | 滕州供电中心 | 大坞供电所 | 大坞镇 | 110kV大坞站10kV24曙光线 | 大坞袁北村西台（400） | 400 | 21.2292
3226 | 滕州供电中心 | 大坞供电所 | 大坞镇 | 110kV大坞站10kV24曙光线 | 大坞池头集东村西台 | 400 | 18.1166
3227 | 滕州供电中心 | 大坞供电所 | 大坞镇 | 110kV大坞站10kV24曙光线 | 大坞袁北村东台 | 200 | 0
3228 | 滕州供电中心 | 大坞供电所 | 大坞镇 | 110kV大坞站10kV24曙光线 | 大坞土山机井台架 | 100 | 0
3229 | 滕州供电中心 | 大坞供电所 | 大坞镇 | 110kV大坞站10kV24曙光线 | 大坞望凫西村西 | 200 | 0
3230 | 滕州供电中心 | 大坞供电所 | 大坞镇 | 110kV大坞站10kV24曙光线 | 大坞凫山社区三号新 | 630 | 213.5664
3231 | 滕州供电中心 | 大坞供电所 | 大坞镇 | 110kV大坞站10kV24曙光线 | 大坞两水泉东村东台机井通电配变 | 100 | 0
3232 | 滕州供电中心 | 大坞供电所 | 大坞镇 | 110kV大坞站10kV24曙光线 | 大坞望凫村东南台 | 400 | 115.3258
3233 | 滕州供电中心 | 大坞供电所 | 大坞镇 | 110kV大坞站10kV24曙光线 | 大坞洪山口村西台 | 200 | 0
3234 | 滕州供电中心 | 大坞供电所 | 大坞镇 | 110kV大坞站10kV24曙光线 | 10kV曙光袁北村北台支90-19-１＋１-0２G袁北村东机井台架变 | 100 | 0
3235 | 滕州供电中心 | 大坞供电所 | 大坞镇 | 110kV大坞站10kV24曙光线 | 大坞两水泉南村中台 | 400 | 80.4885
3236 | 滕州供电中心 | 大坞供电所 | 大坞镇 | 110kV大坞站10kV24曙光线 | 大坞池头集西村机井通电配变 | 50 | 0
3237 | 滕州供电中心 | 大坞供电所 | 大坞镇 | 110kV大坞站10kV24曙光线 | 池头集中村（桃花坞）柱上变压器 | 400 | 87.0729
3238 | 滕州供电中心 | 大坞供电所 | 大坞镇 | 110kV大坞站10kV24曙光线 | 大坞两水泉东村南台机井通电配变 | 100 | 0
3239 | 滕州供电中心 | 大坞供电所 | 大坞镇 | 110kV大坞站10kV24曙光线 | 大坞两水泉南村 | 200 | 24.2422
3240 | 滕州供电中心 | 大坞供电所 | 大坞镇 | 110kV大坞站10kV24曙光线 | 大坞牟庄村南台 | 200 | 0
3241 | 滕州供电中心 | 大坞供电所 | 大坞镇 | 110kV大坞站10kV24曙光线 | 大坞凫山社区一号新 | 630 | 257.3455
3242 | 滕州供电中心 | 大坞供电所 | 大坞镇 | 110kV大坞站10kV25市庄线 | 大坞休城村1号机井 | 100 | 0
3243 | 滕州供电中心 | 大坞供电所 | 大坞镇 | 110kV大坞站10kV25市庄线 | 大坞吴楼一号 | 200 | 27.8138
3244 | 滕州供电中心 | 大坞供电所 | 大坞镇 | 110kV大坞站10kV25市庄线 | 大坞马楼村内 | 400 | 6.7436
3245 | 滕州供电中心 | 大坞供电所 | 大坞镇 | 110kV大坞站10kV25市庄线 | 休城机井予制厂北台 | 100 | 0
3246 | 滕州供电中心 | 大坞供电所 | 大坞镇 | 110kV大坞站10kV25市庄线 | 10kV市庄线石楼公变支20-32-09-07G石楼村南台机井台架变 | 100 | 0
3247 | 滕州供电中心 | 大坞供电所 | 大坞镇 | 110kV大坞站10kV25市庄线 | 大坞东洋汶4号 | 200 | 0
3248 | 滕州供电中心 | 大坞供电所 | 大坞镇 | 110kV大坞站10kV25市庄线 | 大坞吴楼三号 | 200 | 0
3249 | 滕州供电中心 | 大坞供电所 | 大坞镇 | 110kV大坞站10kV25市庄线 | 10kV市庄线4-03G大坞南村东台机井台架变 | 100 | 0
3250 | 滕州供电中心 | 大坞供电所 | 大坞镇 | 110kV大坞站10kV25市庄线 | 休城机井通电村西台 | 100 | 0
3251 | 滕州供电中心 | 大坞供电所 | 大坞镇 | 110kV大坞站10kV25市庄线 | 大坞东洋汶村内 | 400 | 0
3252 | 滕州供电中心 | 大坞供电所 | 大坞镇 | 110kV大坞站10kV25市庄线 | 10kV市庄线吴楼支35-09G邵庄村西台机井台架变 | 100 | 0
3253 | 滕州供电中心 | 大坞供电所 | 大坞镇 | 110kV大坞站10kV25市庄线 | 大坞姜庄村南台 | 200 | 13.0488
3254 | 滕州供电中心 | 大坞供电所 | 大坞镇 | 110kV大坞站10kV25市庄线 | 大坞休城村东二号 | 400 | 0
3255 | 滕州供电中心 | 大坞供电所 | 大坞镇 | 110kV大坞站10kV25市庄线 | 大坞石楼北台 | 200 | 20.2117
3256 | 滕州供电中心 | 大坞供电所 | 大坞镇 | 110kV大坞站10kV25市庄线 | 10kV市庄线休城南农灌支线4-大坞休城村南台公变G194号台架变 | 400 | 51.637
3257 | 滕州供电中心 | 大坞供电所 | 大坞镇 | 110kV大坞站10kV25市庄线 | 大坞东洋纹3号 | 400 | 54.6299
3258 | 滕州供电中心 | 大坞供电所 | 大坞镇 | 110kV大坞站10kV25市庄线 | 大坞休城村内 | 400 | 159.5409
3259 | 滕州供电中心 | 大坞供电所 | 大坞镇 | 110kV大坞站10kV25市庄线 | 大坞休城村东西台 | 400 | 80.9275
3260 | 滕州供电中心 | 大坞供电所 | 大坞镇 | 110kV大坞站10kV25市庄线 | 大坞休城村东(工业园区) | 400 | 207.9659
3261 | 滕州供电中心 | 大坞供电所 | 大坞镇 | 110kV大坞站10kV25市庄线 | 大坞洋汶村南(西台） | 200 | 33.3406
3262 | 滕州供电中心 | 大坞供电所 | 大坞镇 | 110kV大坞站10kV25市庄线 | 大坞休城村2号机井 | 100 | 0
3263 | 滕州供电中心 | 大坞供电所 | 大坞镇 | 110kV大坞站10kV25市庄线 | 休城机井通电河南东台 | 100 | 0
3264 | 滕州供电中心 | 大坞供电所 | 大坞镇 | 110kV大坞站10kV25市庄线 | 大坞姜庄西台 | 400 | 88.0306
3265 | 滕州供电中心 | 大坞供电所 | 大坞镇 | 110kV大坞站10kV25市庄线 | 大坞东洋纹5号 | 400 | 0
3266 | 滕州供电中心 | 大坞供电所 | 大坞镇 | 110kV大坞站10kV25市庄线 | 大坞石楼南台 | 200 | 0
3267 | 滕州供电中心 | 大坞供电所 | 大坞镇 | 110kV大坞站10kV25市庄线 | 大坞邵庄村内2号 | 400 | 107.8236
3268 | 滕州供电中心 | 大坞供电所 | 大坞镇 | 110kV大坞站10kV25市庄线 | 大坞东洋汶村内北台 | 400 | 84.479
3269 | 滕州供电中心 | 大坞供电所 | 大坞镇 | 110kV大坞站10kV25市庄线 | 大坞休城村西 | 400 | 0
3270 | 滕州供电中心 | 大坞供电所 | 大坞镇 | 110kV大坞站10kV25市庄线 | 大坞马楼村 | 400 | 75.5003
3271 | 滕州供电中心 | 大坞供电所 | 大坞镇 | 110kV大坞站10kV25市庄线 | 大坞马楼村北台 | 400 | 54.3905
3272 | 滕州供电中心 | 大坞供电所 | 大坞镇 | 110kV大坞站10kV25市庄线 | 大坞休城村东（北台） | 400 | 0
3273 | 滕州供电中心 | 大坞供电所 | 大坞镇 | 110kV大坞站10kV25市庄线 | 大坞东洋汶4号北台 | 400 | 69.9136
3274 | 滕州供电中心 | 大坞供电所 | 大坞镇 | 110kV大坞站10kV25市庄线 | 大坞金城2村 | 400 | 19.9522
3275 | 滕州供电中心 | 大坞供电所 | 大坞镇 | 110kV大坞站10kV25市庄线 | 大坞金城一村 | 200 | 0
3276 | 滕州供电中心 | 大坞供电所 | 大坞镇 | 110kV大坞站10kV25市庄线 | 大坞吴楼二号 | 200 | 0
3277 | 滕州供电中心 | 大坞供电所 | 大坞镇 | 110kV大坞站10kV25市庄线 | 大坞姜庄村东台 | 400 | 92.8591
3278 | 滕州供电中心 | 大坞供电所 | 大坞镇 | 110kV大坞站10kV25市庄线 | 大坞邵庄村北#1 | 315 | 78.0728
3279 | 滕州供电中心 | 大坞供电所 | 大坞镇 | 110kV大坞站10kV25市庄线 | 休城机井通电村西东台 | 100 | 38.0835
3280 | 滕州供电中心 | 大坞供电所 | 大坞镇 | 110kV大坞站10kV25市庄线 | 大坞休城村内北台二号 | 400 | 113.0911
3281 | 滕州供电中心 | 大坞供电所 | 大坞镇 | 110kV大坞站10kV25市庄线 | 休城机井通电河南西台 | 100 | 0
3282 | 滕州供电中心 | 大坞供电所 | 大坞镇 | 110kV大坞站10kV25市庄线 | 大坞东洋汶村南北台 | 400 | 156.8672
3283 | 滕州供电中心 | 大坞供电所 | 大坞镇 | 110kV大坞站10kV25市庄线 | 大坞休城村内北台 | 400 | 70.8314
3284 | 滕州供电中心 | 大坞供电所 | 大坞镇 | 110kV大坞站10kV25市庄线 | 大坞休城村东 | 400 | 131.5274
3285 | 滕州供电中心 | 大坞供电所 | 大坞镇 | 110kV大坞站10kV25市庄线 | 大坞东洋汶村东 | 125 | 0
3286 | 滕州供电中心 | 大坞供电所 | 大坞镇 | 110kV大坞站10kV25市庄线 | 大坞吴楼四号 | 400 | 212.8942
3287 | 滕州供电中心 | 大坞供电所 | 大坞镇 | 110kV大坞站10kV25市庄线 | 大坞邵庄村内（东台） | 400 | 56.3857
3288 | 滕州供电中心 | 大坞供电所 | 大坞镇 | 110kV大坞站10kV25市庄线 | 大坞姜庄村村北 | 315 | 31.5632
3289 | 滕州供电中心 | 大坞供电所 | 大坞镇 | 110kV大坞站10kV25市庄线 | 大坞邵庄村南3号 | 200 | 0
3290 | 滕州供电中心 | 大坞供电所 | 大坞镇 | 110kV大坞站10kV25市庄线 | 大坞东洋汶村南 | 400 | 102.3566
3291 | 滕州供电中心 | 大坞供电所 | 大坞镇 | 110kV大坞站10kV28龙泉线 | 大坞前峄庄东村南台 | 400 | 90.9437
3292 | 滕州供电中心 | 大坞供电所 | 大坞镇 | 110kV大坞站10kV28龙泉线 | 大坞后峄庄村北台 | 400 | 0
3293 | 滕州供电中心 | 大坞供电所 | 大坞镇 | 110kV大坞站10kV28龙泉线 | 大坞龙泉村东 | 200 | 0
3294 | 滕州供电中心 | 大坞供电所 | 大坞镇 | 110kV大坞站10kV28龙泉线 | 大坞前峄庄三号 | 400 | 141.1844
3295 | 滕州供电中心 | 大坞供电所 | 大坞镇 | 110kV大坞站10kV28龙泉线 | 大坞前峄庄西村中台 | 400 | 87.4719
3296 | 滕州供电中心 | 大坞供电所 | 大坞镇 | 110kV大坞站10kV28龙泉线 | 大坞前峄庄西村 | 400 | 34.5575
3297 | 滕州供电中心 | 大坞供电所 | 大坞镇 | 110kV大坞站10kV28龙泉线 | 大坞前峄庄西村东台机井 | 200 | 29.0508
3298 | 滕州供电中心 | 大坞供电所 | 大坞镇 | 110kV大坞站10kV28龙泉线 | 大坞前峄庄西村西台机井 | 200 | 20.6508
3299 | 滕州供电中心 | 大坞供电所 | 大坞镇 | 110kV大坞站10kV28龙泉线 | 大坞前峄庄东村 | 200 | 0
3300 | 滕州供电中心 | 大坞供电所 | 大坞镇 | 110kV大坞站10kV28龙泉线 | 10kV峄庄线龙泉分支19-大坞龙泉村北台公变197号G台架变 | 200 | 84.599
3301 | 滕州供电中心 | 大坞供电所 | 大坞镇 | 110kV大坞站10kV28龙泉线 | 大坞大市庄北台 | 200 | 0
3302 | 滕州供电中心 | 大坞供电所 | 大坞镇 | 110kV大坞站10kV28龙泉线 | 大市庄机井配电 | 100 | 0
3303 | 滕州供电中心 | 大坞供电所 | 大坞镇 | 110kV大坞站10kV28龙泉线 | 大坞前峄庄东村北台机井 | 100 | 0
3304 | 滕州供电中心 | 大坞供电所 | 大坞镇 | 110kV大坞站10kV28龙泉线 | 大坞狄庄村西台 | 400 | 132.1259
3305 | 滕州供电中心 | 大坞供电所 | 大坞镇 | 110kV大坞站10kV28龙泉线 | 大坞前峄庄南村北台 | 400 | 87.0729
3306 | 滕州供电中心 | 大坞供电所 | 大坞镇 | 110kV大坞站10kV28龙泉线 | 大坞东仓村南台 | 400 | 73.3455
3307 | 滕州供电中心 | 大坞供电所 | 大坞镇 | 110kV大坞站10kV28龙泉线 | 大坞后峄庄村南台 | 400 | 38.2288
3308 | 滕州供电中心 | 大坞供电所 | 大坞镇 | 110kV大坞站10kV28龙泉线 | 大坞大市庄南台学校 | 400 | 72.9863
3309 | 滕州供电中心 | 大坞供电所 | 大坞镇 | 110kV大坞站10kV28龙泉线 | 大坞后峄庄村西 | 400 | 169.0583
3310 | 滕州供电中心 | 大坞供电所 | 大坞镇 | 110kV大坞站10kV28龙泉线 | 大坞后峄庄村内 | 200 | 0
3311 | 滕州供电中心 | 大坞供电所 | 大坞镇 | 110kV大坞站10kV28龙泉线 | 大坞大市庄东南台 | 200 | 8.2003
3312 | 滕州供电中心 | 大坞供电所 | 大坞镇 | 110kV大坞站10kV28龙泉线 | 大坞狄庄村 | 400 | 0
3313 | 滕州供电中心 | 大坞供电所 | 大坞镇 | 110kV大坞站10kV28龙泉线 | 大坞后峄庄村东台 | 400 | 189.5496
3314 | 滕州供电中心 | 大坞供电所 | 大坞镇 | 110kV大坞站10kV28龙泉线 | 大坞前峄庄南村 | 315 | 46.3521
3315 | 滕州供电中心 | 大坞供电所 | 大坞镇 | 110kV大坞站10kV28龙泉线 | 大坞耿庙村西台 | 400 | 53.9515
3316 | 滕州供电中心 | 大坞供电所 | 大坞镇 | 110kV大坞站10kV28龙泉线 | 大坞前峄庄东村北台 | 400 | 21.2292
3317 | 滕州供电中心 | 大坞供电所 | 大坞镇 | 110kV大坞站10kV28龙泉线 | 大坞俭林村北台 | 400 | 23.5437
3318 | 滕州供电中心 | 大坞供电所 | 大坞镇 | 110kV大坞站10kV28龙泉线 | 大坞前峄庄中村东台 | 400 | 184.2422
3319 | 滕州供电中心 | 大坞供电所 | 大坞镇 | 110kV大坞站10kV28龙泉线 | 大坞龙泉#4 | 400 | 0
3320 | 滕州供电中心 | 大坞供电所 | 大坞镇 | 110kV大坞站10kV28龙泉线 | 大坞耿庙村南台 | 400 | 180.4911
3321 | 滕州供电中心 | 大坞供电所 | 大坞镇 | 110kV大坞站10kV28龙泉线 | 大坞俭林村 | 400 | 51.198
3322 | 滕州供电中心 | 大坞供电所 | 大坞镇 | 110kV大坞站10kV28龙泉线 | 后峄庄村南公变 | 200 | 41.7208
3323 | 滕州供电中心 | 大坞供电所 | 大坞镇 | 110kV大坞站10kV28龙泉线 | 大坞龙泉村 | 315 | 13.8583
3324 | 滕州供电中心 | 大坞供电所 | 大坞镇 | 110kV大坞站10kV28龙泉线 | 大坞前峄庄东村东台机井 | 100 | 0
3325 | 滕州供电中心 | 大坞供电所 | 大坞镇 | 110kV大坞站10kV28龙泉线 | 大坞小市庄村4号机井 | 100 | 18.5658
3326 | 滕州供电中心 | 大坞供电所 | 大坞镇 | 110kV大坞站10kV28龙泉线 | 大坞前峄庄西村西台 | 400 | 115.3258
3327 | 滕州供电中心 | 大坞供电所 | 大坞镇 | 110kV大坞站10kV28龙泉线 | 大坞耿庙村 | 200 | 69.8739
3328 | 滕州供电中心 | 大坞供电所 | 大坞镇 | 110kV大坞站10kV28龙泉线 | 大坞东仓村 | 400 | 78.8125
3329 | 滕州供电中心 | 大坞供电所 | 大坞镇 | 110kV大坞站10kV28龙泉线 | 大坞前峄庄中村 | 160 | 0
3330 | 滕州供电中心 | 大坞供电所 | 大坞镇 | 110kV大坞站10kV28龙泉线 | 大坞后峄庄村北台二号 | 400 | 192.3829
3331 | 滕州供电中心 | 大坞供电所 | 大坞镇 | 110kV大坞站10kV28龙泉线 | 大坞大市庄东台 | 315 | 55.0255
3332 | 滕州供电中心 | 大坞供电所 | 大坞镇 | 110kV大坞站10kV28龙泉线 | 大坞前峄庄西村二号 | 400 | 51.637
3333 | 滕州供电中心 | 滨湖供电所 | 滨湖镇 | 35kV岗头站10kV104三山线 | 滨湖金马山村东410台架 | 400 | 19.9522
3334 | 滕州供电中心 | 滨湖供电所 | 滨湖镇 | 35kV岗头站10kV104三山线 | 滨湖金马山村北409台架 | 400 | 38.2288
3335 | 滕州供电中心 | 滨湖供电所 | 滨湖镇 | 35kV岗头站10kV104三山线 | 滨湖郭楼村西 | 200 | 60.1969
3336 | 滕州供电中心 | 滨湖供电所 | 滨湖镇 | 35kV岗头站10kV104三山线 | 滨湖孟楼村南 | 400 | 212.0106
3337 | 滕州供电中心 | 滨湖供电所 | 滨湖镇 | 35kV岗头站10kV104三山线 | 滨湖后纸村北 | 400 | 82.6434
3338 | 滕州供电中心 | 滨湖供电所 | 滨湖镇 | 35kV岗头站10kV104三山线 | 滨湖三山村北 | 200 | 0
3339 | 滕州供电中心 | 滨湖供电所 | 滨湖镇 | 35kV岗头站10kV104三山线 | 滨湖东黄村西 | 400 | 197.2913
3340 | 滕州供电中心 | 滨湖供电所 | 滨湖镇 | 35kV岗头站10kV104三山线 | 滨湖三山村南 | 400 | 116.084
3341 | 滕州供电中心 | 滨湖供电所 | 滨湖镇 | 35kV岗头站10kV104三山线 | 滨湖苏坡村北 | 400 | 102.3566
3342 | 滕州供电中心 | 滨湖供电所 | 滨湖镇 | 35kV岗头站10kV104三山线 | 滨湖东陈村中 | 400 | 215.4881
3343 | 滕州供电中心 | 滨湖供电所 | 滨湖镇 | 35kV岗头站10kV104三山线 | 滨湖苏坡村南 | 400 | 20.7902
3344 | 滕州供电中心 | 滨湖供电所 | 滨湖镇 | 35kV岗头站10kV104三山线 | 滨湖孟楼村西北农灌 | 100 | 50.8193
3345 | 滕州供电中心 | 滨湖供电所 | 滨湖镇 | 35kV岗头站10kV104三山线 | 滨湖朱村 | 400 | 139.8277
3346 | 滕州供电中心 | 滨湖供电所 | 滨湖镇 | 35kV岗头站10kV104三山线 | 滨湖金马山村 | 400 | 35.1561
3347 | 滕州供电中心 | 滨湖供电所 | 滨湖镇 | 35kV岗头站10kV104三山线 | 滨湖山头村南农灌 | 100 | 33.1512
3348 | 滕州供电中心 | 滨湖供电所 | 滨湖镇 | 35kV岗头站10kV104三山线 | 滨湖金马山村西北农灌 | 50 | 7.4323
3349 | 滕州供电中心 | 滨湖供电所 | 滨湖镇 | 35kV岗头站10kV104三山线 | 滨湖苏坡村 | 400 | 99.5632
3350 | 滕州供电中心 | 滨湖供电所 | 滨湖镇 | 35kV岗头站10kV104三山线 | 滨湖金马山村西南农灌 | 50 | 0
3351 | 滕州供电中心 | 滨湖供电所 | 滨湖镇 | 35kV岗头站10kV104三山线 | 滨湖东关村东农灌 | 50 | 26.1379
3352 | 滕州供电中心 | 滨湖供电所 | 滨湖镇 | 35kV岗头站10kV104三山线 | 滨湖金马山村南农灌 | 100 | 0
3353 | 滕州供电中心 | 滨湖供电所 | 滨湖镇 | 35kV岗头站10kV104三山线 | 滨湖朱村南农灌 | 100 | 0
3354 | 滕州供电中心 | 滨湖供电所 | 滨湖镇 | 35kV岗头站10kV104三山线 | 滨湖郭楼村 | 200 | 52.8942
3355 | 滕州供电中心 | 滨湖供电所 | 滨湖镇 | 35kV岗头站10kV104三山线 | 滨湖后纸村南 | 400 | 56.3857
3356 | 滕州供电中心 | 滨湖供电所 | 滨湖镇 | 35kV岗头站10kV104三山线 | 滨湖前纸村 | 200 | 65.4245
3357 | 滕州供电中心 | 滨湖供电所 | 滨湖镇 | 35kV岗头站10kV104三山线 | 滨湖朱村村西 | 400 | 134.3606
3358 | 滕州供电中心 | 滨湖供电所 | 滨湖镇 | 35kV岗头站10kV104三山线 | 滨湖朱村北414台架 | 400 | 91.8615
3359 | 滕州供电中心 | 滨湖供电所 | 滨湖镇 | 35kV岗头站10kV104三山线 | 滨湖代庄村 | 200 | 50.2206
3360 | 滕州供电中心 | 滨湖供电所 | 滨湖镇 | 35kV岗头站10kV104三山线 | 岗头B104-006后纸变 | 400 | 211.9365
3361 | 滕州供电中心 | 滨湖供电所 | 滨湖镇 | 35kV岗头站10kV104三山线 | 滨湖孟楼村 | 200 | 0
3362 | 滕州供电中心 | 滨湖供电所 | 滨湖镇 | 35kV岗头站10kV104三山线 | 滨湖三山村内 | 200 | 9.0583
3363 | 滕州供电中心 | 滨湖供电所 | 滨湖镇 | 35kV岗头站10kV104三山线 | 滨湖孟楼西 | 200 | 0
3364 | 滕州供电中心 | 滨湖供电所 | 滨湖镇 | 35kV岗头站10kV104三山线 | 滨湖东黄村中 | 400 | 14.2058
3365 | 滕州供电中心 | 滨湖供电所 | 滨湖镇 | 35kV岗头站10kV104三山线 | 滨湖东陈村东农灌 | 100 | 31.6348
3366 | 滕州供电中心 | 滨湖供电所 | 滨湖镇 | 35kV岗头站10kV104三山线 | 滨湖朱村东农灌 | 200 | 70.5723
3367 | 滕州供电中心 | 滨湖供电所 | 滨湖镇 | 35kV岗头站10kV104三山线 | 滨湖三山村东北农灌 | 200 | 47.9659
3368 | 滕州供电中心 | 滨湖供电所 | 滨湖镇 | 35kV岗头站10kV104三山线 | 滨湖东黄村南 | 200 | 5.5666
3369 | 滕州供电中心 | 滨湖供电所 | 滨湖镇 | 35kV岗头站10kV104三山线 | 滨湖三山村北一东393台架变 | 400 | 180.6508
3370 | 滕州供电中心 | 滨湖供电所 | 滨湖镇 | 35kV岗头站10kV104三山线 | 滨湖孟楼村东农灌 | 100 | 0
3371 | 滕州供电中心 | 滨湖供电所 | 滨湖镇 | 35kV岗头站10kV104三山线 | 滨湖山头村 | 315 | 103.6406
3372 | 滕州供电中心 | 滨湖供电所 | 滨湖镇 | 35kV岗头站10kV104三山线 | 滨湖朱村南 | 200 | 61.853
3373 | 滕州供电中心 | 滨湖供电所 | 滨湖镇 | 35kV岗头站10kV104三山线 | 滨湖代庄村中413台架 | 400 | 26.5765
3374 | 滕州供电中心 | 滨湖供电所 | 滨湖镇 | 35kV岗头站10kV104三山线 | 滨湖金马山村南 | 400 | 0
3375 | 滕州供电中心 | 滨湖供电所 | 滨湖镇 | 35kV岗头站10kV104三山线 | 滨湖三山村内西 | 400 | 138.6704
3376 | 滕州供电中心 | 滨湖供电所 | 滨湖镇 | 35kV岗头站10kV104三山线 | 滨湖东陈村北 | 200 | 48.2852
3377 | 滕州供电中心 | 滨湖供电所 | 滨湖镇 | 35kV岗头站10kV104三山线 | 滨湖后纸村西 | 200 | 0
3378 | 滕州供电中心 | 滨湖供电所 | 滨湖镇 | 35kV岗头站10kV104三山线 | 滨湖三山村 | 315 | 38.9043
3379 | 滕州供电中心 | 滨湖供电所 | 滨湖镇 | 35kV岗头站10kV104三山线 | 滨湖三山村北二 | 400 | 93.6173
3380 | 滕州供电中心 | 滨湖供电所 | 滨湖镇 | 35kV岗头站10kV104三山线 | 滨湖东关村042台架 | 400 | 104.6711
3381 | 滕州供电中心 | 滨湖供电所 | 滨湖镇 | 35kV岗头站10kV104三山线 | 滨湖三山村东农灌 | 200 | 29.0508
3382 | 滕州供电中心 | 滨湖供电所 | 滨湖镇 | 35kV岗头站10kV104三山线 | 滨湖苏坡村东 | 400 | 70.8314
3383 | 滕州供电中心 | 滨湖供电所 | 滨湖镇 | 35kV岗头站10kV104三山线 | 滨湖苏坡村南农灌 | 160 | 86.0835
3384 | 滕州供电中心 | 滨湖供电所 | 滨湖镇 | 35kV岗头站10kV104三山线 | 滨湖前纸村北 | 200 | 63.7086
3385 | 滕州供电中心 | 滨湖供电所 | 滨湖镇 | 35kV岗头站10kV105朱寨线 | 滨湖后古村西南415台架 | 400 | 223.8283
3386 | 滕州供电中心 | 滨湖供电所 | 滨湖镇 | 35kV岗头站10kV105朱寨线 | 滨湖阳关村西北农灌 | 160 | 42.6346
3387 | 滕州供电中心 | 滨湖供电所 | 滨湖镇 | 35kV岗头站10kV105朱寨线 | 滨湖西黄村南机井 | 50 | 0
3388 | 滕州供电中心 | 滨湖供电所 | 滨湖镇 | 35kV岗头站10kV105朱寨线 | 滨湖朱寨村中 | 400 | 95.4131
3389 | 滕州供电中心 | 滨湖供电所 | 滨湖镇 | 35kV岗头站10kV105朱寨线 | 滨湖阳关村 | 400 | 91.8615
3390 | 滕州供电中心 | 滨湖供电所 | 滨湖镇 | 35kV岗头站10kV105朱寨线 | 滨湖西古村北 | 400 | 78.8125
3391 | 滕州供电中心 | 滨湖供电所 | 滨湖镇 | 35kV岗头站10kV105朱寨线 | 滨湖后古村北 | 400 | 246.5743
3392 | 滕州供电中心 | 滨湖供电所 | 滨湖镇 | 35kV岗头站10kV105朱寨线 | 滨湖阳关村西台架变 | 200 | 31.2456
3393 | 滕州供电中心 | 滨湖供电所 | 滨湖镇 | 35kV岗头站10kV105朱寨线 | 滨湖北双井村东南机井 | 100 | 41.1323
3394 | 滕州供电中心 | 滨湖供电所 | 滨湖镇 | 35kV岗头站10kV105朱寨线 | 滨湖东双井村 | 160 | 58.4052
3395 | 滕州供电中心 | 滨湖供电所 | 滨湖镇 | 35kV岗头站10kV105朱寨线 | 滨湖西黄村北 | 400 | 0
3396 | 滕州供电中心 | 滨湖供电所 | 滨湖镇 | 35kV岗头站10kV105朱寨线 | 滨湖后古村西 | 200 | 28.2328
3397 | 滕州供电中心 | 滨湖供电所 | 滨湖镇 | 35kV岗头站10kV105朱寨线 | 滨湖孙楼村 | 200 | 19.7529
3398 | 滕州供电中心 | 滨湖供电所 | 滨湖镇 | 35kV岗头站10kV105朱寨线 | 滨湖屈庄村南 | 200 | 32.1435
3399 | 滕州供电中心 | 滨湖供电所 | 滨湖镇 | 35kV岗头站10kV105朱寨线 | 滨湖后古村 | 200 | 56.0467
3400 | 滕州供电中心 | 滨湖供电所 | 滨湖镇 | 35kV岗头站10kV105朱寨线 | 滨湖屈庄村 | 160 | 15.2756
3401 | 滕州供电中心 | 滨湖供电所 | 滨湖镇 | 35kV岗头站10kV105朱寨线 | 滨湖渔营村 | 160 | 0
3402 | 滕州供电中心 | 滨湖供电所 | 滨湖镇 | 35kV岗头站10kV105朱寨线 | 滨湖后古村西北农灌 | 100 | 0
3403 | 滕州供电中心 | 滨湖供电所 | 滨湖镇 | 35kV岗头站10kV105朱寨线 | 滨湖西黄村 | 200 | 0
3404 | 滕州供电中心 | 滨湖供电所 | 滨湖镇 | 35kV岗头站10kV105朱寨线 | 滨湖东双井村内 | 200 | 93.438
3405 | 滕州供电中心 | 滨湖供电所 | 滨湖镇 | 35kV岗头站10kV105朱寨线 | 滨湖东古村东农灌 | 200 | 53.7721
3406 | 滕州供电中心 | 滨湖供电所 | 滨湖镇 | 35kV岗头站10kV105朱寨线 | 滨湖东古东 | 400 | 115.7249
3407 | 滕州供电中心 | 滨湖供电所 | 滨湖镇 | 35kV岗头站10kV105朱寨线 | 滨湖孙楼村西 | 400 | 179.8527
3408 | 滕州供电中心 | 滨湖供电所 | 滨湖镇 | 35kV岗头站10kV105朱寨线 | 滨湖朱寨村北 | 400 | 23.5437
3409 | 滕州供电中心 | 滨湖供电所 | 滨湖镇 | 35kV岗头站10kV105朱寨线 | 滨湖北双井村 | 400 | 202.1996
3410 | 滕州供电中心 | 滨湖供电所 | 滨湖镇 | 35kV岗头站10kV105朱寨线 | 滨湖西古村南 | 400 | 156.3085
3411 | 滕州供电中心 | 滨湖供电所 | 滨湖镇 | 35kV岗头站10kV105朱寨线 | 滨湖东双井村南农灌 | 160 | 40.8309
3412 | 滕州供电中心 | 滨湖供电所 | 滨湖镇 | 35kV岗头站10kV105朱寨线 | 滨湖西双井村南 | 100 | 18.5658
3413 | 滕州供电中心 | 滨湖供电所 | 滨湖镇 | 35kV岗头站10kV105朱寨线 | 滨湖后古村南西437台架 | 400 | 120.713
3414 | 滕州供电中心 | 滨湖供电所 | 滨湖镇 | 35kV岗头站10kV105朱寨线 | 滨湖屈庄村东 | 400 | 201.601
3415 | 滕州供电中心 | 滨湖供电所 | 滨湖镇 | 35kV岗头站10kV105朱寨线 | 滨湖西古村黄门山 | 200 | 141.9872
3416 | 滕州供电中心 | 滨湖供电所 | 滨湖镇 | 35kV岗头站10kV105朱寨线 | 滨湖阳关村南 | 200 | 3.1124
3417 | 滕州供电中心 | 滨湖供电所 | 滨湖镇 | 35kV岗头站10kV105朱寨线 | 滨湖西黄村西 | 400 | 247.6517
3418 | 滕州供电中心 | 滨湖供电所 | 滨湖镇 | 35kV岗头站10kV105朱寨线 | 滨湖东古村 | 250 | 0
3419 | 滕州供电中心 | 滨湖供电所 | 滨湖镇 | 35kV岗头站10kV105朱寨线 | 滨湖后古村东北435台架 | 400 | 144.0975
3420 | 滕州供电中心 | 滨湖供电所 | 滨湖镇 | 35kV岗头站10kV105朱寨线 | 滨湖东古村北 | 400 | 53.9515
3421 | 滕州供电中心 | 滨湖供电所 | 滨湖镇 | 35kV岗头站10kV105朱寨线 | 滨湖北双井村北农灌 | 100 | 30.7868
3422 | 滕州供电中心 | 滨湖供电所 | 滨湖镇 | 35kV岗头站10kV105朱寨线 | 滨湖西古村西 | 400 | 44.4141
3423 | 滕州供电中心 | 滨湖供电所 | 滨湖镇 | 35kV岗头站10kV105朱寨线 | 滨湖西古村中西386台架变 | 400 | 181.6484
3424 | 滕州供电中心 | 滨湖供电所 | 滨湖镇 | 35kV岗头站10kV105朱寨线 | 滨湖西双井村南农灌 | 50 | 0
3425 | 滕州供电中心 | 滨湖供电所 | 滨湖镇 | 35kV岗头站10kV105朱寨线 | 滨湖西古村西南 | 400 | 104.7509
3426 | 滕州供电中心 | 滨湖供电所 | 滨湖镇 | 35kV岗头站10kV105朱寨线 | 滨湖阳关村北台架变 | 400 | 110.2978
3427 | 滕州供电中心 | 滨湖供电所 | 滨湖镇 | 35kV岗头站10kV105朱寨线 | 滨湖西双井村内 | 200 | 21.4688
3428 | 滕州供电中心 | 滨湖供电所 | 滨湖镇 | 35kV岗头站10kV105朱寨线 | 滨湖渔营村南 | 400 | 195.0167
3429 | 滕州供电中心 | 滨湖供电所 | 滨湖镇 | 35kV岗头站10kV105朱寨线 | 滨湖东古村中 | 400 | 0
3430 | 滕州供电中心 | 滨湖供电所 | 滨湖镇 | 35kV岗头站10kV105朱寨线 | 滨湖朱寨村 | 200 | 32.8219
3431 | 滕州供电中心 | 滨湖供电所 | 滨湖镇 | 35kV岗头站10kV105朱寨线 | 滨湖朱寨村东436台架 | 400 | 306.9111
3432 | 滕州供电中心 | 滨湖供电所 | 滨湖镇 | 35kV岗头站10kV105朱寨线 | 滨湖东古村北机井台架变 | 200 | 61.6534
3433 | 滕州供电中心 | 滨湖供电所 | 滨湖镇 | 35kV岗头站10kV105朱寨线 | 滨湖北双井村北 | 400 | 205.7512
3434 | 滕州供电中心 | 滨湖供电所 | 滨湖镇 | 35kV岗头站10kV105朱寨线 | 滨湖朱寨村南机井 | 50 | 18.7604
3435 | 滕州供电中心 | 滨湖供电所 | 滨湖镇 | 35kV岗头站10kV105朱寨线 | 滨湖孙楼村东农灌 | 50 | 15.8074
3436 | 滕州供电中心 | 滨湖供电所 | 滨湖镇 | 35kV岗头站10kV105朱寨线 | 滨湖西古村中 | 400 | 170.5148
3437 | 滕州供电中心 | 滨湖供电所 | 滨湖镇 | 35kV岗头站10kV105朱寨线 | 滨湖渔营村西北388台架变 | 400 | 192.3829
3438 | 滕州供电中心 | 滨湖供电所 | 滨湖镇 | 35kV岗头站10kV105朱寨线 | 滨湖阳关村东台架变 | 200 | 54.9494
3439 | 滕州供电中心 | 滨湖供电所 | 滨湖镇 | 35kV岗头站10kV106郁郎线 | 滨湖秦村西 | 400 | 0
3440 | 滕州供电中心 | 滨湖供电所 | 滨湖镇 | 35kV岗头站10kV106郁郎线 | 滨湖南陈村东北机井 | 100 | 17.1492
3441 | 滕州供电中心 | 滨湖供电所 | 滨湖镇 | 35kV岗头站10kV106郁郎线 | 滨湖南陈村北 | 200 | 0
3442 | 滕州供电中心 | 滨湖供电所 | 滨湖镇 | 35kV岗头站10kV106郁郎线 | 滨湖坊上村 | 400 | 158.9822
3443 | 滕州供电中心 | 滨湖供电所 | 滨湖镇 | 35kV岗头站10kV106郁郎线 | 滨湖前郁村中 | 400 | 34.5176
3444 | 滕州供电中心 | 滨湖供电所 | 滨湖镇 | 35kV岗头站10kV106郁郎线 | 滨湖南陈村中 | 400 | 16.4748
3445 | 滕州供电中心 | 滨湖供电所 | 滨湖镇 | 35kV岗头站10kV106郁郎线 | 滨湖南陈村南机井 | 50 | 0
3446 | 滕州供电中心 | 滨湖供电所 | 滨湖镇 | 35kV岗头站10kV106郁郎线 | 滨湖前郁村北 | 200 | 60.6957
3447 | 滕州供电中心 | 滨湖供电所 | 滨湖镇 | 35kV岗头站10kV106郁郎线 | 滨湖民生村中 | 400 | 44.8132
3448 | 滕州供电中心 | 滨湖供电所 | 滨湖镇 | 35kV岗头站10kV106郁郎线 | 滨湖后郁郎村南 | 160 | 36.2977
3449 | 滕州供电中心 | 滨湖供电所 | 滨湖镇 | 35kV岗头站10kV106郁郎线 | 滨湖前郁村南 | 200 | 0
3450 | 滕州供电中心 | 滨湖供电所 | 滨湖镇 | 35kV岗头站10kV106郁郎线 | 滨湖岗头村北东机井 | 100 | 34.1488
3451 | 滕州供电中心 | 滨湖供电所 | 滨湖镇 | 35kV岗头站10kV106郁郎线 | 滨湖坊上村西北农灌 | 100 | 47.6069
3452 | 滕州供电中心 | 滨湖供电所 | 滨湖镇 | 35kV岗头站10kV106郁郎线 | 滨湖微湖别院1号箱变 | 630 | 430.5632
3453 | 滕州供电中心 | 滨湖供电所 | 滨湖镇 | 35kV岗头站10kV106郁郎线 | 滨湖王堂村东北机井 | 100 | 16.5489
3454 | 滕州供电中心 | 滨湖供电所 | 滨湖镇 | 35kV岗头站10kV106郁郎线 | 滨湖花园村南 | 400 | 112.2531
3455 | 滕州供电中心 | 滨湖供电所 | 滨湖镇 | 35kV岗头站10kV106郁郎线 | 滨湖王堂村南台架变 | 400 | 129.2927
3456 | 滕州供电中心 | 滨湖供电所 | 滨湖镇 | 35kV岗头站10kV106郁郎线 | 滨湖微湖别院2号箱变 | 630 | 433.3344
3457 | 滕州供电中心 | 滨湖供电所 | 滨湖镇 | 35kV岗头站10kV106郁郎线 | 滨湖王堂村北台架变 | 400 | 35.3556
3458 | 滕州供电中心 | 滨湖供电所 | 滨湖镇 | 35kV岗头站10kV106郁郎线 | 岗头B-109-049后郁变压器 | 400 | 44.6137
3459 | 滕州供电中心 | 滨湖供电所 | 滨湖镇 | 35kV岗头站10kV106郁郎线 | 滨湖岗头村中东机井 | 100 | 29.4899
3460 | 滕州供电中心 | 滨湖供电所 | 滨湖镇 | 35kV岗头站10kV106郁郎线 | 滨湖坊上村东农灌 | 100 | 49.2929
3461 | 滕州供电中心 | 滨湖供电所 | 滨湖镇 | 35kV岗头站10kV106郁郎线 | 滨湖南陈村西南机井 | 100 | 43.2971
3462 | 滕州供电中心 | 滨湖供电所 | 滨湖镇 | 35kV岗头站10kV106郁郎线 | 滨湖岗头村中西机井 | 200 | 82.9828
3463 | 滕州供电中心 | 滨湖供电所 | 滨湖镇 | 35kV岗头站10kV106郁郎线 | 滨湖坊上村西416台架 | 400 | 122.5886
3464 | 滕州供电中心 | 滨湖供电所 | 滨湖镇 | 35kV岗头站10kV106郁郎线 | 滨湖后郁村北 | 400 | 79.9697
3465 | 滕州供电中心 | 滨湖供电所 | 滨湖镇 | 35kV岗头站10kV106郁郎线 | 滨湖前郁季庄村南 | 200 | 91.9016
3466 | 滕州供电中心 | 滨湖供电所 | 滨湖镇 | 35kV岗头站10kV106郁郎线 | 滨湖岗头村北西机井 | 100 | 0
3467 | 滕州供电中心 | 滨湖供电所 | 滨湖镇 | 35kV岗头站10kV106郁郎线 | 滨湖前郁村村西 | 200 | 53.7123
3468 | 滕州供电中心 | 滨湖供电所 | 滨湖镇 | 35kV岗头站10kV106郁郎线 | 滨湖南陈村西机井 | 100 | 7.2926
3469 | 滕州供电中心 | 滨湖供电所 | 滨湖镇 | 35kV岗头站10kV106郁郎线 | 滨湖坊上村西农灌 | 200 | 98.486
3470 | 滕州供电中心 | 滨湖供电所 | 滨湖镇 | 35kV岗头站10kV106郁郎线 | 滨湖秦村南 | 400 | 136.5155
3471 | 滕州供电中心 | 滨湖供电所 | 滨湖镇 | 35kV岗头站10kV106郁郎线 | 滨湖后郁村西机井 | 100 | 33.7797
3472 | 滕州供电中心 | 滨湖供电所 | 滨湖镇 | 35kV岗头站10kV106郁郎线 | 滨湖王堂村中 | 200 | 15.2236
3473 | 滕州供电中心 | 滨湖供电所 | 滨湖镇 | 35kV岗头站10kV106郁郎线 | 滨湖秦村村北 | 400 | 50.3201
3474 | 滕州供电中心 | 滨湖供电所 | 滨湖镇 | 35kV岗头站10kV106郁郎线 | 滨湖岗头村北机井 | 200 | 53.3731
3475 | 滕州供电中心 | 滨湖供电所 | 滨湖镇 | 35kV岗头站10kV106郁郎线 | 滨湖秦村北机井 | 100 | 29.0809
3476 | 滕州供电中心 | 滨湖供电所 | 滨湖镇 | 35kV岗头站10kV106郁郎线 | 滨湖王堂村南机井 | 100 | 35.7251
3477 | 滕州供电中心 | 滨湖供电所 | 滨湖镇 | 35kV岗头站10kV106郁郎线 | 滨湖王堂村 | 200 | 81.0674
3478 | 滕州供电中心 | 滨湖供电所 | 滨湖镇 | 35kV岗头站10kV106郁郎线 | 滨湖王堂村北机井 | 200 | 85.3771
3479 | 滕州供电中心 | 滨湖供电所 | 滨湖镇 | 35kV岗头站10kV106郁郎线 | 滨湖岗头村东北 | 400 | 122.7881
3480 | 滕州供电中心 | 滨湖供电所 | 滨湖镇 | 35kV岗头站10kV106郁郎线 | 滨湖微湖别院3号箱变 | 630 | 437.4912
3481 | 滕州供电中心 | 滨湖供电所 | 滨湖镇 | 35kV岗头站10kV106郁郎线 | 滨湖后郁郎村西南 | 400 | 49.2826
3482 | 滕州供电中心 | 滨湖供电所 | 滨湖镇 | 35kV岗头站10kV106郁郎线 | 滨湖花园村 | 160 | 42.491
3483 | 滕州供电中心 | 滨湖供电所 | 滨湖镇 | 35kV岗头站10kV106郁郎线 | 滨湖南陈村南 | 400 | 30.0482
3484 | 滕州供电中心 | 滨湖供电所 | 滨湖镇 | 35kV岗头站10kV106郁郎线 | 滨湖前郁村(季庄） | 200 | 25.2
3485 | 滕州供电中心 | 滨湖供电所 | 滨湖镇 | 35kV岗头站10kV106郁郎线 | 滨湖花园村东机井 | 100 | 25.9583
3486 | 滕州供电中心 | 滨湖供电所 | 滨湖镇 | 35kV岗头站10kV106郁郎线 | 滨湖民生村 | 200 | 89.3277
3487 | 滕州供电中心 | 滨湖供电所 | 滨湖镇 | 35kV岗头站10kV106郁郎线 | 滨湖坊上村北 | 200 | 0
3488 | 滕州供电中心 | 滨湖供电所 | 滨湖镇 | 35kV岗头站10kV106郁郎线 | 滨湖后郁村西 | 400 | 205.5916
3489 | 滕州供电中心 | 滨湖供电所 | 滨湖镇 | 35kV岗头站10kV106郁郎线 | 滨湖岗头村东北384机井 | 100 | 18.476
3490 | 滕州供电中心 | 滨湖供电所 | 滨湖镇 | 35kV岗头站10kV107滨湖线 | 滨湖湿地充电桩408箱变 | 400 | 20.7902
3491 | 滕州供电中心 | 滨湖供电所 | 滨湖镇 | 35kV岗头站10kV107滨湖线 | 滨湖东迭湖村中北412台架 | 400 | 99.0844
3492 | 滕州供电中心 | 滨湖供电所 | 滨湖镇 | 35kV岗头站10kV107滨湖线 | 滨湖东屯前村南机井 | 100 | 45.7912
3493 | 滕州供电中心 | 滨湖供电所 | 滨湖镇 | 35kV岗头站10kV107滨湖线 | 滨湖西焦村北农灌 | 160 | 0
3494 | 滕州供电中心 | 滨湖供电所 | 滨湖镇 | 35kV岗头站10kV107滨湖线 | 滨湖卢庄村北农灌 | 50 | 9.682
3495 | 滕州供电中心 | 滨湖供电所 | 滨湖镇 | 35kV岗头站10kV107滨湖线 | 滨湖卢庄村396变 | 1000 | 544.9055
3496 | 滕州供电中心 | 滨湖供电所 | 滨湖镇 | 35kV岗头站10kV107滨湖线 | 滨湖屈庄村南农灌 | 50 | 0.19947
3497 | 滕州供电中心 | 滨湖供电所 | 滨湖镇 | 35kV岗头站10kV107滨湖线 | 滨湖东迭村中 | 400 | 129.3326
3498 | 滕州供电中心 | 滨湖供电所 | 滨湖镇 | 35kV岗头站10kV107滨湖线 | 滨湖李仓村东 | 200 | 32.7221
3499 | 滕州供电中心 | 滨湖供电所 | 滨湖镇 | 35kV岗头站10kV107滨湖线 | 滨湖东焦村东农灌 | 100 | 23.0552
3500 | 滕州供电中心 | 滨湖供电所 | 滨湖镇 | 35kV岗头站10kV107滨湖线 | 滨湖东迭湖村南 | 400 | 158.4235
3501 | 滕州供电中心 | 滨湖供电所 | 滨湖镇 | 35kV岗头站10kV107滨湖线 | 滨湖下王村西387台架变 | 400 | 5.0675
3502 | 滕州供电中心 | 滨湖供电所 | 滨湖镇 | 35kV岗头站10kV107滨湖线 | 滨湖西迭湖村南 | 400 | 117.5605
3503 | 滕州供电中心 | 滨湖供电所 | 滨湖镇 | 35kV岗头站10kV107滨湖线 | 滨湖西迭湖村 | 200 | 7.0032
3504 | 滕州供电中心 | 滨湖供电所 | 滨湖镇 | 35kV岗头站10kV107滨湖线 | 滨湖北焦村北 | 400 | 135.5578
3505 | 滕州供电中心 | 滨湖供电所 | 滨湖镇 | 35kV岗头站10kV107滨湖线 | 滨湖湿地充电桩406箱变 | 400 | 305.8735
3506 | 滕州供电中心 | 滨湖供电所 | 滨湖镇 | 35kV岗头站10kV107滨湖线 | 滨湖湿地充电桩407箱变 | 400 | 0
3507 | 滕州供电中心 | 滨湖供电所 | 滨湖镇 | 35kV岗头站10kV107滨湖线 | 滨湖卢庄农灌 | 400 | 129.0532
3508 | 滕州供电中心 | 滨湖供电所 | 滨湖镇 | 35kV岗头站10kV107滨湖线 | 滨湖韩楼村 | 200 | 71.1708
3509 | 滕州供电中心 | 滨湖供电所 | 滨湖镇 | 35kV岗头站10kV107滨湖线 | 滨湖西迭湖村北农灌 | 100 | 2.9728
3510 | 滕州供电中心 | 滨湖供电所 | 滨湖镇 | 35kV岗头站10kV107滨湖线 | 滨湖东古村东南农灌 | 50 | 22.6861
3511 | 滕州供电中心 | 滨湖供电所 | 滨湖镇 | 35kV岗头站10kV107滨湖线 | 滨湖东焦村东 | 400 | 45.5714
3512 | 滕州供电中心 | 滨湖供电所 | 滨湖镇 | 35kV岗头站10kV107滨湖线 | 滨湖下王村东128台架 | 400 | 141.9426
3513 | 滕州供电中心 | 滨湖供电所 | 滨湖镇 | 35kV岗头站10kV107滨湖线 | 滨湖向阳村402变 | 1000 | 621.7232
3514 | 滕州供电中心 | 滨湖供电所 | 滨湖镇 | 35kV岗头站10kV107滨湖线 | 滨湖上王村北农灌 | 200 | 32.3829
3515 | 滕州供电中心 | 滨湖供电所 | 滨湖镇 | 35kV岗头站10kV107滨湖线 | 滨湖中迭湖村西 | 400 | 231.8891
3516 | 滕州供电中心 | 滨湖供电所 | 滨湖镇 | 35kV岗头站10kV107滨湖线 | 滨湖西屯村西南机井 | 100 | 35.2762
3517 | 滕州供电中心 | 滨湖供电所 | 滨湖镇 | 35kV岗头站10kV107滨湖线 | 滨湖西屯村南机井 | 100 | 40.6733
3518 | 滕州供电中心 | 滨湖供电所 | 滨湖镇 | 35kV岗头站10kV107滨湖线 | 滨湖西焦村新 | 400 | 264.2124
3519 | 滕州供电中心 | 滨湖供电所 | 滨湖镇 | 35kV岗头站10kV107滨湖线 | 滨湖西屯村西北中机井 | 100 | 56.4359
3520 | 滕州供电中心 | 滨湖供电所 | 滨湖镇 | 35kV岗头站10kV107滨湖线 | 滨湖北焦村南 | 400 | 120.2342
3521 | 滕州供电中心 | 滨湖供电所 | 滨湖镇 | 35kV岗头站10kV107滨湖线 | 滨湖东屯前村西南机井 | 100 | 29.7892
3522 | 滕州供电中心 | 滨湖供电所 | 滨湖镇 | 35kV岗头站10kV107滨湖线 | 滨湖北焦东南389台架变 | 400 | 75.3806
3523 | 滕州供电中心 | 滨湖供电所 | 滨湖镇 | 35kV岗头站10kV107滨湖线 | 滨湖东焦村南农灌台架变 | 100 | 44.0852
3524 | 滕州供电中心 | 滨湖供电所 | 滨湖镇 | 35kV岗头站10kV107滨湖线 | 滨湖北焦村西 | 200 | 57.6629
3525 | 滕州供电中心 | 滨湖供电所 | 滨湖镇 | 35kV岗头站10kV107滨湖线 | 滨湖中迭村东南 | 160 | 0
3526 | 滕州供电中心 | 滨湖供电所 | 滨湖镇 | 35kV岗头站10kV107滨湖线 | 滨湖李仓村 | 200 | 35.0965
3527 | 滕州供电中心 | 滨湖供电所 | 滨湖镇 | 35kV岗头站10kV107滨湖线 | 滨湖西屯村 | 160 | 108.3187
3528 | 滕州供电中心 | 滨湖供电所 | 滨湖镇 | 35kV岗头站10kV107滨湖线 | 滨湖北徐楼村西南 | 200 | 106.7863
3529 | 滕州供电中心 | 滨湖供电所 | 滨湖镇 | 35kV岗头站10kV107滨湖线 | 滨湖西迭湖村北 | 200 | 43.6163
3530 | 滕州供电中心 | 滨湖供电所 | 滨湖镇 | 35kV岗头站10kV107滨湖线 | 滨湖上王村北 | 100 | 45.9109
3531 | 滕州供电中心 | 滨湖供电所 | 滨湖镇 | 35kV岗头站10kV107滨湖线 | 滨湖北焦村 | 200 | 42.9379
3532 | 滕州供电中心 | 滨湖供电所 | 滨湖镇 | 35kV岗头站10kV107滨湖线 | 滨湖北焦村东南农灌 | 200 | 89.7867
3533 | 滕州供电中心 | 滨湖供电所 | 滨湖镇 | 35kV岗头站10kV107滨湖线 | 滨湖韩楼村398变 | 800 | 520.0447
3534 | 滕州供电中心 | 滨湖供电所 | 滨湖镇 | 35kV岗头站10kV107滨湖线 | 滨湖渔营村南农灌 | 50 | 0
3535 | 滕州供电中心 | 滨湖供电所 | 滨湖镇 | 35kV岗头站10kV107滨湖线 | 滨湖上王村399变 | 800 | 486.7637
3536 | 滕州供电中心 | 滨湖供电所 | 滨湖镇 | 35kV岗头站10kV107滨湖线 | 滨湖向阳村401变 | 1000 | 580.2217
3537 | 滕州供电中心 | 滨湖供电所 | 滨湖镇 | 35kV岗头站10kV107滨湖线 | 滨湖秦村 | 630 | 110.5539
3538 | 滕州供电中心 | 滨湖供电所 | 滨湖镇 | 35kV岗头站10kV107滨湖线 | 滨湖东迭湖村 | 200 | 64.0078
3539 | 滕州供电中心 | 滨湖供电所 | 滨湖镇 | 35kV岗头站10kV107滨湖线 | 滨湖湿地充电桩405箱变 | 400 | 319.4014
3540 | 滕州供电中心 | 滨湖供电所 | 滨湖镇 | 35kV岗头站10kV107滨湖线 | 滨湖北焦村北机井 | 100 | 50.3204
3541 | 滕州供电中心 | 滨湖供电所 | 滨湖镇 | 35kV岗头站10kV107滨湖线 | 滨湖卢庄村395变 | 1000 | 504.9005
3542 | 滕州供电中心 | 滨湖供电所 | 滨湖镇 | 35kV岗头站10kV107滨湖线 | 滨湖东焦村南 | 400 | 41.5011
3543 | 滕州供电中心 | 滨湖供电所 | 滨湖镇 | 35kV岗头站10kV107滨湖线 | 滨湖韩楼村397变 | 800 | 526.3498
3544 | 滕州供电中心 | 滨湖供电所 | 滨湖镇 | 35kV岗头站10kV107滨湖线 | 滨湖上王村400变 | 800 | 483.1722
3545 | 滕州供电中心 | 滨湖供电所 | 滨湖镇 | 35kV岗头站10kV107滨湖线 | 滨湖中迭村北 | 160 | 5.7621
3546 | 滕州供电中心 | 滨湖供电所 | 滨湖镇 | 35kV岗头站10kV107滨湖线 | 滨湖中迭村 | 200 | 14.7647
3547 | 滕州供电中心 | 滨湖供电所 | 滨湖镇 | 35kV岗头站10kV107滨湖线 | 滨湖西屯村西北机井 | 100 | 38.9674
3548 | 滕州供电中心 | 滨湖供电所 | 滨湖镇 | 35kV岗头站10kV109岗头线 | 滨湖后屯村东 | 400 | 94.615
3549 | 滕州供电中心 | 滨湖供电所 | 滨湖镇 | 35kV岗头站10kV109岗头线 | 滨湖岗头村村东二号 | 200 | 24.7011
3550 | 滕州供电中心 | 滨湖供电所 | 滨湖镇 | 35kV岗头站10kV109岗头线 | 滨湖后屯村 | 200 | 0
3551 | 滕州供电中心 | 滨湖供电所 | 滨湖镇 | 35kV岗头站10kV109岗头线 | 滨湖岗头村南东机井 | 100 | 38.8876
3552 | 滕州供电中心 | 滨湖供电所 | 滨湖镇 | 35kV岗头站10kV109岗头线 | 滨湖北徐楼村东 | 400 | 136.408
3553 | 滕州供电中心 | 滨湖供电所 | 滨湖镇 | 35kV岗头站10kV109岗头线 | 滨湖荷塘月色6号变压器 | 800 | 253.238
3554 | 滕州供电中心 | 滨湖供电所 | 滨湖镇 | 35kV岗头站10kV109岗头线 | 滨湖岗头东二北西392台架变 | 400 | 24.8672
3555 | 滕州供电中心 | 滨湖供电所 | 滨湖镇 | 35kV岗头站10kV109岗头线 | 滨湖岗头村西北公变 | 400 | 0
3556 | 滕州供电中心 | 滨湖供电所 | 滨湖镇 | 35kV岗头站10kV109岗头线 | 滨湖东屯前 | 160 | 83.4497
3557 | 滕州供电中心 | 滨湖供电所 | 滨湖镇 | 35kV岗头站10kV109岗头线 | 滨湖奎子东村南机井 | 100 | 0
3558 | 滕州供电中心 | 滨湖供电所 | 滨湖镇 | 35kV岗头站10kV109岗头线 | 滨湖东屯后村北机井 | 100 | 59.798
3559 | 滕州供电中心 | 滨湖供电所 | 滨湖镇 | 35kV岗头站10kV109岗头线 | 滨湖北徐楼南 | 400 | 90.7442
3560 | 滕州供电中心 | 滨湖供电所 | 滨湖镇 | 35kV岗头站10kV109岗头线 | 滨湖荷塘月色2号变压器 | 1000 | 391.5695
3561 | 滕州供电中心 | 滨湖供电所 | 滨湖镇 | 35kV岗头站10kV109岗头线 | 滨湖岗头村村东一号 | 400 | 104.1922
3562 | 滕州供电中心 | 滨湖供电所 | 滨湖镇 | 35kV岗头站10kV109岗头线 | 滨湖北徐楼村西 | 200 | 0
3563 | 滕州供电中心 | 滨湖供电所 | 滨湖镇 | 35kV岗头站10kV109岗头线 | 滨湖岗头村西2 | 400 | 39.2264
3564 | 滕州供电中心 | 滨湖供电所 | 滨湖镇 | 35kV岗头站10kV109岗头线 | 滨湖奎子西村 | 400 | 0
3565 | 滕州供电中心 | 滨湖供电所 | 滨湖镇 | 35kV岗头站10kV109岗头线 | 滨湖岗头村东一南390台架变 | 400 | 81.4861
3566 | 滕州供电中心 | 滨湖供电所 | 滨湖镇 | 35kV岗头站10kV109岗头线 | 滨湖奎子东村村北 | 400 | 109.779
3567 | 滕州供电中心 | 滨湖供电所 | 滨湖镇 | 35kV岗头站10kV109岗头线 | 滨湖荷塘月色1号变压器 | 1000 | 421.4984
3568 | 滕州供电中心 | 滨湖供电所 | 滨湖镇 | 35kV岗头站10kV109岗头线 | 滨湖七所楼村西农灌 | 200 | 109.9388
3569 | 滕州供电中心 | 滨湖供电所 | 滨湖镇 | 35kV岗头站10kV109岗头线 | 滨湖人民庄村 | 160 | 43.4168
3570 | 滕州供电中心 | 滨湖供电所 | 滨湖镇 | 35kV岗头站10kV109岗头线 | 滨湖荷塘月色7号变压器 | 800 | 264.6509
3571 | 滕州供电中心 | 滨湖供电所 | 滨湖镇 | 35kV岗头站10kV109岗头线 | 滨湖岗头村村西 | 400 | 16.9593
3572 | 滕州供电中心 | 滨湖供电所 | 滨湖镇 | 35kV岗头站10kV109岗头线 | 滨湖岗头村南机井 | 100 | 33.6899
3573 | 滕州供电中心 | 滨湖供电所 | 滨湖镇 | 35kV岗头站10kV109岗头线 | 滨湖后屯西北机井 | 100 | 57.4735
3574 | 滕州供电中心 | 滨湖供电所 | 滨湖镇 | 35kV岗头站10kV109岗头线 | 滨湖岗头村西南南383机井 | 50 | 14.0316
3575 | 滕州供电中心 | 滨湖供电所 | 滨湖镇 | 35kV岗头站10kV109岗头线 | 滨湖奎子东北机井 | 100 | 0
3576 | 滕州供电中心 | 滨湖供电所 | 滨湖镇 | 35kV岗头站10kV109岗头线 | 滨湖荷塘月色5号变压器 | 1000 | 342.486
3577 | 滕州供电中心 | 滨湖供电所 | 滨湖镇 | 35kV岗头站10kV109岗头线 | 滨湖荷塘月色4号变压器 | 1000 | 456.9144
3578 | 滕州供电中心 | 滨湖供电所 | 滨湖镇 | 35kV岗头站10kV109岗头线 | 滨湖黄桥村 | 400 | 61.4537
3579 | 滕州供电中心 | 滨湖供电所 | 滨湖镇 | 35kV岗头站10kV109岗头线 | 滨湖七所楼东台架变 | 400 | 176.2612
3580 | 滕州供电中心 | 滨湖供电所 | 滨湖镇 | 35kV岗头站10kV109岗头线 | 滨湖后屯村南 | 400 | 138.4864
3581 | 滕州供电中心 | 滨湖供电所 | 滨湖镇 | 35kV岗头站10kV109岗头线 | 山东汇通文化古镇旅游开发有限公司 | 1000 | 415.7122
3582 | 滕州供电中心 | 滨湖供电所 | 滨湖镇 | 35kV岗头站10kV109岗头线 | 滨湖后屯西机井 | 100 | 24.0528
3583 | 滕州供电中心 | 滨湖供电所 | 滨湖镇 | 35kV岗头站10kV109岗头线 | 滨湖岗头村南西机井 | 100 | 0
3584 | 滕州供电中心 | 滨湖供电所 | 滨湖镇 | 35kV岗头站10kV109岗头线 | 滨湖奎子西村村北 | 200 | 0
3585 | 滕州供电中心 | 滨湖供电所 | 滨湖镇 | 35kV岗头站10kV109岗头线 | 滨湖人民庄村北 | 400 | 205.2723
3586 | 滕州供电中心 | 滨湖供电所 | 滨湖镇 | 35kV岗头站10kV109岗头线 | 滨湖奎子村南 | 400 | 0
3587 | 滕州供电中心 | 滨湖供电所 | 滨湖镇 | 35kV岗头站10kV109岗头线 | 滨湖黄桥村南机井灌台架变 | 200 | 95.0941
3588 | 滕州供电中心 | 滨湖供电所 | 滨湖镇 | 35kV岗头站10kV109岗头线 | 滨湖岗头村西南台架变 | 400 | 74.4229
3589 | 滕州供电中心 | 滨湖供电所 | 滨湖镇 | 35kV岗头站10kV109岗头线 | 滨湖黄桥村南 | 400 | 106.2274
3590 | 滕州供电中心 | 滨湖供电所 | 滨湖镇 | 35kV岗头站10kV109岗头线 | 滨湖奎子西农灌 | 200 | 60.8553
3591 | 滕州供电中心 | 滨湖供电所 | 滨湖镇 | 35kV岗头站10kV109岗头线 | 滨湖西焦村西382箱变 | 400 | 241.5063
3592 | 滕州供电中心 | 滨湖供电所 | 滨湖镇 | 35kV岗头站10kV109岗头线 | 滨湖七所楼西南 | 400 | 259.9825
3593 | 滕州供电中心 | 滨湖供电所 | 滨湖镇 | 35kV岗头站10kV109岗头线 | 滨湖供电所 | 200 | 41.6609
3594 | 滕州供电中心 | 滨湖供电所 | 滨湖镇 | 35kV岗头站10kV109岗头线 | 滨湖七所楼村西 | 200 | 105.0903
3595 | 滕州供电中心 | 滨湖供电所 | 滨湖镇 | 35kV岗头站10kV109岗头线 | 滨湖七所楼村南 | 200 | 38.3288
3596 | 滕州供电中心 | 滨湖供电所 | 滨湖镇 | 35kV岗头站10kV109岗头线 | 滨湖七所楼村北 | 400 | 155.6302
3597 | 滕州供电中心 | 滨湖供电所 | 滨湖镇 | 35kV岗头站10kV109岗头线 | 滨湖七所楼村中 | 400 | 128.8537
3598 | 滕州供电中心 | 滨湖供电所 | 滨湖镇 | 35kV岗头站10kV109岗头线 | 滨湖七所楼村东农灌 | 100 | 30.2381
3599 | 滕州供电中心 | 滨湖供电所 | 滨湖镇 | 35kV岗头站10kV109岗头线 | 滨湖北徐楼村北 | 200 | 0
3600 | 滕州供电中心 | 滨湖供电所 | 滨湖镇 | 35kV岗头站10kV109岗头线 | 山东汇通古镇文化旅游开发公司#2变 | 630 | 331.6002
3601 | 滕州供电中心 | 滨湖供电所 | 滨湖镇 | 35kV岗头站10kV109岗头线 | 滨湖北徐楼村南农灌 | 100 | 0
3602 | 滕州供电中心 | 滨湖供电所 | 滨湖镇 | 35kV岗头站10kV109岗头线 | 滨湖北徐楼村北农灌 | 100 | 0
3603 | 滕州供电中心 | 滨湖供电所 | 滨湖镇 | 35kV岗头站10kV109岗头线 | 滨湖七所楼村西北 | 400 | 320
3604 | 滕州供电中心 | 滨湖供电所 | 滨湖镇 | 35kV岗头站10kV109岗头线 | 滨湖七所楼西 | 400 | 171.3528
3605 | 滕州供电中心 | 滨湖供电所 | 滨湖镇 | 35kV岗头站10kV109岗头线 | 滨湖东屯后村 | 400 | 137.5132
3606 | 滕州供电中心 | 滨湖供电所 | 滨湖镇 | 35kV岗头站10kV109岗头线 | 滨湖西焦村中411箱变 | 630 | 81.5168
3607 | 滕州供电中心 | 滨湖供电所 | 滨湖镇 | 35kV岗头站10kV109岗头线 | 滨湖西焦村东381箱变 | 400 | 110.5771
3608 | 滕州供电中心 | 滨湖供电所 | 滨湖镇 | 35kV岗头站10kV109岗头线 | 滨湖荷塘月色3号变压器 | 1000 | 285.1221
3609 | 滕州供电中心 | 滨湖供电所 | 滨湖镇 | 35kV望庄站10kV106田桥线 | 滨湖董村 | 400 | 55.0289
3610 | 滕州供电中心 | 滨湖供电所 | 滨湖镇 | 35kV望庄站10kV106田桥线 | 滨湖田桥村十三南东425台架 | 400 | 77.5355
3611 | 滕州供电中心 | 滨湖供电所 | 滨湖镇 | 35kV望庄站10kV106田桥线 | 滨湖田桥村北 | 400 | 150.0833
3612 | 滕州供电中心 | 滨湖供电所 | 滨湖镇 | 35kV望庄站10kV106田桥线 | 滨湖洋汶中村村中 | 400 | 84.5189
3613 | 滕州供电中心 | 滨湖供电所 | 滨湖镇 | 35kV望庄站10kV106田桥线 | 望庄B109-065洋汶东变 | 400 | 173.5875
3614 | 滕州供电中心 | 滨湖供电所 | 滨湖镇 | 35kV望庄站10kV106田桥线 | 滨湖洋汶四村南 | 400 | 81.8852
3615 | 滕州供电中心 | 滨湖供电所 | 滨湖镇 | 35kV望庄站10kV106田桥线 | 滨湖田桥村五号 | 200 | 13.7471
3616 | 滕州供电中心 | 滨湖供电所 | 滨湖镇 | 35kV望庄站10kV106田桥线 | 滨湖田桥十三西 | 400 | 48.3249
3617 | 滕州供电中心 | 滨湖供电所 | 滨湖镇 | 35kV望庄站10kV106田桥线 | 滨湖田桥西南432台架 | 200 | 157.5857
3618 | 滕州供电中心 | 滨湖供电所 | 滨湖镇 | 35kV望庄站10kV106田桥线 | 滨湖洋汶东村中404台架变 | 400 | 69.6742
3619 | 滕州供电中心 | 滨湖供电所 | 滨湖镇 | 35kV望庄站10kV106田桥线 | 滨湖田桥广场423台架 | 400 | 231.7295
3620 | 滕州供电中心 | 滨湖供电所 | 滨湖镇 | 35kV望庄站10kV106田桥线 | 田桥13内 | 400 | 55.3083
3621 | 滕州供电中心 | 滨湖供电所 | 滨湖镇 | 35kV望庄站10kV106田桥线 | 滨湖田桥村三南424台架 | 400 | 79.8101
3622 | 滕州供电中心 | 滨湖供电所 | 滨湖镇 | 35kV望庄站10kV106田桥线 | 滨湖田桥村南 | 400 | 145.8933
3623 | 滕州供电中心 | 滨湖供电所 | 滨湖镇 | 35kV望庄站10kV106田桥线 | 滨湖洋汶东村南 | 200 | 0
3624 | 滕州供电中心 | 滨湖供电所 | 滨湖镇 | 35kV望庄站10kV106田桥线 | 望庄B109-066洋汶东北变 | 200 | 57.5232
3625 | 滕州供电中心 | 滨湖供电所 | 滨湖镇 | 35kV望庄站10kV106田桥线 | 洋汶四 | 400 | 27.6384
3626 | 滕州供电中心 | 滨湖供电所 | 滨湖镇 | 35kV望庄站10kV106田桥线 | 滨湖田桥村东南 | 200 | 33.3805
3627 | 滕州供电中心 | 滨湖供电所 | 滨湖镇 | 35kV望庄站10kV106田桥线 | 滨湖田桥村十三 | 400 | 33.9989
3628 | 滕州供电中心 | 滨湖供电所 | 滨湖镇 | 35kV望庄站10kV106田桥线 | 滨湖董村东 | 400 | 0
3629 | 滕州供电中心 | 滨湖供电所 | 滨湖镇 | 35kV望庄站10kV106田桥线 | 望庄B109-067洋汶中村变 | 400 | 103.3542
3630 | 滕州供电中心 | 滨湖供电所 | 滨湖镇 | 35kV望庄站10kV106田桥线 | 田桥一号变 | 400 | 31.4449
3631 | 滕州供电中心 | 滨湖供电所 | 滨湖镇 | 35kV望庄站10kV106田桥线 | 滨湖田桥村三号 | 400 | 16.1213
3632 | 滕州供电中心 | 滨湖供电所 | 滨湖镇 | 35kV望庄站10kV106田桥线 | 滨湖田桥村东417台架 | 400 | 133.4428
3633 | 滕州供电中心 | 滨湖供电所 | 滨湖镇 | 35kV望庄站10kV106田桥线 | 滨湖洋汶中村南 | 400 | 54.8693
3634 | 滕州供电中心 | 滨湖供电所 | 滨湖镇 | 35kV望庄站10kV106田桥线 | 滨湖洋汶东村北 | 400 | 230.8117
3635 | 滕州供电中心 | 滨湖供电所 | 滨湖镇 | 35kV望庄站10kV106田桥线 | 滨湖田桥村八号 | 400 | 190.7069
3636 | 滕州供电中心 | 滨湖供电所 | 滨湖镇 | 35kV望庄站10kV107徐楼线 | 滨湖李村北 | 200 | 46.0704
3637 | 滕州供电中心 | 滨湖供电所 | 滨湖镇 | 35kV望庄站10kV107徐楼线 | 滨湖陈楼村南 | 400 | 0
3638 | 滕州供电中心 | 滨湖供电所 | 滨湖镇 | 35kV望庄站10kV107徐楼线 | 滨湖新村西南农灌 | 100 | 26.7963
3639 | 滕州供电中心 | 滨湖供电所 | 滨湖镇 | 35kV望庄站10kV107徐楼线 | 滨湖新村中公变 | 400 | 40.9823
3640 | 滕州供电中心 | 滨湖供电所 | 滨湖镇 | 35kV望庄站10kV107徐楼线 | 滨湖南徐村东北农灌 | 200 | 86.8137
3641 | 滕州供电中心 | 滨湖供电所 | 滨湖镇 | 35kV望庄站10kV107徐楼线 | 滨湖李村东农灌 | 50 | 26.3225
3642 | 滕州供电中心 | 滨湖供电所 | 滨湖镇 | 35kV望庄站10kV107徐楼线 | 滨湖新村南元猛 | 200 | 159.7805
3643 | 滕州供电中心 | 滨湖供电所 | 滨湖镇 | 35kV望庄站10kV107徐楼线 | 滨湖李村北一号台架变 | 200 | 79.2716
3644 | 滕州供电中心 | 滨湖供电所 | 滨湖镇 | 35kV望庄站10kV107徐楼线 | 滨湖南徐楼村中 | 400 | 89.2677
3645 | 滕州供电中心 | 滨湖供电所 | 滨湖镇 | 35kV望庄站10kV107徐楼线 | 滨湖东马村西北426台架 | 400 | 213.852
3646 | 滕州供电中心 | 滨湖供电所 | 滨湖镇 | 35kV望庄站10kV107徐楼线 | 滨湖南徐楼村北西 | 400 | 61.3739
3647 | 滕州供电中心 | 滨湖供电所 | 滨湖镇 | 35kV望庄站10kV107徐楼线 | 滨湖新村村北 | 400 | 0
3648 | 滕州供电中心 | 滨湖供电所 | 滨湖镇 | 35kV望庄站10kV107徐楼线 | 滨湖新村南农灌台架变 | 100 | 39.6358
3649 | 滕州供电中心 | 滨湖供电所 | 滨湖镇 | 35kV望庄站10kV107徐楼线 | 滨湖陈楼村西北418台架 | 400 | 107.0654
3650 | 滕州供电中心 | 滨湖供电所 | 滨湖镇 | 35kV望庄站10kV107徐楼线 | 滨湖望庄村村东 | 400 | 44.5738
3651 | 滕州供电中心 | 滨湖供电所 | 滨湖镇 | 35kV望庄站10kV107徐楼线 | 滨湖新村南中农灌 | 100 | 49.4026
3652 | 滕州供电中心 | 滨湖供电所 | 滨湖镇 | 35kV望庄站10kV107徐楼线 | 滨湖南徐楼东三 | 400 | 134.6001
3653 | 滕州供电中心 | 滨湖供电所 | 滨湖镇 | 35kV望庄站10kV107徐楼线 | 滨湖南徐楼村北 | 200 | 56.4857
3654 | 滕州供电中心 | 滨湖供电所 | 滨湖镇 | 35kV望庄站10kV107徐楼线 | 滨湖李村村南 | 400 | 108.2626
3655 | 滕州供电中心 | 滨湖供电所 | 滨湖镇 | 35kV望庄站10kV107徐楼线 | 滨湖东马村东南农灌 | 100 | 42.1698
3656 | 滕州供电中心 | 滨湖供电所 | 滨湖镇 | 35kV望庄站10kV107徐楼线 | 滨湖李村南农灌 | 100 | 56.8849
3657 | 滕州供电中心 | 滨湖供电所 | 滨湖镇 | 35kV望庄站10kV107徐楼线 | 滨湖陈楼北 | 200 | 46.9683
3658 | 滕州供电中心 | 滨湖供电所 | 滨湖镇 | 35kV望庄站10kV107徐楼线 | 滨湖东马村 | 200 | 7.3623
3659 | 滕州供电中心 | 滨湖供电所 | 滨湖镇 | 35kV望庄站10kV107徐楼线 | 滨湖南徐楼村东北2号农灌 | 100 | 80
3660 | 滕州供电中心 | 滨湖供电所 | 滨湖镇 | 35kV望庄站10kV107徐楼线 | 滨湖南徐楼村东南北农灌 | 100 | 15.6527
3661 | 滕州供电中心 | 滨湖供电所 | 滨湖镇 | 35kV望庄站10kV107徐楼线 | 滨湖东马村南农灌 | 100 | 61.2944
3662 | 滕州供电中心 | 滨湖供电所 | 滨湖镇 | 35kV望庄站10kV107徐楼线 | 滨湖南徐楼村西南农灌 | 100 | 42.8781
3663 | 滕州供电中心 | 滨湖供电所 | 滨湖镇 | 35kV望庄站10kV107徐楼线 | 滨湖南徐楼村东 | 400 | 88.4696
3664 | 滕州供电中心 | 滨湖供电所 | 滨湖镇 | 35kV望庄站10kV107徐楼线 | 滨湖陈楼村西 | 400 | 42.4189
3665 | 滕州供电中心 | 滨湖供电所 | 滨湖镇 | 35kV望庄站10kV107徐楼线 | 滨湖新村东403台架变 | 400 | 62.571
3666 | 滕州供电中心 | 滨湖供电所 | 滨湖镇 | 35kV望庄站10kV107徐楼线 | 滨湖南徐楼村东南农灌 | 100 | 57.3837
3667 | 滕州供电中心 | 滨湖供电所 | 滨湖镇 | 35kV望庄站10kV107徐楼线 | 滨湖望庄村南东机井 | 100 | 79.7506
3668 | 滕州供电中心 | 滨湖供电所 | 滨湖镇 | 35kV望庄站10kV107徐楼线 | 滨湖李村东南农灌 | 100 | 17.4784
3669 | 滕州供电中心 | 滨湖供电所 | 滨湖镇 | 35kV望庄站10kV107徐楼线 | 滨湖新村村南 | 200 | 0
3670 | 滕州供电中心 | 滨湖供电所 | 滨湖镇 | 35kV望庄站10kV107徐楼线 | 滨湖望庄村南农灌 | 200 | 92.9591
3671 | 滕州供电中心 | 滨湖供电所 | 滨湖镇 | 35kV望庄站10kV107徐楼线 | 滨湖东马村北 | 400 | 225.1451
3672 | 滕州供电中心 | 滨湖供电所 | 滨湖镇 | 35kV望庄站10kV107徐楼线 | 滨湖南徐楼东三东台架变 | 200 | 14.4255
3673 | 滕州供电中心 | 滨湖供电所 | 滨湖镇 | 35kV望庄站10kV107徐楼线 | 滨湖李村中台架变 | 400 | 191.7045
3674 | 滕州供电中心 | 滨湖供电所 | 滨湖镇 | 35kV望庄站10kV107徐楼线 | 滨湖南徐楼村西南北农灌 | 100 | 25.669
3675 | 滕州供电中心 | 滨湖供电所 | 滨湖镇 | 35kV望庄站10kV107徐楼线 | 滨湖南徐楼南西 | 400 | 144.736
3676 | 滕州供电中心 | 滨湖供电所 | 滨湖镇 | 35kV望庄站10kV107徐楼线 | 滨湖南徐楼村西南中农灌 | 100 | 24.0528
3677 | 滕州供电中心 | 滨湖供电所 | 滨湖镇 | 35kV望庄站10kV107徐楼线 | 滨湖南徐楼村东南中农灌 | 200 | 70.5124
3678 | 滕州供电中心 | 滨湖供电所 | 滨湖镇 | 35kV望庄站10kV107徐楼线 | 滨湖东马村南394台架变 | 400 | 158.3038
3679 | 滕州供电中心 | 滨湖供电所 | 滨湖镇 | 35kV望庄站10kV107徐楼线 | 滨湖陈楼村中 | 400 | 119.2365
3680 | 滕州供电中心 | 滨湖供电所 | 滨湖镇 | 35kV望庄站10kV107徐楼线 | 滨湖南徐楼济微路西 | 400 | 191.1392
3681 | 滕州供电中心 | 滨湖供电所 | 滨湖镇 | 35kV望庄站10kV107徐楼线 | 滨湖南徐楼村西 | 400 | 0
3682 | 滕州供电中心 | 滨湖供电所 | 滨湖镇 | 35kV望庄站10kV107徐楼线 | 滨湖东马村中 | 200 | 16.4607
3683 | 滕州供电中心 | 滨湖供电所 | 滨湖镇 | 35kV望庄站10kV108奎子线 | 滨湖刘庄村西 | 400 | 145.3204
3684 | 滕州供电中心 | 滨湖供电所 | 滨湖镇 | 35kV望庄站10kV108奎子线 | 滨湖王楼村西 | 160 | 22.2031
3685 | 滕州供电中心 | 滨湖供电所 | 滨湖镇 | 35kV望庄站10kV108奎子线 | 滨湖刘庄村 | 400 | 39.5856
3686 | 滕州供电中心 | 滨湖供电所 | 滨湖镇 | 35kV望庄站10kV108奎子线 | 滨湖王楼村东 | 160 | 0
3687 | 滕州供电中心 | 滨湖供电所 | 滨湖镇 | 35kV望庄站10kV108奎子线 | 滨湖刘庄村东 | 400 | 225.225
3688 | 滕州供电中心 | 滨湖供电所 | 滨湖镇 | 35kV望庄站10kV109洋汶线 | 滨湖邱村 | 200 | 23.2047
3689 | 滕州供电中心 | 滨湖供电所 | 滨湖镇 | 35kV望庄站10kV109洋汶线 | 滨湖邱村西北391台架变 | 400 | 128.5345
3690 | 滕州供电中心 | 滨湖供电所 | 滨湖镇 | 35kV望庄站10kV109洋汶线 | 滨湖邱村中 | 200 | 13.7871
3691 | 滕州供电中心 | 滨湖供电所 | 滨湖镇 | 35kV望庄站10kV109洋汶线 | 滨湖宋村西 | 400 | 144.1374
3692 | 滕州供电中心 | 滨湖供电所 | 滨湖镇 | 35kV望庄站10kV109洋汶线 | 滨湖宋村 | 200 | 0
3693 | 滕州供电中心 | 滨湖供电所 | 滨湖镇 | 35kV望庄站10kV109洋汶线 | 滨湖宋村南 | 400 | 69.9136
3694 | 滕州供电中心 | 滨湖供电所 | 滨湖镇 | 35kV望庄站10kV109洋汶线 | 滨湖田桥村西台架 | 200 | 118.3788
3695 | 滕州供电中心 | 滨湖供电所 | 滨湖镇 | 35kV望庄站10kV109洋汶线 | 滨湖邵村南台区 | 200 | 14.0464
3696 | 滕州供电中心 | 滨湖供电所 | 滨湖镇 | 35kV望庄站10kV109洋汶线 | 滨湖陈楼村东北新 | 400 | 279.1769
3697 | 滕州供电中心 | 滨湖供电所 | 滨湖镇 | 35kV望庄站10kV109洋汶线 | 滨湖邱村东 | 400 | 119.0769
3698 | 滕州供电中心 | 滨湖供电所 | 滨湖镇 | 35kV望庄站10kV109洋汶线 | 滨湖宋村东台变 | 200 | 0
3699 | 滕州供电中心 | 滨湖供电所 | 滨湖镇 | 35kV望庄站10kV109洋汶线 | 滨湖邵村 | 200 | 3.8107
3700 | 滕州供电中心 | 滨湖供电所 | 滨湖镇 | 35kV望庄站10kV109洋汶线 | 滨湖邱村北 | 200 | 21.0299
3701 | 滕州供电中心 | 滨湖供电所 | 滨湖镇 | 35kV望庄站10kV111望重线 | 滨湖生庄村 | 200 | 76.179
3702 | 滕州供电中心 | 滨湖供电所 | 滨湖镇 | 35kV望庄站10kV111望重线 | 滨湖望庄村东农灌 | 100 | 31.7445
3703 | 滕州供电中心 | 滨湖供电所 | 滨湖镇 | 35kV望庄站10kV111望重线 | 滨湖望庄引河南 | 400 | 160.339
3704 | 滕州供电中心 | 滨湖供电所 | 滨湖镇 | 35kV望庄站10kV111望重线 | 滨湖望庄村中北395台架变 | 400 | 171.0336
3705 | 滕州供电中心 | 滨湖供电所 | 滨湖镇 | 35kV望庄站10kV111望重线 | 滨湖望庄村西北 | 400 | 46.7286
3706 | 滕州供电中心 | 滨湖供电所 | 滨湖镇 | 35kV望庄站10kV111望重线 | 滨湖望庄引河 | 400 | 0
3707 | 滕州供电中心 | 滨湖供电所 | 滨湖镇 | 35kV望庄站10kV111望重线 | 滨湖望庄村西南 | 400 | 148.3275
3708 | 滕州供电中心 | 滨湖供电所 | 滨湖镇 | 35kV望庄站10kV111望重线 | 滨湖生庄村东379台架变 | 400 | 159.7404
3709 | 滕州供电中心 | 滨湖供电所 | 滨湖镇 | 35kV望庄站10kV111望重线 | 滨湖望庄八队 | 160 | 11.8878
3710 | 滕州供电中心 | 滨湖供电所 | 滨湖镇 | 35kV望庄站10kV111望重线 | 滨湖望庄村中 | 400 | 93.0188
3711 | 滕州供电中心 | 滨湖供电所 | 滨湖镇 | 35kV望庄站10kV111望重线 | 滨湖望庄村东中农灌 | 50 | 0.67833
3712 | 滕州供电中心 | 滨湖供电所 | 滨湖镇 | 35kV望庄站10kV111望重线 | 滨湖望庄村东北 | 400 | 0
3713 | 滕州供电中心 | 滨湖供电所 | 滨湖镇 | 35kV望庄站10kV111望重线 | 滨湖望庄济微路东南 | 400 | 320
3714 | 滕州供电中心 | 滨湖供电所 | 滨湖镇 | 35kV望庄站10kV111望重线 | 滨湖望庄村东南农灌 | 200 | 106.7863
3715 | 滕州供电中心 | 滨湖供电所 | 滨湖镇 | 35kV望庄站10kV111望重线 | 滨湖望庄村济微路西南台架变 | 400 | 168.8388
3716 | 滕州供电中心 | 滨湖供电所 | 滨湖镇 | 35kV望庄站10kV111望重线 | 滨湖望庄村西 | 315 | 109.3286
3717 | 滕州供电中心 | 滨湖供电所 | 滨湖镇 | 35kV望庄站10kV117宋庄线 | 滨湖望庄村北434台架 | 400 | 214.5703
3718 | 滕州供电中心 | 滨湖供电所 | 滨湖镇 | 35kV望庄站10kV119盖村线 | 滨湖后盖村北农灌 | 200 | 96.7701
3719 | 滕州供电中心 | 滨湖供电所 | 滨湖镇 | 35kV望庄站10kV119盖村线 | 东盖西 | 200 | 53.0938
3720 | 滕州供电中心 | 滨湖供电所 | 滨湖镇 | 35kV望庄站10kV119盖村线 | 滨湖胡路口村南 | 400 | 216.4857
3721 | 滕州供电中心 | 滨湖供电所 | 滨湖镇 | 35kV望庄站10kV119盖村线 | 滨湖东盖村中 | 400 | 112.3728
3722 | 滕州供电中心 | 滨湖供电所 | 滨湖镇 | 35kV望庄站10kV119盖村线 | 滨湖望庄村北机井 | 100 | 79.7506
3723 | 滕州供电中心 | 滨湖供电所 | 滨湖镇 | 35kV望庄站10kV119盖村线 | 滨湖西盖村西南 | 400 | 204.7536
3724 | 滕州供电中心 | 滨湖供电所 | 滨湖镇 | 35kV望庄站10kV119盖村线 | 滨湖谢庄村西农灌 | 100 | 32.7621
3725 | 滕州供电中心 | 滨湖供电所 | 滨湖镇 | 35kV望庄站10kV119盖村线 | 滨湖后盖村 | 160 | 22.6979
3726 | 滕州供电中心 | 滨湖供电所 | 滨湖镇 | 35kV望庄站10kV119盖村线 | 滨湖刁村村南 | 400 | 107.5842
3727 | 滕州供电中心 | 滨湖供电所 | 滨湖镇 | 35kV望庄站10kV119盖村线 | 滨湖西盖村西 | 200 | 42.3193
3728 | 滕州供电中心 | 滨湖供电所 | 滨湖镇 | 35kV望庄站10kV119盖村线 | 滨湖秦庄村西北农灌 | 50 | 22.9555
3729 | 滕州供电中心 | 滨湖供电所 | 滨湖镇 | 35kV望庄站10kV119盖村线 | 滨湖东盖村东 | 400 | 145.4144
3730 | 滕州供电中心 | 滨湖供电所 | 滨湖镇 | 35kV望庄站10kV119盖村线 | 滨湖刁村 | 160 | 0
3731 | 滕州供电中心 | 滨湖供电所 | 滨湖镇 | 35kV望庄站10kV119盖村线 | 滨湖西盖村南 | 200 | 17.8374
3732 | 滕州供电中心 | 滨湖供电所 | 滨湖镇 | 35kV望庄站10kV119盖村线 | 滨湖谢庄村东农灌 | 100 | 18.2466
3733 | 滕州供电中心 | 滨湖供电所 | 滨湖镇 | 35kV望庄站10kV119盖村线 | 滨湖严村西北农灌 | 100 | 19.4737
3734 | 滕州供电中心 | 滨湖供电所 | 滨湖镇 | 35kV望庄站10kV119盖村线 | 滨湖赫村南422台架 | 400 | 220.0373
3735 | 滕州供电中心 | 滨湖供电所 | 滨湖镇 | 35kV望庄站10kV119盖村线 | 滨湖赫村北 | 400 | 137.4333
3736 | 滕州供电中心 | 滨湖供电所 | 滨湖镇 | 35kV望庄站10kV119盖村线 | 滨湖后盖村北 | 400 | 23.7831
3737 | 滕州供电中心 | 滨湖供电所 | 滨湖镇 | 35kV望庄站10kV119盖村线 | 滨湖西盖村南农灌 | 100 | 30.9265
3738 | 滕州供电中心 | 滨湖供电所 | 滨湖镇 | 35kV望庄站10kV119盖村线 | 滨湖胡路口村 | 200 | 0
3739 | 滕州供电中心 | 滨湖供电所 | 滨湖镇 | 35kV望庄站10kV119盖村线 | 滨湖赫村北385台架变 | 400 | 225.9832
3740 | 滕州供电中心 | 滨湖供电所 | 滨湖镇 | 35kV望庄站10kV119盖村线 | 滨湖东盖村南420台架 | 400 | 210.2605
3741 | 滕州供电中心 | 滨湖供电所 | 滨湖镇 | 35kV望庄站10kV119盖村线 | 滨湖西盖村西北 | 400 | 263.4143
3742 | 滕州供电中心 | 滨湖供电所 | 滨湖镇 | 35kV望庄站10kV119盖村线 | 滨湖东盖村北 | 400 | 180.4113
3743 | 滕州供电中心 | 滨湖供电所 | 滨湖镇 | 35kV望庄站10kV119盖村线 | 滨湖后盖村东北433台架 | 400 | 246.5743
3744 | 滕州供电中心 | 滨湖供电所 | 滨湖镇 | 35kV望庄站10kV119盖村线 | 滨湖西盖村东 | 200 | 0
3745 | 滕州供电中心 | 滨湖供电所 | 滨湖镇 | 35kV望庄站10kV119盖村线 | 滨湖公交充电站配电变压器 | 630 | 0
3746 | 滕州供电中心 | 滨湖供电所 | 滨湖镇 | 35kV望庄站10kV119盖村线 | 滨湖西盖村北 | 400 | 33.7195
3747 | 滕州供电中心 | 滨湖供电所 | 滨湖镇 | 35kV望庄站10kV119盖村线 | 滨湖赫村西 | 400 | 207.2676
3748 | 滕州供电中心 | 滨湖供电所 | 滨湖镇 | 35kV望庄站10kV119盖村线 | 滨湖西盖村东农灌 | 100 | 34.9769
3749 | 滕州供电中心 | 滨湖供电所 | 滨湖镇 | 35kV望庄站10kV119盖村线 | 滨湖赫村 | 200 | 107.0856
3750 | 滕州供电中心 | 滨湖供电所 | 滨湖镇 | 35kV望庄站10kV119盖村线 | 滨湖秦庄村 | 400 | 144.8956
3751 | 滕州供电中心 | 滨湖供电所 | 滨湖镇 | 35kV望庄站10kV121辛安线 | 滨湖西周村 | 400 | 182.0874
3752 | 滕州供电中心 | 滨湖供电所 | 滨湖镇 | 35kV望庄站10kV121辛安线 | 滨湖谢庄村西 | 200 | 0
3753 | 滕州供电中心 | 滨湖供电所 | 滨湖镇 | 35kV望庄站10kV121辛安线 | 滨湖东周村北农灌 | 100 | 12.6598
3754 | 滕州供电中心 | 滨湖供电所 | 滨湖镇 | 35kV望庄站10kV121辛安线 | 滨湖西马村南 | 200 | 23.9429
3755 | 滕州供电中心 | 滨湖供电所 | 滨湖镇 | 35kV望庄站10kV121辛安线 | 滨湖后辛安村西南机井 | 100 | 38.5983
3756 | 滕州供电中心 | 滨湖供电所 | 滨湖镇 | 35kV望庄站10kV121辛安线 | 滨湖西马村南一号台架变 | 400 | 146.8909
3757 | 滕州供电中心 | 滨湖供电所 | 滨湖镇 | 35kV望庄站10kV121辛安线 | 滨湖后辛安村东南420台架 | 400 | 141.0647
3758 | 滕州供电中心 | 滨湖供电所 | 滨湖镇 | 35kV望庄站10kV121辛安线 | 滨湖吕堂村北台架变 | 400 | 153.1161
3759 | 滕州供电中心 | 滨湖供电所 | 滨湖镇 | 35kV望庄站10kV121辛安线 | 滨湖秦庄村北机井农灌 | 100 | 28.5421
3760 | 滕州供电中心 | 滨湖供电所 | 滨湖镇 | 35kV望庄站10kV121辛安线 | 滨湖严村南台架变 | 400 | 214.7698
3761 | 滕州供电中心 | 滨湖供电所 | 滨湖镇 | 35kV望庄站10kV121辛安线 | 滨湖中辛安村北台架变 | 400 | 222.1523
3762 | 滕州供电中心 | 滨湖供电所 | 滨湖镇 | 35kV望庄站10kV121辛安线 | 滨湖赫村北机井 | 100 | 63.3695
3763 | 滕州供电中心 | 滨湖供电所 | 滨湖镇 | 35kV望庄站10kV121辛安线 | 滨湖西马村中 | 400 | 82.3641
3764 | 滕州供电中心 | 滨湖供电所 | 滨湖镇 | 35kV望庄站10kV121辛安线 | 滨湖西马村西 | 400 | 0
3765 | 滕州供电中心 | 滨湖供电所 | 滨湖镇 | 35kV望庄站10kV121辛安线 | 滨湖吕堂村 | 200 | 48.3849
3766 | 滕州供电中心 | 滨湖供电所 | 滨湖镇 | 35kV望庄站10kV121辛安线 | 滨湖赫村北中机井 | 100 | 70.5225
3767 | 滕州供电中心 | 滨湖供电所 | 滨湖镇 | 35kV望庄站10kV121辛安线 | 滨湖中辛安村中 | 400 | 127.457
3768 | 滕州供电中心 | 滨湖供电所 | 滨湖镇 | 35kV望庄站10kV121辛安线 | 滨湖西马村村北 | 400 | 29.6093
3769 | 滕州供电中心 | 滨湖供电所 | 滨湖镇 | 35kV望庄站10kV121辛安线 | 滨湖赫村西北421台架 | 400 | 127.457
3770 | 滕州供电中心 | 滨湖供电所 | 滨湖镇 | 35kV望庄站10kV121辛安线 | 滨湖西辛安村南机井 | 100 | 35.4358
3771 | 滕州供电中心 | 滨湖供电所 | 滨湖镇 | 35kV望庄站10kV121辛安线 | 滨湖西马村西南机井 | 100 | 34.1887
3772 | 滕州供电中心 | 滨湖供电所 | 滨湖镇 | 35kV望庄站10kV121辛安线 | 滨湖西辛安村南台架变 | 400 | 59.2589
3773 | 滕州供电中心 | 滨湖供电所 | 滨湖镇 | 35kV望庄站10kV121辛安线 | 滨湖吕堂村中 | 400 | 116.8422
3774 | 滕州供电中心 | 滨湖供电所 | 滨湖镇 | 35kV望庄站10kV121辛安线 | 滨湖望庄村西北农灌 | 100 | 30.9464
3775 | 滕州供电中心 | 滨湖供电所 | 滨湖镇 | 35kV望庄站10kV121辛安线 | 滨湖中辛安村 | 200 | 106.1279
3776 | 滕州供电中心 | 滨湖供电所 | 滨湖镇 | 35kV望庄站10kV121辛安线 | 滨湖西周村南台架变 | 400 | 185.1601
3777 | 滕州供电中心 | 滨湖供电所 | 滨湖镇 | 35kV望庄站10kV121辛安线 | 滨湖谢庄村东 | 200 | 36.7525
3778 | 滕州供电中心 | 滨湖供电所 | 滨湖镇 | 35kV望庄站10kV121辛安线 | 滨湖西辛安村西 | 400 | 71.9089
3779 | 滕州供电中心 | 滨湖供电所 | 滨湖镇 | 35kV望庄站10kV121辛安线 | 滨湖后辛安南367台架 | 400 | 217.4833
3780 | 滕州供电中心 | 滨湖供电所 | 滨湖镇 | 35kV望庄站10kV121辛安线 | 滨湖港口岸电 | 400 | 320
3781 | 滕州供电中心 | 滨湖供电所 | 滨湖镇 | 35kV望庄站10kV121辛安线 | 滨湖胡楼村南 | 400 | 80.7279
3782 | 滕州供电中心 | 滨湖供电所 | 滨湖镇 | 35kV望庄站10kV121辛安线 | 滨湖严村北农灌 | 50 | 19.8379
3783 | 滕州供电中心 | 滨湖供电所 | 滨湖镇 | 35kV望庄站10kV121辛安线 | 滨湖胡楼村 | 400 | 152.9565
3784 | 滕州供电中心 | 滨湖供电所 | 滨湖镇 | 35kV望庄站10kV121辛安线 | 滨湖西辛安村北台架变 | 400 | 62.8903
3785 | 滕州供电中心 | 滨湖供电所 | 滨湖镇 | 35kV望庄站10kV121辛安线 | 滨湖严村西台架变 | 200 | 6.9633
3786 | 滕州供电中心 | 滨湖供电所 | 滨湖镇 | 35kV望庄站10kV121辛安线 | 滨湖中辛安村南机井台 | 100 | 48.405
3787 | 滕州供电中心 | 滨湖供电所 | 滨湖镇 | 35kV望庄站10kV121辛安线 | 滨湖中辛安村南台架变 | 200 | 85.836
3788 | 滕州供电中心 | 滨湖供电所 | 滨湖镇 | 35kV望庄站10kV121辛安线 | 滨湖西马村南中农灌 | 100 | 17.5183
3789 | 滕州供电中心 | 滨湖供电所 | 滨湖镇 | 35kV望庄站10kV121辛安线 | 滨湖吕堂村南台架变 | 400 | 190.7867
3790 | 滕州供电中心 | 滨湖供电所 | 滨湖镇 | 35kV望庄站10kV121辛安线 | 滨湖后辛安村 | 200 | 37.9497
3791 | 滕州供电中心 | 滨湖供电所 | 滨湖镇 | 35kV望庄站10kV121辛安线 | 滨湖吕堂村南中机井 | 100 | 8.8389
3792 | 滕州供电中心 | 滨湖供电所 | 滨湖镇 | 35kV望庄站10kV121辛安线 | 滨湖西马村南三438台架 | 400 | 246.7738
3793 | 滕州供电中心 | 滨湖供电所 | 滨湖镇 | 35kV望庄站10kV121辛安线 | 滨湖东周村 | 400 | 79.8899
3794 | 滕州供电中心 | 滨湖供电所 | 滨湖镇 | 35kV望庄站10kV121辛安线 | 滨湖西辛安西北 | 200 | 61.5736
3795 | 滕州供电中心 | 滨湖供电所 | 滨湖镇 | 35kV望庄站10kV121辛安线 | 滨湖后辛安村东台架变 | 400 | 174.8246
3796 | 滕州供电中心 | 滨湖供电所 | 滨湖镇 | 35kV望庄站10kV121辛安线 | 滨湖东马西 | 400 | 133.1236
3797 | 滕州供电中心 | 滨湖供电所 | 滨湖镇 | 35kV望庄站10kV121辛安线 | 滨湖西辛安村东 | 200 | 43.9954
3798 | 滕州供电中心 | 滨湖供电所 | 滨湖镇 | 35kV望庄站10kV121辛安线 | 滨湖严村村中 | 400 | 194.6176
3799 | 滕州供电中心 | 滨湖供电所 | 滨湖镇 | 35kV望庄站10kV121辛安线 | 滨湖严村新 | 400 | 0
3800 | 滕州供电中心 | 滨湖供电所 | 滨湖镇 | 35kV望庄站10kV121辛安线 | 滨湖中辛安村西南机井 | 100 | 50.4003
3801 | 滕州供电中心 | 滨湖供电所 | 滨湖镇 | 35kV望庄站10kV121辛安线 | 滨湖西马村西北台架变 | 400 | 0
3802 | 滕州供电中心 | 滨湖供电所 | 滨湖镇 | 35kV望庄站10kV121辛安线 | 滨湖西周村北台架变 | 400 | 201.601
3803 | 滕州供电中心 | 滨湖供电所 | 滨湖镇 | 35kV望庄站10kV121辛安线 | 滨湖后辛安村中台架变 | 400 | 186.9957
3804 | 滕州供电中心 | 滨湖供电所 | 滨湖镇 | 35kV望庄站10kV121辛安线 | 滨湖吕堂村南机井 | 50 | 0
3805 | 滕州供电中心 | 滨湖供电所 | 滨湖镇 | 35kV望庄站10kV121辛安线 | 滨湖中辛安村西农灌 | 50 | 4.2499
3806 | 滕州供电中心 | 级索供电所 | 级索镇 | 110kV级索站10kV20姚庄线 | 级索村村中 | 400 | 300.5462
3807 | 滕州供电中心 | 级索供电所 | 级索镇 | 110kV级索站10kV20姚庄线 | 新城嘉苑3箱变2变 | 500 | 243.3718
3808 | 滕州供电中心 | 级索供电所 | 级索镇 | 110kV级索站10kV20姚庄线 | 后杨岗机井支线G级索后杨岗4号机井台架变 | 100 | 0
3809 | 滕州供电中心 | 级索供电所 | 级索镇 | 110kV级索站10kV20姚庄线 | 新城嘉苑4箱变 | 500 | 727.5905
3810 | 滕州供电中心 | 级索供电所 | 级索镇 | 110kV级索站10kV20姚庄线 | 千佛阁机井支线G级索千佛阁1号机井台架变 | 100 | 80
3811 | 滕州供电中心 | 级索供电所 | 级索镇 | 110kV级索站10kV20姚庄线 | 级索幸福城三号 | 400 | 211.2581
3812 | 滕州供电中心 | 级索供电所 | 级索镇 | 110kV级索站10kV20姚庄线 | 级索幸福城四号 | 400 | 323.367
3813 | 滕州供电中心 | 级索供电所 | 级索镇 | 110kV级索站10kV20姚庄线 | 姚庄机井支线G级索姚庄村1号机井台架变 | 100 | 80
3814 | 滕州供电中心 | 级索供电所 | 级索镇 | 110kV级索站10kV20姚庄线 | 新城嘉苑6箱变2变 | 500 | 592.7924
3815 | 滕州供电中心 | 级索供电所 | 级索镇 | 110kV级索站10kV20姚庄线 | 级索村村东 | 400 | 156.0558
3816 | 滕州供电中心 | 级索供电所 | 级索镇 | 110kV级索站10kV20姚庄线 | 级索幸福城五号 | 400 | 220.4862
3817 | 滕州供电中心 | 级索供电所 | 级索镇 | 110kV级索站10kV20姚庄线 | 新城嘉苑3箱变1变 | 500 | 360.7182
3818 | 滕州供电中心 | 级索供电所 | 级索镇 | 110kV级索站10kV20姚庄线 | 级索村东北 | 400 | 354.0026
3819 | 滕州供电中心 | 级索供电所 | 级索镇 | 110kV级索站10kV20姚庄线 | 后杨岗机井支线G级索后杨岗3号机井台架变 | 100 | 19.2068
3820 | 滕州供电中心 | 级索供电所 | 级索镇 | 110kV级索站10kV20姚庄线 | 级索村村西 | 315 | 105.6806
3821 | 滕州供电中心 | 级索供电所 | 级索镇 | 110kV级索站10kV20姚庄线 | 级索后杨岗南柱上变压器 | 400 | 274.4491
3822 | 滕州供电中心 | 级索供电所 | 级索镇 | 110kV级索站10kV20姚庄线 | 新城嘉苑2箱变2变压器 | 500 | 354.0493
3823 | 滕州供电中心 | 级索供电所 | 级索镇 | 110kV级索站10kV20姚庄线 | 级索镇级索村西北 | 400 | 193.3007
3824 | 滕州供电中心 | 级索供电所 | 级索镇 | 110kV级索站10kV20姚庄线 | 级索后泉村东 | 400 | 161.1271
3825 | 滕州供电中心 | 级索供电所 | 级索镇 | 110kV级索站10kV20姚庄线 | 级索镇幸福城二期东东 | 400 | 0
3826 | 滕州供电中心 | 级索供电所 | 级索镇 | 110kV级索站10kV20姚庄线 | 级索后泉村南 | 200 | 160
3827 | 滕州供电中心 | 级索供电所 | 级索镇 | 110kV级索站10kV20姚庄线 | 级索后杨岗村中 | 400 | 90.5446
3828 | 滕州供电中心 | 级索供电所 | 级索镇 | 110kV级索站10kV20姚庄线 | 级索后杨岗村东 | 200 | 0
3829 | 滕州供电中心 | 级索供电所 | 级索镇 | 110kV级索站10kV20姚庄线 | 级索镇驻地 | 400 | 320
3830 | 滕州供电中心 | 级索供电所 | 级索镇 | 110kV级索站10kV20姚庄线 | 新城嘉苑5箱变 | 500 | 349.3993
3831 | 滕州供电中心 | 级索供电所 | 级索镇 | 110kV级索站10kV20姚庄线 | 级索后泉村中 | 400 | 103.015
3832 | 滕州供电中心 | 级索供电所 | 级索镇 | 110kV级索站10kV20姚庄线 | 级索镇幸福城二期西南 | 400 | 153.2292
3833 | 滕州供电中心 | 级索供电所 | 级索镇 | 110kV级索站10kV20姚庄线 | 级索坝子崖村西 | 160 | 128
3834 | 滕州供电中心 | 级索供电所 | 级索镇 | 110kV级索站10kV20姚庄线 | 级索镇幸福城二期东西 | 400 | 183.3798
3835 | 滕州供电中心 | 级索供电所 | 级索镇 | 110kV级索站10kV20姚庄线 | 新城嘉苑1箱变 | 500 | 291.4763
3836 | 滕州供电中心 | 级索供电所 | 级索镇 | 110kV级索站10kV20姚庄线 | 级索时庄村北 | 400 | 320
3837 | 滕州供电中心 | 级索供电所 | 级索镇 | 110kV级索站10kV20姚庄线 | 级索幸福家园社区 | 400 | 81.178
3838 | 滕州供电中心 | 级索供电所 | 级索镇 | 110kV级索站10kV20姚庄线 | 级索前杨岗村内 | 400 | 229.6589
3839 | 滕州供电中心 | 级索供电所 | 级索镇 | 110kV级索站10kV20姚庄线 | 级索同济小区1号配电变压器 | 630 | 329.3313
3840 | 滕州供电中心 | 级索供电所 | 级索镇 | 110kV级索站10kV20姚庄线 | 级索幸福城一号 | 400 | 270.6041
3841 | 滕州供电中心 | 级索供电所 | 级索镇 | 110kV级索站10kV20姚庄线 | 级索时庄村西 | 400 | 165.8659
3842 | 滕州供电中心 | 级索供电所 | 级索镇 | 110kV级索站10kV20姚庄线 | 前杨岗机井支线G级索前杨岗村1号机井台架变 | 100 | 43.8054
3843 | 滕州供电中心 | 级索供电所 | 级索镇 | 110kV级索站10kV20姚庄线 | 级索幸福城二号 | 400 | 269.869
3844 | 滕州供电中心 | 级索供电所 | 级索镇 | 110kV级索站10kV20姚庄线 | 级索后杨岗村 | 400 | 179.417
3845 | 滕州供电中心 | 级索供电所 | 级索镇 | 110kV级索站10kV20姚庄线 | 级索幸福城六号 | 500 | 320.9377
3846 | 滕州供电中心 | 级索供电所 | 级索镇 | 110kV级索站10kV20姚庄线 | 级索镇幸福城二期西北 | 400 | 60.3663
3847 | 滕州供电中心 | 级索供电所 | 级索镇 | 110kV级索站10kV20姚庄线 | 新城嘉苑6箱变1变 | 500 | 326.4801
3848 | 滕州供电中心 | 级索供电所 | 级索镇 | 110kV级索站10kV20姚庄线 | 级索坝子崖村内 | 400 | 325.8195
3849 | 滕州供电中心 | 级索供电所 | 级索镇 | 110kV级索站10kV20姚庄线 | 级索幸福城11 | 500 | 400
3850 | 滕州供电中心 | 级索供电所 | 级索镇 | 110kV级索站10kV20姚庄线 | 级索幸福家园 | 400 | 128.9535
3851 | 滕州供电中心 | 级索供电所 | 级索镇 | 110kV级索站10kV20姚庄线 | 级索后泉村 | 400 | 201.1155
3852 | 滕州供电中心 | 级索供电所 | 级索镇 | 110kV级索站10kV20姚庄线 | 后杨岗机井支线G级索后杨岗1号机井台架变 | 100 | 0
3853 | 滕州供电中心 | 级索供电所 | 级索镇 | 110kV级索站10kV20姚庄线 | 级索东田庄村内400kVA配电室1号配变 | 400 | 230.2131
3854 | 滕州供电中心 | 级索供电所 | 级索镇 | 110kV级索站10kV20姚庄线 | 新城嘉苑2箱变1变 | 500 | 269.4405
3855 | 滕州供电中心 | 级索供电所 | 级索镇 | 110kV级索站10kV20姚庄线 | 级索村村北 | 200 | 61.197
3856 | 滕州供电中心 | 级索供电所 | 级索镇 | 110kV级索站10kV20姚庄线 | 后杨岗机井支线G级索后杨岗2号机井台架变 | 100 | 28.1231
3857 | 滕州供电中心 | 级索供电所 | 级索镇 | 110kV级索站10kV27董庄线 | 董庄村机井支线G3号机井台架变 | 100 | 80
3858 | 滕州供电中心 | 级索供电所 | 级索镇 | 110kV级索站10kV27董庄线 | 级索前泉东 | 400 | 248.1684
3859 | 滕州供电中心 | 级索供电所 | 级索镇 | 110kV级索站10kV27董庄线 | 郝屯村北支84-23-04G级索郝屯村北机井台架变 | 100 | 40.7598
3860 | 滕州供电中心 | 级索供电所 | 级索镇 | 110kV级索站10kV27董庄线 | 级索郝屯村西 | 400 | 226.7657
3861 | 滕州供电中心 | 级索供电所 | 级索镇 | 110kV级索站10kV27董庄线 | 级索村机井3号 | 100 | 30.3221
3862 | 滕州供电中心 | 级索供电所 | 级索镇 | 110kV级索站10kV27董庄线 | 龙庄西南 | 400 | 261.4723
3863 | 滕州供电中心 | 级索供电所 | 级索镇 | 110kV级索站10kV27董庄线 | 级索前韩机井2号 | 100 | 41.2607
3864 | 滕州供电中心 | 级索供电所 | 级索镇 | 110kV级索站10kV27董庄线 | 级翔小区2号变箱式变1号配变 | 630 | 504
3865 | 滕州供电中心 | 级索供电所 | 级索镇 | 110kV级索站10kV27董庄线 | 级索郝屯村西一 | 400 | 215.8029
3866 | 滕州供电中心 | 级索供电所 | 级索镇 | 110kV级索站10kV27董庄线 | 级翔小区1号变箱式变1号配变 | 630 | 424.2726
3867 | 滕州供电中心 | 级索供电所 | 级索镇 | 110kV级索站10kV27董庄线 | 级索郝屯村 | 400 | 162.1109
3868 | 滕州供电中心 | 级索供电所 | 级索镇 | 110kV级索站10kV27董庄线 | 韩庄社区A1区1箱变 | 630 | 391.517
3869 | 滕州供电中心 | 级索供电所 | 级索镇 | 110kV级索站10kV27董庄线 | 级索前韩机井5变 | 400 | 254.6274
3870 | 滕州供电中心 | 级索供电所 | 级索镇 | 110kV级索站10kV27董庄线 | 韩庄社区B2区1箱变 | 630 | 384.783
3871 | 滕州供电中心 | 级索供电所 | 级索镇 | 110kV级索站10kV27董庄线 | 韩庄社区A1区3箱变 | 630 | 441.2323
3872 | 滕州供电中心 | 级索供电所 | 级索镇 | 110kV级索站10kV27董庄线 | 韩庄社区A1区2箱变 | 630 | 405.1513
3873 | 滕州供电中心 | 级索供电所 | 级索镇 | 110kV级索站10kV27董庄线 | 级索前韩机井3号 | 100 | 0
3874 | 滕州供电中心 | 级索供电所 | 级索镇 | 110kV级索站10kV27董庄线 | 泉村机井支线G级索后泉村1号机井台架变 | 100 | 0
3875 | 滕州供电中心 | 级索供电所 | 级索镇 | 110kV级索站10kV27董庄线 | 韩庄社区B2区2箱变 | 630 | 430.444
3876 | 滕州供电中心 | 级索供电所 | 级索镇 | 110kV级索站10kV27董庄线 | 董庄村机井支线G1号机井台架变 | 100 | 0
3877 | 滕州供电中心 | 级索供电所 | 级索镇 | 110kV级索站10kV27董庄线 | 韩庄社区A2区3箱变 | 630 | 339.3076
3878 | 滕州供电中心 | 级索供电所 | 级索镇 | 110kV级索站10kV27董庄线 | 级索董庄村 | 400 | 250.0244
3879 | 滕州供电中心 | 级索供电所 | 级索镇 | 110kV级索站10kV27董庄线 | 前泉村机井支线G级索前泉村3号机井台架变 | 100 | 0
3880 | 滕州供电中心 | 级索供电所 | 级索镇 | 110kV级索站10kV27董庄线 | 韩庄社区A3区1箱变 | 400 | 320
3881 | 滕州供电中心 | 级索供电所 | 级索镇 | 110kV级索站10kV27董庄线 | 级索董庄村南 | 400 | 234.0166
3882 | 滕州供电中心 | 级索供电所 | 级索镇 | 110kV级索站10kV27董庄线 | 级索龙庄村东 | 400 | 171.2281
3883 | 滕州供电中心 | 级索供电所 | 级索镇 | 110kV级索站10kV27董庄线 | 韩庄社区A2区2箱变 | 630 | 347.538
3884 | 滕州供电中心 | 级索供电所 | 级索镇 | 110kV级索站10kV27董庄线 | 后韩村西支92-18-15-07G级索后韩村西机井台架变 | 100 | 0
3885 | 滕州供电中心 | 级索供电所 | 级索镇 | 110kV级索站10kV27董庄线 | 级索前韩机井4号 | 100 | 0
3886 | 滕州供电中心 | 级索供电所 | 级索镇 | 110kV级索站10kV27董庄线 | 郝屯机井支线G级索郝屯村3号机井台架变 | 100 | 40.8152
3887 | 滕州供电中心 | 级索供电所 | 级索镇 | 110kV级索站10kV27董庄线 | 港沟涯村机井支线G1号机井台架变 | 100 | 0
3888 | 滕州供电中心 | 级索供电所 | 级索镇 | 110kV级索站10kV27董庄线 | 级索前泉村西 | 400 | 172.4613
3889 | 滕州供电中心 | 级索供电所 | 级索镇 | 110kV级索站10kV27董庄线 | 后韩村东支92-18-15-06G级索后韩村东机井台架变 | 100 | 112.4923
3890 | 滕州供电中心 | 级索供电所 | 级索镇 | 110kV级索站10kV27董庄线 | 后泉村机井支线G级索后泉村2号机井台架变 | 100 | 15.9874
3891 | 滕州供电中心 | 级索供电所 | 级索镇 | 110kV级索站10kV27董庄线 | 级索村西南 | 400 | 54.1726
3892 | 滕州供电中心 | 级索供电所 | 级索镇 | 110kV级索站10kV27董庄线 | 韩庄社区A3区2箱变 | 400 | 273.4438
3893 | 滕州供电中心 | 级索供电所 | 级索镇 | 110kV级索站10kV27董庄线 | 级索董庄北 | 400 | 320
3894 | 滕州供电中心 | 级索供电所 | 级索镇 | 110kV级索站10kV27董庄线 | 级索龙庄村北 | 400 | 143.2113
3895 | 滕州供电中心 | 级索供电所 | 级索镇 | 110kV级索站10kV27董庄线 | 级索村机井1号 | 100 | 0
3896 | 滕州供电中心 | 级索供电所 | 级索镇 | 110kV级索站10kV27董庄线 | 级索前韩机井1号 | 100 | 42.5639
3897 | 滕州供电中心 | 级索供电所 | 级索镇 | 110kV级索站10kV27董庄线 | 级索龙庄村西 | 400 | 202.8129
3898 | 滕州供电中心 | 级索供电所 | 级索镇 | 110kV级索站10kV27董庄线 | 级索级索村南 | 200 | 5.2008
3899 | 滕州供电中心 | 级索供电所 | 级索镇 | 110kV级索站10kV27董庄线 | 郝屯村公路东 | 400 | 126.0853
3900 | 滕州供电中心 | 级索供电所 | 级索镇 | 110kV级索站10kV27董庄线 | 级索前泉村东2台 | 400 | 292.8561
3901 | 滕州供电中心 | 级索供电所 | 级索镇 | 110kV级索站10kV27董庄线 | 韩庄社区A2区1箱变 | 630 | 319.2302
3902 | 滕州供电中心 | 级索供电所 | 级索镇 | 110kV级索站10kV27董庄线 | 郝屯村西支84-01G级索郝屯村西机井台架变 | 100 | 33.7556
3903 | 滕州供电中心 | 级索供电所 | 级索镇 | 110kV级索站10kV27董庄线 | 前泉村机井支线G级索前泉村2号机井台架变 | 100 | 80
3904 | 滕州供电中心 | 级索供电所 | 级索镇 | 110kV级索站10kV27董庄线 | 前泉村机井支线G级索前泉村1号机井台架变 | 100 | 0
3905 | 滕州供电中心 | 级索供电所 | 级索镇 | 110kV级索站10kV27董庄线 | 级索村机井2号 | 100 | 0
3906 | 滕州供电中心 | 级索供电所 | 级索镇 | 110kV级索站10kV27董庄线 | 龙庄支72-10-03G级索龙庄村南机井台架变 | 100 | 47.0006
3907 | 滕州供电中心 | 级索供电所 | 级索镇 | 110kV级索站10kV27董庄线 | 级索村机井4号 | 100 | 0
3908 | 滕州供电中心 | 级索供电所 | 级索镇 | 110kV级索站10kV27董庄线 | 韩庄社区A3区3箱变 | 630 | 722.4814
3909 | 滕州供电中心 | 级索供电所 | 级索镇 | 110kV级索站10kV27董庄线 | 级索董庄村西 | 400 | 229.4109
3910 | 滕州供电中心 | 级索供电所 | 级索镇 | 110kV级索站10kV27董庄线 | 级索郝屯村南 | 400 | 180.8303
3911 | 滕州供电中心 | 级索供电所 | 级索镇 | 110kV级索站10kV27董庄线 | 董庄村机井支线G2号机井台架变 | 100 | 0
3912 | 滕州供电中心 | 级索供电所 | 级索镇 | 110kV级索站10kV28韩桥线 | 级索道沟村 | 400 | 198.1434
3913 | 滕州供电中心 | 级索供电所 | 级索镇 | 110kV级索站10kV28韩桥线 | 级索港沟崖村 | 200 | 98.5209
3914 | 滕州供电中心 | 级索供电所 | 级索镇 | 110kV级索站10kV28韩桥线 | 级索东田村 | 400 | 271.0745
3915 | 滕州供电中心 | 级索供电所 | 级索镇 | 110kV级索站10kV28韩桥线 | 级索大官庄南2 | 400 | 127.8173
3916 | 滕州供电中心 | 级索供电所 | 级索镇 | 110kV级索站10kV28韩桥线 | 10kV韩桥线道沟村机井支线G级索道沟村1号机井台架变 | 100 | 0
3917 | 滕州供电中心 | 级索供电所 | 级索镇 | 110kV级索站10kV28韩桥线 | 级索韩桥村南 | 400 | 320
3918 | 滕州供电中心 | 级索供电所 | 级索镇 | 110kV级索站10kV28韩桥线 | 级索颜庄村南400kVA | 400 | 171.4983
3919 | 滕州供电中心 | 级索供电所 | 级索镇 | 110kV级索站10kV28韩桥线 | 韩桥村内2台 | 400 | 320
3920 | 滕州供电中心 | 级索供电所 | 级索镇 | 110kV级索站10kV28韩桥线 | 级索韩桥西2 | 200 | 11.533
3921 | 滕州供电中心 | 级索供电所 | 级索镇 | 110kV级索站10kV28韩桥线 | 级索黄庄村2台 | 400 | 283.5802
3922 | 滕州供电中心 | 级索供电所 | 级索镇 | 110kV级索站10kV28韩桥线 | 级索港沟崖村西 | 400 | 158.9656
3923 | 滕州供电中心 | 级索供电所 | 级索镇 | 110kV级索站10kV28韩桥线 | 10kV韩桥线港沟涯村机井支线G级索港沟涯村2号机井台架变 | 100 | 5.9494
3924 | 滕州供电中心 | 级索供电所 | 级索镇 | 110kV级索站10kV28韩桥线 | 级索大官庄村南400kVA | 400 | 167.3623
3925 | 滕州供电中心 | 级索供电所 | 级索镇 | 110kV级索站10kV28韩桥线 | 级索大官庄村北 | 400 | 160.4828
3926 | 滕州供电中心 | 级索供电所 | 级索镇 | 110kV级索站10kV28韩桥线 | 级索道沟村西 | 400 | 252.7845
3927 | 滕州供电中心 | 级索供电所 | 级索镇 | 110kV级索站10kV28韩桥线 | 级索水磨庄村北 | 400 | 444.6694
3928 | 滕州供电中心 | 级索供电所 | 级索镇 | 110kV级索站10kV28韩桥线 | 级索韩桥村东 | 400 | 212.1726
3929 | 滕州供电中心 | 级索供电所 | 级索镇 | 110kV级索站10kV28韩桥线 | 级索韩桥村西南2台 | 160 | 128
3930 | 滕州供电中心 | 级索供电所 | 级索镇 | 110kV级索站10kV28韩桥线 | 级索黄庄村 | 160 | 295.3805
3931 | 滕州供电中心 | 级索供电所 | 级索镇 | 110kV级索站10kV28韩桥线 | 韩桥村北柱上变压器 | 400 | 73.9174
3932 | 滕州供电中心 | 级索供电所 | 级索镇 | 110kV级索站10kV28韩桥线 | 级索颜庄村中 | 200 | 160
3933 | 滕州供电中心 | 级索供电所 | 级索镇 | 110kV级索站10kV28韩桥线 | 级索水磨庄村南 | 400 | 163.2886
3934 | 滕州供电中心 | 级索供电所 | 级索镇 | 110kV级索站10kV28韩桥线 | 10kV韩桥线南孔村机井支线G级索南孔村1号机井台架变 | 100 | 23.2458
3935 | 滕州供电中心 | 级索供电所 | 级索镇 | 110kV级索站10kV28韩桥线 | 级索水磨庄村中 | 400 | 169.8564
3936 | 滕州供电中心 | 级索供电所 | 级索镇 | 110kV级索站10kV28韩桥线 | 级索大官庄村北2台 | 400 | 181.9111
3937 | 滕州供电中心 | 级索供电所 | 级索镇 | 110kV级索站10kV28韩桥线 | 级索水磨庄村西400kVA | 400 | 156.7105
3938 | 滕州供电中心 | 级索供电所 | 级索镇 | 110kV级索站10kV28韩桥线 | 级索水磨庄村东400kVA | 400 | 271.1514
3939 | 滕州供电中心 | 级索供电所 | 级索镇 | 110kV级索站10kV28韩桥线 | 级索水磨庄东南 | 400 | 320
3940 | 滕州供电中心 | 级索供电所 | 级索镇 | 110kV级索站10kV28韩桥线 | 级索东田庄村西 | 400 | 320
3941 | 滕州供电中心 | 级索供电所 | 级索镇 | 110kV级索站10kV28韩桥线 | 级索韩桥村西 | 160 | 44.1636
3942 | 滕州供电中心 | 级索供电所 | 级索镇 | 110kV级索站10kV28韩桥线 | 级索港沟崖村东 | 400 | 258.4586
3943 | 滕州供电中心 | 级索供电所 | 级索镇 | 110kV级索站10kV28韩桥线 | 级索南孔村内 | 400 | 223.6177
3944 | 滕州供电中心 | 级索供电所 | 级索镇 | 110kV级索站10kV28韩桥线 | 级索港沟崖村南 | 400 | 263.9663
3945 | 滕州供电中心 | 级索供电所 | 级索镇 | 110kV级索站10kV28韩桥线 | 韩桥村东2台 | 400 | 263.3678
3946 | 滕州供电中心 | 级索供电所 | 级索镇 | 110kV级索站10kV28韩桥线 | 级索韩桥村西北 | 400 | 257.357
3947 | 滕州供电中心 | 级索供电所 | 级索镇 | 110kV级索站10kV28韩桥线 | 级索港沟崖中 | 400 | 325.9858
3948 | 滕州供电中心 | 级索供电所 | 级索镇 | 110kV级索站10kV28韩桥线 | 级索颜庄村 | 160 | 128
3949 | 滕州供电中心 | 级索供电所 | 级索镇 | 110kV级索站10kV28韩桥线 | 级索南孔村 | 200 | 0
3950 | 滕州供电中心 | 级索供电所 | 级索镇 | 110kV级索站10kV28韩桥线 | 10kV董庄线金坡村机井支线G级索金坡村1号机井台架变 | 100 | 80
3951 | 滕州供电中心 | 级索供电所 | 级索镇 | 110kV级索站10kV28韩桥线 | 级索道沟村东 | 400 | 205.688
3952 | 滕州供电中心 | 级索供电所 | 级索镇 | 110kV级索站10kV28韩桥线 | 级索大官庄村内2台 | 400 | 232.5409
3953 | 滕州供电中心 | 级索供电所 | 级索镇 | 110kV级索站10kV28韩桥线 | 10kV韩桥线颜庄机井支线G级索颜庄1号机井台架变 | 100 | 0
3954 | 滕州供电中心 | 级索供电所 | 级索镇 | 110kV级索站10kV29级翔线 | 级索千佛阁村南 | 400 | 265.5182
3955 | 滕州供电中心 | 级索供电所 | 级索镇 | 110kV级索站10kV29级翔线 | 时庄村1号机井台架变 | 100 | 0
3956 | 滕州供电中心 | 级索供电所 | 级索镇 | 110kV级索站10kV29级翔线 | 千佛阁村中 | 400 | 205.5217
3957 | 滕州供电中心 | 级索供电所 | 级索镇 | 110kV级索站10kV29级翔线 | 级索时庄村 | 200 | 128.2143
3958 | 滕州供电中心 | 级索供电所 | 级索镇 | 110kV级索站10kV29级翔线 | 千佛阁村北 | 400 | 262.7089
3959 | 滕州供电中心 | 级索供电所 | 级索镇 | 110kV级索站10kV29级翔线 | 级索时庄村北2台 | 400 | 192.0329
3960 | 滕州供电中心 | 级索供电所 | 级索镇 | 110kV级索站10kV29级翔线 | 级索千佛阁村 | 315 | 36.7886
3961 | 滕州供电中心 | 级索供电所 | 级索镇 | 110kV级索站10kV29级翔线 | 时庄村东南 | 200 | 83.3486
3962 | 滕州供电中心 | 级索供电所 | 级索镇 | 110kV级索站10kV31级官线 | 级索东龙岗村东 | 400 | 167.3623
3963 | 滕州供电中心 | 级索供电所 | 级索镇 | 110kV级索站10kV31级官线 | 级索淤庄村2号机井台架变 | 100 | 42.6719
3964 | 滕州供电中心 | 级索供电所 | 级索镇 | 110kV级索站10kV31级官线 | 级索西龙岗南2台区 | 400 | 169.316
3965 | 滕州供电中心 | 级索供电所 | 级索镇 | 110kV级索站10kV31级官线 | 级索小官庄西北台区 | 400 | 279.492
3966 | 滕州供电中心 | 级索供电所 | 级索镇 | 110kV级索站10kV31级官线 | 级索小官庄西南 | 400 | 320
3967 | 滕州供电中心 | 级索供电所 | 级索镇 | 110kV级索站10kV31级官线 | 级索东龙岗村内 | 200 | 0
3968 | 滕州供电中心 | 级索供电所 | 级索镇 | 110kV级索站10kV31级官线 | 级索小官庄村北 | 400 | 352.5803
3969 | 滕州供电中心 | 级索供电所 | 级索镇 | 110kV级索站10kV31级官线 | 级索东龙岗村10台 | 400 | 323.5333
3970 | 滕州供电中心 | 级索供电所 | 级索镇 | 110kV级索站10kV31级官线 | 级索淤庄西北柱上变 | 200 | 23.1581
3971 | 滕州供电中心 | 级索供电所 | 级索镇 | 110kV级索站10kV31级官线 | 东龙岗1组 | 400 | 160.8292
3972 | 滕州供电中心 | 级索供电所 | 级索镇 | 110kV级索站10kV31级官线 | 级索潘楼村南 | 160 | 96.0529
3973 | 滕州供电中心 | 级索供电所 | 级索镇 | 110kV级索站10kV31级官线 | 级索东龙岗西2 | 200 | 160
3974 | 滕州供电中心 | 级索供电所 | 级索镇 | 110kV级索站10kV31级官线 | 级索刁庄村东 | 400 | 174.9277
3975 | 滕州供电中心 | 级索供电所 | 级索镇 | 110kV级索站10kV31级官线 | 级索羊二庄村1号机井台架变 | 100 | 0
3976 | 滕州供电中心 | 级索供电所 | 级索镇 | 110kV级索站10kV31级官线 | 级索淤庄村东2台 | 400 | 320
3977 | 滕州供电中心 | 级索供电所 | 级索镇 | 110kV级索站10kV31级官线 | 级索东龙岗7组2台 | 400 | 252.4333
3978 | 滕州供电中心 | 级索供电所 | 级索镇 | 110kV级索站10kV31级官线 | 级索羊二庄村 | 200 | 118.4112
3979 | 滕州供电中心 | 级索供电所 | 级索镇 | 110kV级索站10kV31级官线 | 级索东龙岗1 | 400 | 417.7679
3980 | 滕州供电中心 | 级索供电所 | 级索镇 | 110kV级索站10kV31级官线 | 级索南官庄村东 | 400 | 115.7764
3981 | 滕州供电中心 | 级索供电所 | 级索镇 | 110kV级索站10kV31级官线 | 级索南官庄村1号机井台架变 | 100 | 0
3982 | 滕州供电中心 | 级索供电所 | 级索镇 | 110kV级索站10kV31级官线 | 级索小官庄村西 | 200 | 160
3983 | 滕州供电中心 | 级索供电所 | 级索镇 | 110kV级索站10kV31级官线 | 级索西龙岗村东北 | 200 | 122.5244
3984 | 滕州供电中心 | 级索供电所 | 级索镇 | 110kV级索站10kV31级官线 | 级索西龙岗村北 | 200 | 114.1567
3985 | 滕州供电中心 | 级索供电所 | 级索镇 | 110kV级索站10kV31级官线 | 级索淤庄西#2 | 200 | 168.9787
3986 | 滕州供电中心 | 级索供电所 | 级索镇 | 110kV级索站10kV31级官线 | 级索东龙岗村9台 | 400 | 228.5712
3987 | 滕州供电中心 | 级索供电所 | 级索镇 | 110kV级索站10kV31级官线 | 级索东龙岗村12台 | 400 | 247.4431
3988 | 滕州供电中心 | 级索供电所 | 级索镇 | 110kV级索站10kV31级官线 | 级索淤庄东南 | 400 | 210.5307
3989 | 滕州供电中心 | 级索供电所 | 级索镇 | 110kV级索站10kV31级官线 | 级索东龙岗3组 | 160 | 28.5693
3990 | 滕州供电中心 | 级索供电所 | 级索镇 | 110kV级索站10kV31级官线 | 级索南官庄村南 | 250 | 151.8622
3991 | 滕州供电中心 | 级索供电所 | 级索镇 | 110kV级索站10kV31级官线 | 级索西龙岗村南 | 200 | 160
3992 | 滕州供电中心 | 级索供电所 | 级索镇 | 110kV级索站10kV31级官线 | 级索羊二庄村西 | 200 | 160
3993 | 滕州供电中心 | 级索供电所 | 级索镇 | 110kV级索站10kV31级官线 | 级索刁庄村01号机井变 | 100 | 41.2586
3994 | 滕州供电中心 | 级索供电所 | 级索镇 | 110kV级索站10kV31级官线 | 级索淤庄村1号机井台架变 | 100 | 263.8691
3995 | 滕州供电中心 | 级索供电所 | 级索镇 | 110kV级索站10kV31级官线 | 级索东龙岗5组 | 400 | 135.8538
3996 | 滕州供电中心 | 级索供电所 | 级索镇 | 110kV级索站10kV31级官线 | 级索潘楼村 | 200 | 96.5797
3997 | 滕州供电中心 | 级索供电所 | 级索镇 | 110kV级索站10kV31级官线 | 级索二中公变 | 100 | 12.3938
3998 | 滕州供电中心 | 级索供电所 | 级索镇 | 110kV级索站10kV31级官线 | 级索东龙岗村西 | 400 | 178.1838
3999 | 滕州供电中心 | 级索供电所 | 级索镇 | 110kV级索站10kV31级官线 | 级索东龙岗14台 | 400 | 54.9624
4000 | 滕州供电中心 | 级索供电所 | 级索镇 | 110kV级索站10kV31级官线 | 级索东龙岗13台 | 400 | 288.824
4001 | 滕州供电中心 | 级索供电所 | 级索镇 | 110kV级索站10kV31级官线 | 级索刁庄村02号机井变 | 100 | 27.2045
4002 | 滕州供电中心 | 级索供电所 | 级索镇 | 110kV级索站10kV31级官线 | 级索宗庄村3号机井台架变 | 100 | 0
4003 | 滕州供电中心 | 级索供电所 | 级索镇 | 110kV级索站10kV31级官线 | 级索西田庄1号机井台架变 | 100 | 5.5933
4004 | 滕州供电中心 | 级索供电所 | 级索镇 | 110kV级索站10kV31级官线 | 级索刁庄村 | 200 | 0
4005 | 滕州供电中心 | 级索供电所 | 级索镇 | 110kV级索站10kV31级官线 | 级索淤庄村西400kVA | 400 | 153.146
4006 | 滕州供电中心 | 级索供电所 | 级索镇 | 110kV级索站10kV31级官线 | 级索东龙岗11台 | 400 | 181.9111
4007 | 滕州供电中心 | 级索供电所 | 级索镇 | 110kV级索站10kV31级官线 | 级索羊二庄村2号机井台架变 | 100 | 272.8755
4008 | 滕州供电中心 | 级索供电所 | 级索镇 | 110kV级索站10kV31级官线 | 级索西龙岗村东 | 400 | 276.364
4009 | 滕州供电中心 | 级索供电所 | 级索镇 | 110kV级索站10kV31级官线 | 级索淤庄村3号机井台架变 | 100 | 28.8436
4010 | 滕州供电中心 | 级索供电所 | 级索镇 | 110kV级索站10kV31级官线 | 级索淤庄村东 | 200 | 55.2902
4011 | 滕州供电中心 | 级索供电所 | 级索镇 | 110kV级索站10kV32潘楼线 | 10kV潘楼线满庄村机井支线G级索满庄村3号机井台架变 | 100 | 0
4012 | 滕州供电中心 | 级索供电所 | 级索镇 | 110kV级索站10kV32潘楼线 | 10kV韩桥线东田庄村机井支线G级索东田庄1号机井台架变 | 100 | 34.58
4013 | 滕州供电中心 | 级索供电所 | 级索镇 | 110kV级索站10kV32潘楼线 | 级索赵坡村10号 | 400 | 135.8538
4014 | 滕州供电中心 | 级索供电所 | 级索镇 | 110kV级索站10kV32潘楼线 | 级索西孔村南 | 200 | 0
4015 | 滕州供电中心 | 级索供电所 | 级索镇 | 110kV级索站10kV32潘楼线 | 级索北赵庄村 | 200 | 0
4016 | 滕州供电中心 | 级索供电所 | 级索镇 | 110kV级索站10kV32潘楼线 | 10kV潘楼线后牛集村机井支线G级索后牛集村2号机井台架变 | 100 | 80
4017 | 滕州供电中心 | 级索供电所 | 级索镇 | 110kV级索站10kV32潘楼线 | 级索北刘庄村中 | 400 | 498.0773
4018 | 滕州供电中心 | 级索供电所 | 级索镇 | 110kV级索站10kV32潘楼线 | 级索赵坡村东 | 400 | 320
4019 | 滕州供电中心 | 级索供电所 | 级索镇 | 110kV级索站10kV32潘楼线 | 赵坡村东2台 | 400 | 322.4664
4020 | 滕州供电中心 | 级索供电所 | 级索镇 | 110kV级索站10kV32潘楼线 | 级索孔楼村南 | 200 | 0
4021 | 滕州供电中心 | 级索供电所 | 级索镇 | 110kV级索站10kV32潘楼线 | 级索赵坡村内 | 400 | 28.4698
4022 | 滕州供电中心 | 级索供电所 | 级索镇 | 110kV级索站10kV32潘楼线 | 西孔北2号 | 400 | 125.7112
4023 | 滕州供电中心 | 级索供电所 | 级索镇 | 110kV级索站10kV32潘楼线 | 级索赵坡矿生活区 | 400 | 220.4862
4024 | 滕州供电中心 | 级索供电所 | 级索镇 | 110kV级索站10kV32潘楼线 | 级索前牛集村 | 315 | 0
4025 | 滕州供电中心 | 级索供电所 | 级索镇 | 110kV级索站10kV32潘楼线 | 级索前牛集村4台 | 400 | 247.5082
4026 | 滕州供电中心 | 级索供电所 | 级索镇 | 110kV级索站10kV32潘楼线 | 10kV潘楼线后牛集村机井支线G级索后牛集村3号机井台架变 | 100 | 0
4027 | 滕州供电中心 | 级索供电所 | 级索镇 | 110kV级索站10kV32潘楼线 | 级索满庄村东 | 315 | 6.25
4028 | 滕州供电中心 | 级索供电所 | 级索镇 | 110kV级索站10kV32潘楼线 | 10kV潘楼线彭庄村西支55-33-05-05G级索彭庄村西机井台架变 | 100 | 0
4029 | 滕州供电中心 | 级索供电所 | 级索镇 | 110kV级索站10kV32潘楼线 | 级索赵坡村03号机井变 | 100 | 0
4030 | 滕州供电中心 | 级索供电所 | 级索镇 | 110kV级索站10kV32潘楼线 | 级索后牛集村 | 200 | 0
4031 | 滕州供电中心 | 级索供电所 | 级索镇 | 110kV级索站10kV32潘楼线 | 级索前牛集村5台 | 400 | 251.7453
4032 | 滕州供电中心 | 级索供电所 | 级索镇 | 110kV级索站10kV32潘楼线 | 级索赵坡村北 | 400 | 190.2372
4033 | 滕州供电中心 | 级索供电所 | 级索镇 | 110kV级索站10kV32潘楼线 | 级索满庄村中 | 400 | 245.0529
4034 | 滕州供电中心 | 级索供电所 | 级索镇 | 110kV级索站10kV32潘楼线 | 北杨楼北2 | 200 | 83.8059
4035 | 滕州供电中心 | 级索供电所 | 级索镇 | 110kV级索站10kV32潘楼线 | 级索刘庄南 | 400 | 243.1685
4036 | 滕州供电中心 | 级索供电所 | 级索镇 | 110kV级索站10kV32潘楼线 | 级索大官庄村北机井台架变 | 100 | 0
4037 | 滕州供电中心 | 级索供电所 | 级索镇 | 110kV级索站10kV32潘楼线 | 级索后牛集南 | 400 | 19.214
4038 | 滕州供电中心 | 级索供电所 | 级索镇 | 110kV级索站10kV32潘楼线 | 10kV潘楼线满庄村机井支线G级索满庄村2号机井台架变 | 100 | 28.8159
4039 | 滕州供电中心 | 级索供电所 | 级索镇 | 110kV级索站10kV32潘楼线 | 牛集村东 | 400 | 320
4040 | 滕州供电中心 | 级索供电所 | 级索镇 | 110kV级索站10kV32潘楼线 | 级索赵坡村05号机井变 | 100 | 0
4041 | 滕州供电中心 | 级索供电所 | 级索镇 | 110kV级索站10kV32潘楼线 | 级索北杨楼村南 | 400 | 235.1181
4042 | 滕州供电中心 | 级索供电所 | 级索镇 | 110kV级索站10kV32潘楼线 | 级索孔楼村北 | 200 | 0
4043 | 滕州供电中心 | 级索供电所 | 级索镇 | 110kV级索站10kV32潘楼线 | 级索西孔村 | 200 | 160
4044 | 滕州供电中心 | 级索供电所 | 级索镇 | 110kV级索站10kV32潘楼线 | 级索赵坡村南2 | 400 | 89.8796
4045 | 滕州供电中心 | 级索供电所 | 级索镇 | 110kV级索站10kV32潘楼线 | 级索孔楼村西 | 400 | 198.954
4046 | 滕州供电中心 | 级索供电所 | 级索镇 | 110kV级索站10kV32潘楼线 | 级索彭庄村南2台 | 200 | 111.2823
4047 | 滕州供电中心 | 级索供电所 | 级索镇 | 110kV级索站10kV32潘楼线 | 10kV潘楼线大官庄村机井支线G级索大官庄村2号机井台架变 | 100 | 0
4048 | 滕州供电中心 | 级索供电所 | 级索镇 | 110kV级索站10kV32潘楼线 | 前牛集村北 | 400 | 97.9576
4049 | 滕州供电中心 | 级索供电所 | 级索镇 | 110kV级索站10kV32潘楼线 | 级索彭庄村北 | 400 | 322.3555
4050 | 滕州供电中心 | 级索供电所 | 级索镇 | 110kV级索站10kV32潘楼线 | 级索赵坡村07号机井变 | 100 | 18.23
4051 | 滕州供电中心 | 级索供电所 | 级索镇 | 110kV级索站10kV32潘楼线 | 级索赵坡村西 | 200 | 117.9886
4052 | 滕州供电中心 | 级索供电所 | 级索镇 | 110kV级索站10kV32潘楼线 | 级索东孔北 | 400 | 189.2686
4053 | 滕州供电中心 | 级索供电所 | 级索镇 | 110kV级索站10kV32潘楼线 | 级索北杨楼村西 | 400 | 211.4826
4054 | 滕州供电中心 | 级索供电所 | 级索镇 | 110kV级索站10kV32潘楼线 | 级索东孔村南 | 200 | 0
4055 | 滕州供电中心 | 级索供电所 | 级索镇 | 110kV级索站10kV32潘楼线 | 10kV潘楼线北赵庄村机井支线G级索北赵庄村1号机井台架变 | 100 | 0
4056 | 滕州供电中心 | 级索供电所 | 级索镇 | 110kV级索站10kV32潘楼线 | 10kV潘楼线王庄村机井支线G级索王庄村1号机井台架变 | 100 | 0
4057 | 滕州供电中心 | 级索供电所 | 级索镇 | 110kV级索站10kV32潘楼线 | 级索王庄村西 | 400 | 320.1386
4058 | 滕州供电中心 | 级索供电所 | 级索镇 | 110kV级索站10kV32潘楼线 | 级索赵坡村06号机井变 | 100 | 51.4677
4059 | 滕州供电中心 | 级索供电所 | 级索镇 | 110kV级索站10kV32潘楼线 | 级索彭庄村 | 160 | 24.05
4060 | 滕州供电中心 | 级索供电所 | 级索镇 | 110kV级索站10kV32潘楼线 | 10kV潘楼线满庄村机井支线G级索满庄村1号机井台架变 | 100 | 14
4061 | 滕州供电中心 | 级索供电所 | 级索镇 | 110kV级索站10kV32潘楼线 | 级索赵坡村01号机井变 | 100 | 51.4677
4062 | 滕州供电中心 | 级索供电所 | 级索镇 | 110kV级索站10kV32潘楼线 | 10kV潘楼线东孔村机井支线G级索东孔村1号机井台架变 | 100 | 37.4718
4063 | 滕州供电中心 | 级索供电所 | 级索镇 | 110kV级索站10kV32潘楼线 | 级索赵坡村西2 | 200 | 82.7944
4064 | 滕州供电中心 | 级索供电所 | 级索镇 | 110kV级索站10kV32潘楼线 | 级索西孔村南2台 | 400 | 272
4065 | 滕州供电中心 | 级索供电所 | 级索镇 | 110kV级索站10kV32潘楼线 | 级索王庄村 | 160 | 99.4677
4066 | 滕州供电中心 | 级索供电所 | 级索镇 | 110kV级索站10kV32潘楼线 | 北赵庄村南 | 400 | 318.8015
4067 | 滕州供电中心 | 级索供电所 | 级索镇 | 110kV级索站10kV32潘楼线 | 10kV潘楼线北刘庄村机井支线G级索北刘庄村1号机井台架变 | 100 | 79.9986
4068 | 滕州供电中心 | 级索供电所 | 级索镇 | 110kV级索站10kV32潘楼线 | 10kV潘楼线王庄村南支59-18-07-04-04G级索王庄村南机井台架变 | 100 | 17
4069 | 滕州供电中心 | 级索供电所 | 级索镇 | 110kV级索站10kV32潘楼线 | 级索赵坡村内2台 | 400 | 216.05
4070 | 滕州供电中心 | 级索供电所 | 级索镇 | 110kV级索站10kV32潘楼线 | 级索赵坡村04号机井变 | 100 | 14
4071 | 滕州供电中心 | 级索供电所 | 级索镇 | 110kV级索站10kV32潘楼线 | 级索满庄村北 | 400 | 291.4677
4072 | 滕州供电中心 | 级索供电所 | 级索镇 | 110kV级索站10kV32潘楼线 | 10kV潘楼线后牛集村机井支线G级索后牛集村1号机井台架变 | 100 | 51.2135
4073 | 滕州供电中心 | 级索供电所 | 级索镇 | 110kV级索站10kV32潘楼线 | 级索前牛集村6台 | 400 | 318.8015
4074 | 滕州供电中心 | 级索供电所 | 级索镇 | 110kV级索站10kV32潘楼线 | 级索赵坡村9号 | 400 | 319.9986
4075 | 滕州供电中心 | 级索供电所 | 级索镇 | 110kV级索站10kV32潘楼线 | 级索赵坡村北2 | 400 | 314.4015
4076 | 滕州供电中心 | 级索供电所 | 级索镇 | 110kV级索站10kV32潘楼线 | 级索赵坡村08号机井变 | 100 | 78.8015
4077 | 滕州供电中心 | 级索供电所 | 级索镇 | 110kV级索站10kV32潘楼线 | 级索西孔1 | 400 | 291.4677
4078 | 滕州供电中心 | 级索供电所 | 级索镇 | 110kV级索站10kV32潘楼线 | 级索东孔村 | 400 | 318.8015
4079 | 滕州供电中心 | 级索供电所 | 级索镇 | 110kV级索站10kV32潘楼线 | 10kV潘楼线北杨楼机井支线G级索北杨楼1号机井台架变 | 100 | 50.96
4080 | 滕州供电中心 | 级索供电所 | 级索镇 | 110kV级索站10kV32潘楼线 | 级索前牛集村南 | 200 | 123.7
4081 | 滕州供电中心 | 级索供电所 | 级索镇 | 110kV级索站10kV32潘楼线 | 级索孔楼南2 | 250 | 170.3
4082 | 滕州供电中心 | 级索供电所 | 级索镇 | 110kV级索站10kV32潘楼线 | 级索赵坡村02号机井变 | 100 | 0
4083 | 滕州供电中心 | 级索供电所 | 级索镇 | 110kV级索站10kV33王晁线 | 级索翟庄村东 | 400 | 107.5875
4084 | 滕州供电中心 | 级索供电所 | 级索镇 | 110kV级索站10kV33王晁线 | 级索翟庄村 | 400 | 290
4085 | 滕州供电中心 | 级索供电所 | 级索镇 | 110kV级索站10kV33王晁线 | 级索后王晁西2 | 400 | 318.8015
4086 | 滕州供电中心 | 级索供电所 | 级索镇 | 110kV级索站10kV33王晁线 | 西杨楼村1号机井台架变 | 100 | 80
4087 | 滕州供电中心 | 级索供电所 | 级索镇 | 110kV级索站10kV33王晁线 | 西赵庄村1号机井台架变 | 100 | 78.8015
4088 | 滕州供电中心 | 级索供电所 | 级索镇 | 110kV级索站10kV33王晁线 | 东王晁村2号机井台架变 | 100 | 0
4089 | 滕州供电中心 | 级索供电所 | 级索镇 | 110kV级索站10kV33王晁线 | 级索小官庄南2台 | 200 | 131.4677
4090 | 滕州供电中心 | 级索供电所 | 级索镇 | 110kV级索站10kV33王晁线 | 级索西杨楼村北 | 400 | 257.63
4091 | 滕州供电中心 | 级索供电所 | 级索镇 | 110kV级索站10kV33王晁线 | 级索宗庄村 | 400 | 242.7944
4092 | 滕州供电中心 | 级索供电所 | 级索镇 | 110kV级索站10kV33王晁线 | 级索前王晁村西一号 | 400 | 264.8088
4093 | 滕州供电中心 | 级索供电所 | 级索镇 | 110kV级索站10kV33王晁线 | 级索西赵庄村 | 200 | 159.9986
4094 | 滕州供电中心 | 级索供电所 | 级索镇 | 110kV级索站10kV33王晁线 | 10kV王晁线潘楼村机井支线G级索潘楼村1号机井台架变 | 100 | 78.8015
4095 | 滕州供电中心 | 级索供电所 | 级索镇 | 110kV级索站10kV33王晁线 | 级索东王晁村东 | 400 | 254.2242
4096 | 滕州供电中心 | 级索供电所 | 级索镇 | 110kV级索站10kV33王晁线 | 级索前王晁村东北 | 400 | 318.8015
4097 | 滕州供电中心 | 级索供电所 | 级索镇 | 110kV级索站10kV33王晁线 | 级索前王晁村东 | 200 | 0
4098 | 滕州供电中心 | 级索供电所 | 级索镇 | 110kV级索站10kV33王晁线 | 潘楼村2号机井台架变 | 100 | 2.7944
4099 | 滕州供电中心 | 级索供电所 | 级索镇 | 110kV级索站10kV33王晁线 | 级索小官庄村南 | 400 | 234.95
4100 | 滕州供电中心 | 级索供电所 | 级索镇 | 110kV级索站10kV33王晁线 | 级索前王晁东北2台 | 400 | 280.4
4101 | 滕州供电中心 | 级索供电所 | 级索镇 | 110kV级索站10kV33王晁线 | 级索前王晁西北 | 400 | 319.9986
4102 | 滕州供电中心 | 级索供电所 | 级索镇 | 110kV级索站10kV33王晁线 | 前王晁1号机井台架变 | 100 | 51.4677
4103 | 滕州供电中心 | 级索供电所 | 级索镇 | 110kV级索站10kV33王晁线 | 级索西王晁村西 | 400 | 280.4404
4104 | 滕州供电中心 | 级索供电所 | 级索镇 | 110kV级索站10kV33王晁线 | 级索前王晁村西北2台 | 400 | 319.9986
4105 | 滕州供电中心 | 级索供电所 | 级索镇 | 110kV级索站10kV33王晁线 | 后牛集村4号机井台架变 | 100 | 0
4106 | 滕州供电中心 | 级索供电所 | 级索镇 | 110kV级索站10kV33王晁线 | 级索后王晁西北2台 | 400 | 216.08
4107 | 滕州供电中心 | 级索供电所 | 级索镇 | 110kV级索站10kV33王晁线 | 级索后王晁村南 | 400 | 242.7944
4108 | 滕州供电中心 | 级索供电所 | 级索镇 | 110kV级索站10kV33王晁线 | 前王晁2号机井台架变 | 100 | 50
4109 | 滕州供电中心 | 级索供电所 | 级索镇 | 110kV级索站10kV33王晁线 | 级索西赵庄村北 | 400 | 291.4677
4110 | 滕州供电中心 | 级索供电所 | 级索镇 | 110kV级索站10kV33王晁线 | 级索后王晁村西北 | 400 | 90.6278
4111 | 滕州供电中心 | 级索供电所 | 级索镇 | 110kV级索站10kV33王晁线 | 前王晁6号机井台架变 | 100 | 0
4112 | 滕州供电中心 | 级索供电所 | 级索镇 | 110kV级索站10kV33王晁线 | 前王晁4号机井台架变 | 100 | 79.9986
4113 | 滕州供电中心 | 级索供电所 | 级索镇 | 110kV级索站10kV33王晁线 | 级索西赵庄2 | 400 | 291.4677
4114 | 滕州供电中心 | 级索供电所 | 级索镇 | 110kV级索站10kV33王晁线 | 后王晁村东北柱上变压器 | 400 | 250.72
4115 | 滕州供电中心 | 级索供电所 | 级索镇 | 110kV级索站10kV33王晁线 | 翟庄村1号机井台架变 | 100 | 51.4677
4116 | 滕州供电中心 | 级索供电所 | 级索镇 | 110kV级索站10kV33王晁线 | 级索前王晁鱼市口 | 400 | 291.2135
4117 | 滕州供电中心 | 级索供电所 | 级索镇 | 110kV级索站10kV33王晁线 | 级索前王晁村内北台 | 400 | 242.7944
4118 | 滕州供电中心 | 级索供电所 | 级索镇 | 110kV级索站10kV33王晁线 | 级索前王晁村西二号 | 400 | 291.4677
4119 | 滕州供电中心 | 级索供电所 | 级索镇 | 110kV级索站10kV33王晁线 | 级索西王晁2台 | 400 | 242.7944
4120 | 滕州供电中心 | 级索供电所 | 级索镇 | 110kV级索站10kV33王晁线 | 级索前王晁鱼市口南 | 400 | 137.655
4121 | 滕州供电中心 | 级索供电所 | 级索镇 | 110kV级索站10kV33王晁线 | 东田庄南2台 | 400 | 319.9986
4122 | 滕州供电中心 | 级索供电所 | 级索镇 | 110kV级索站10kV33王晁线 | 级索西田庄村400kVA | 400 | 277.4718
4123 | 滕州供电中心 | 级索供电所 | 级索镇 | 110kV级索站10kV33王晁线 | 级索东王晁村内 | 400 | 291.2135
4124 | 滕州供电中心 | 级索供电所 | 级索镇 | 110kV级索站10kV33王晁线 | 级索后王晁东2 | 400 | 315.7969
4125 | 滕州供电中心 | 级索供电所 | 级索镇 | 110kV级索站10kV33王晁线 | 东王晁村1号机井台架变 | 100 | 78.8015
4126 | 滕州供电中心 | 级索供电所 | 级索镇 | 110kV级索站10kV33王晁线 | 级索宗庄村南 | 400 | 319.2518
4127 | 滕州供电中心 | 级索供电所 | 级索镇 | 110kV级索站10kV33王晁线 | 级索后王晁矿门口 | 200 | 145.1602
4128 | 滕州供电中心 | 级索供电所 | 级索镇 | 110kV级索站10kV33王晁线 | 级索西杨楼村内 | 200 | 156.5914
4129 | 滕州供电中心 | 级索供电所 | 级索镇 | 110kV级索站10kV33王晁线 | 宗庄村2号机井台架变 | 100 | 0
4130 | 滕州供电中心 | 级索供电所 | 级索镇 | 110kV级索站10kV33王晁线 | 前王晁3号机井台架变 | 100 | 2.7944
4131 | 滕州供电中心 | 级索供电所 | 级索镇 | 110kV级索站10kV33王晁线 | 级索西田庄村内 | 400 | 268.9587
4132 | 滕州供电中心 | 级索供电所 | 级索镇 | 110kV级索站10kV33王晁线 | 级索西杨楼村 | 200 | 82.7944
4133 | 滕州供电中心 | 级索供电所 | 级索镇 | 110kV级索站10kV33王晁线 | 级索后王晁东南#2 | 400 | 291.4677
4134 | 滕州供电中心 | 级索供电所 | 级索镇 | 110kV级索站10kV33王晁线 | 级索前王晁村东2 | 400 | 107.5875
4135 | 滕州供电中心 | 级索供电所 | 级索镇 | 110kV级索站10kV33王晁线 | 级索前王晁村中2台 | 200 | 62.9387
4136 | 滕州供电中心 | 级索供电所 | 级索镇 | 110kV级索站10kV33王晁线 | 级索后王晁村东南 | 400 | 318.8015
4137 | 滕州供电中心 | 级索供电所 | 级索镇 | 110kV级索站10kV33王晁线 | 西赵庄村2号机井台架变 | 100 | 0
4138 | 滕州供电中心 | 级索供电所 | 级索镇 | 110kV级索站10kV33王晁线 | 级索东王晁村北 | 400 | 242.7944
4139 | 滕州供电中心 | 级索供电所 | 级索镇 | 110kV级索站10kV33王晁线 | 前王晁5号机井台架变 | 100 | 2.7944
4140 | 滕州供电中心 | 级索供电所 | 级索镇 | 110kV级索站10kV33王晁线 | 宗庄村1号机井台架变 | 100 | 10.72
4141 | 滕州供电中心 | 级索供电所 | 级索镇 | 110kV级索站10kV33王晁线 | 级索前王晁村内 | 400 | 210
4142 | 滕州供电中心 | 西岗供电所 | 西岗镇 | 110kV仙庄站10kV108仙香线 | 西岗西柴村南 | 400 | 318.8015
4143 | 滕州供电中心 | 西岗供电所 | 西岗镇 | 110kV仙庄站10kV108仙香线 | 西岗苓庄北 | 400 | 107.5875
4144 | 滕州供电中心 | 西岗供电所 | 西岗镇 | 110kV仙庄站10kV108仙香线 | 西岗东柴里机井台架变#3 | 100 | 78.8015
4145 | 滕州供电中心 | 西岗供电所 | 西岗镇 | 110kV仙庄站10kV108仙香线 | 西岗北徐庄机井台架变#1 | 100 | 0
4146 | 滕州供电中心 | 西岗供电所 | 西岗镇 | 110kV仙庄站10kV108仙香线 | 西岗西柴里村西1台架变 | 400 | 137.655
4147 | 滕州供电中心 | 西岗供电所 | 西岗镇 | 110kV仙庄站10kV108仙香线 | 西岗中柴南 | 200 | 131.4677
4148 | 滕州供电中心 | 西岗供电所 | 西岗镇 | 110kV仙庄站10kV108仙香线 | 西岗西柴里村西2台架变 | 400 | 242.7944
4149 | 滕州供电中心 | 西岗供电所 | 西岗镇 | 110kV仙庄站10kV108仙香线 | 西岗北徐北#2台架变 | 400 | 107.5875
4150 | 滕州供电中心 | 西岗供电所 | 西岗镇 | 110kV仙庄站10kV108仙香线 | 西岗西柴里东台架变 | 400 | 291.4677
4151 | 滕州供电中心 | 西岗供电所 | 西岗镇 | 110kV仙庄站10kV108仙香线 | 西岗东柴里机井台架变#1 | 100 | 59.4031
4152 | 滕州供电中心 | 西岗供电所 | 西岗镇 | 110kV仙庄站10kV108仙香线 | 西岗东柴里机井台架变#4 | 100 | 51.4677
4153 | 滕州供电中心 | 西岗供电所 | 西岗镇 | 110kV仙庄站10kV108仙香线 | 西岗西柴里机井台架变#1 | 100 | 37.4718
4154 | 滕州供电中心 | 西岗供电所 | 西岗镇 | 110kV仙庄站10kV108仙香线 | 西岗北徐庄北 | 400 | 315.8952
4155 | 滕州供电中心 | 西岗供电所 | 西岗镇 | 110kV仙庄站10kV108仙香线 | 西岗西柴里机井台架变#4 | 100 | 2.7944
4156 | 滕州供电中心 | 西岗供电所 | 西岗镇 | 110kV仙庄站10kV108仙香线 | 西岗北徐西台架变 | 400 | 242.7944
4157 | 滕州供电中心 | 西岗供电所 | 西岗镇 | 110kV仙庄站10kV108仙香线 | 西岗西柴里南#2 | 400 | 317.0902
4158 | 滕州供电中心 | 西岗供电所 | 西岗镇 | 110kV仙庄站10kV108仙香线 | 西岗半阁村南 | 400 | 210.2189
4159 | 滕州供电中心 | 西岗供电所 | 西岗镇 | 110kV仙庄站10kV108仙香线 | 西岗马庙村南 | 315 | 252
4160 | 滕州供电中心 | 西岗供电所 | 西岗镇 | 110kV仙庄站10kV108仙香线 | 西岗西柴里村西3台架变 | 400 | 242.7944
4161 | 滕州供电中心 | 西岗供电所 | 西岗镇 | 110kV仙庄站10kV108仙香线 | 西岗西柴里北#2 | 400 | 291.4677
4162 | 滕州供电中心 | 西岗供电所 | 西岗镇 | 110kV仙庄站10kV108仙香线 | 西岗北徐机井台架变#2 | 100 | 78.8015
4163 | 滕州供电中心 | 西岗供电所 | 西岗镇 | 110kV仙庄站10kV108仙香线 | 西岗北徐庄村南 | 200 | 131.4677
4164 | 滕州供电中心 | 西岗供电所 | 西岗镇 | 110kV仙庄站10kV108仙香线 | 西岗西柴里机井台架变#3 | 100 | 0.68826
4165 | 滕州供电中心 | 西岗供电所 | 西岗镇 | 110kV仙庄站10kV108仙香线 | 西岗西柴里村北 | 400 | 320
4166 | 滕州供电中心 | 西岗供电所 | 西岗镇 | 110kV仙庄站10kV108仙香线 | 西岗苓庄村 | 200 | 0
4167 | 滕州供电中心 | 西岗供电所 | 西岗镇 | 110kV仙庄站10kV108仙香线 | 西岗西柴里机井台架变#2 | 100 | 0.68826
4168 | 滕州供电中心 | 西岗供电所 | 西岗镇 | 110kV仙庄站10kV109张庄Ⅰ线 | 蒋庄煤矿富丽小区 | 630 | 488.6614
4169 | 滕州供电中心 | 西岗供电所 | 西岗镇 | 110kV仙庄站10kV109张庄Ⅰ线 | 西岗南张机井台架变#3 | 100 | 51.4677
4170 | 滕州供电中心 | 西岗供电所 | 西岗镇 | 110kV仙庄站10kV109张庄Ⅰ线 | 西岗南张机井台架变#2 | 100 | 75.7969
4171 | 滕州供电中心 | 西岗供电所 | 西岗镇 | 110kV仙庄站10kV109张庄Ⅰ线 | 西岗南张机井台架变#1 | 100 | 59.4031
4172 | 滕州供电中心 | 西岗供电所 | 西岗镇 | 110kV仙庄站10kV109张庄Ⅰ线 | 西岗南张庄（南） | 400 | 315.7969
4173 | 滕州供电中心 | 西岗供电所 | 西岗镇 | 110kV仙庄站10kV109张庄Ⅰ线 | 西岗南张庄中台 | 400 | 268.9587
4174 | 滕州供电中心 | 西岗供电所 | 西岗镇 | 110kV仙庄站10kV109张庄Ⅰ线 | 蒋庄煤矿颐馨小区 | 630 | 503.9986
4175 | 滕州供电中心 | 西岗供电所 | 西岗镇 | 110kV仙庄站10kV109张庄Ⅰ线 | 西岗南张庄村北 | 200 | 131.4677
4176 | 滕州供电中心 | 西岗供电所 | 西岗镇 | 110kV仙庄站10kV109张庄Ⅰ线 | 西岗东刘仙机井台架变#2 | 200 | 117.4718
4177 | 滕州供电中心 | 西岗供电所 | 西岗镇 | 110kV仙庄站10kV115香柴线 | 西岗柴里煤矿朝阳小区#1 | 630 | 502.8015
4178 | 滕州供电中心 | 西岗供电所 | 西岗镇 | 110kV仙庄站10kV115香柴线 | 西岗东柴里机井台架变#2 | 100 | 28.9587
4179 | 滕州供电中心 | 西岗供电所 | 西岗镇 | 110kV仙庄站10kV115香柴线 | 西岗马庙西 | 400 | 291.2135
4180 | 滕州供电中心 | 西岗供电所 | 西岗镇 | 110kV仙庄站10kV115香柴线 | 西岗柴里煤矿朝阳小区#3 | 630 | 406.9387
4181 | 滕州供电中心 | 西岗供电所 | 西岗镇 | 110kV仙庄站10kV115香柴线 | 西岗柴里煤矿玉馨小区#5配电变压器 | 630 | 502.8015
4182 | 滕州供电中心 | 西岗供电所 | 西岗镇 | 110kV仙庄站10kV115香柴线 | 西岗柴里煤矿朝阳小区#2 | 630 | 426.7944
4183 | 滕州供电中心 | 西岗供电所 | 西岗镇 | 110kV仙庄站10kV115香柴线 | 西岗柴里煤矿玉馨小区#1配电变压器 | 630 | 364.2117
4184 | 滕州供电中心 | 西岗供电所 | 西岗镇 | 110kV仙庄站10kV115香柴线 | 西岗柴里煤矿朝阳小区#5 | 630 | 426.7944
4185 | 滕州供电中心 | 西岗供电所 | 西岗镇 | 110kV仙庄站10kV115香柴线 | 西岗柴里煤矿园馨小区#8 | 630 | 426.7944
4186 | 滕州供电中心 | 西岗供电所 | 西岗镇 | 110kV仙庄站10kV115香柴线 | 西岗半阁村北 | 400 | 315.7969
4187 | 滕州供电中心 | 西岗供电所 | 西岗镇 | 110kV仙庄站10kV115香柴线 | 西岗柴里煤矿园馨小区#1 | 630 | 475.4677
4188 | 滕州供电中心 | 西岗供电所 | 西岗镇 | 110kV仙庄站10kV115香柴线 | 西岗柴里煤矿富馨小区#3 | 630 | 426.7944
4189 | 滕州供电中心 | 西岗供电所 | 西岗镇 | 110kV仙庄站10kV115香柴线 | 西岗柴里煤矿富馨小区#4 | 630 | 499.7969
4190 | 滕州供电中心 | 西岗供电所 | 西岗镇 | 110kV仙庄站10kV115香柴线 | 西岗柴里煤矿园馨小区#2 | 630 | 426.7944
4191 | 滕州供电中心 | 西岗供电所 | 西岗镇 | 110kV仙庄站10kV115香柴线 | 西岗柴里煤矿玉馨小区#2配电变压器 | 630 | 483.4031
4192 | 滕州供电中心 | 西岗供电所 | 西岗镇 | 110kV仙庄站10kV115香柴线 | 西岗半阁中 | 400 | 291.2135
4193 | 滕州供电中心 | 西岗供电所 | 西岗镇 | 110kV仙庄站10kV115香柴线 | 西岗柴里煤矿富馨小区#2 | 630 | 502.8015
4194 | 滕州供电中心 | 西岗供电所 | 西岗镇 | 110kV仙庄站10kV115香柴线 | 西岗柴里煤矿玉馨花园 | 630 | 426.7944
4195 | 滕州供电中心 | 西岗供电所 | 西岗镇 | 110kV仙庄站10kV115香柴线 | 西岗柴里煤矿朝阳小区#4 | 630 | 502.8015
4196 | 滕州供电中心 | 西岗供电所 | 西岗镇 | 110kV仙庄站10kV115香柴线 | 西岗柴里煤矿富馨小区#1 | 630 | 475.4677
4197 | 滕州供电中心 | 西岗供电所 | 西岗镇 | 110kV仙庄站10kV115香柴线 | 西岗柴里煤矿园馨小区#6 | 630 | 475.4677
4198 | 滕州供电中心 | 西岗供电所 | 西岗镇 | 110kV仙庄站10kV115香柴线 | 西岗柴里煤矿玉馨小区#4配电变压器 | 630 | 502.8015
4199 | 滕州供电中心 | 西岗供电所 | 西岗镇 | 110kV仙庄站10kV115香柴线 | 西岗柴里煤矿玉馨小区#6配电变压器 | 630 | 274.6278
4200 | 滕州供电中心 | 西岗供电所 | 西岗镇 | 110kV仙庄站10kV115香柴线 | 西岗西柴里村东台架变 | 400 | 242.7944
4201 | 滕州供电中心 | 西岗供电所 | 西岗镇 | 110kV仙庄站10kV115香柴线 | 西岗柴里煤矿园馨小区#3 | 630 | 475.2135
4202 | 滕州供电中心 | 西岗供电所 | 西岗镇 | 110kV仙庄站10kV115香柴线 | 西岗马庙村北 | 400 | 242.7944
4203 | 滕州供电中心 | 西岗供电所 | 西岗镇 | 110kV仙庄站10kV115香柴线 | 西岗柴里煤矿园馨小区#9 | 630 | 500.5914
4204 | 滕州供电中心 | 西岗供电所 | 西岗镇 | 110kV仙庄站10kV115香柴线 | 西岗柴里煤矿朝阳小区#6 | 630 | 475.4677
4205 | 滕州供电中心 | 西岗供电所 | 西岗镇 | 110kV仙庄站10kV115香柴线 | 西岗柴里煤矿园馨小区#4 | 630 | 426.7944
4206 | 滕州供电中心 | 西岗供电所 | 西岗镇 | 110kV仙庄站10kV115香柴线 | 西岗东柴里村北 | 400 | 291.4677
4207 | 滕州供电中心 | 西岗供电所 | 西岗镇 | 110kV仙庄站10kV115香柴线 | 西岗柴里煤矿园馨小区#10 | 630 | 275.2
4208 | 滕州供电中心 | 西岗供电所 | 西岗镇 | 110kV仙庄站10kV115香柴线 | 西岗东柴里南#2 | 200 | 82.7944
4209 | 滕州供电中心 | 西岗供电所 | 西岗镇 | 110kV仙庄站10kV115香柴线 | 西岗柴里煤矿园馨小区#5 | 630 | 475.4677
4210 | 滕州供电中心 | 西岗供电所 | 西岗镇 | 110kV仙庄站10kV115香柴线 | 西岗柴里煤矿玉馨小区#3配电变压器 | 630 | 503.9986
4211 | 滕州供电中心 | 西岗供电所 | 西岗镇 | 110kV仙庄站10kV115香柴线 | 西岗柴里煤矿园馨小区#7 | 630 | 502.8015
4212 | 滕州供电中心 | 西岗供电所 | 西岗镇 | 110kV仙庄站10kV116张庄Ⅱ线 | 蒋庄煤矿浩然小区#3 | 630 | 475.4677
4213 | 滕州供电中心 | 西岗供电所 | 西岗镇 | 110kV仙庄站10kV116张庄Ⅱ线 | 蒋庄煤矿浩然小区#1 | 630 | 426.7944
4214 | 滕州供电中心 | 西岗供电所 | 西岗镇 | 110kV仙庄站10kV116张庄Ⅱ线 | 蒋庄煤矿浩然小区#2 | 630 | 500.5914
4215 | 滕州供电中心 | 西岗供电所 | 西岗镇 | 110kV仙庄站10kV118刘仙Ⅱ线 | 西岗东祝陈西南台架变 | 400 | 291.2135
4216 | 滕州供电中心 | 西岗供电所 | 西岗镇 | 110kV仙庄站10kV118刘仙Ⅱ线 | 西岗南荒机井台架变#1 | 100 | 22.5253
4217 | 滕州供电中心 | 西岗供电所 | 西岗镇 | 110kV仙庄站10kV118刘仙Ⅱ线 | 西岗东刘仙南 | 400 | 291.4677
4218 | 滕州供电中心 | 西岗供电所 | 西岗镇 | 110kV仙庄站10kV118刘仙Ⅱ线 | 西岗西刘仙南 | 400 | 242.7944
4219 | 滕州供电中心 | 西岗供电所 | 西岗镇 | 110kV仙庄站10kV118刘仙Ⅱ线 | 西岗东祝陈机井台架变#4 | 100 | 0
4220 | 滕州供电中心 | 西岗供电所 | 西岗镇 | 110kV仙庄站10kV118刘仙Ⅱ线 | 西岗西刘仙西 | 160 | 126.8015
4221 | 滕州供电中心 | 西岗供电所 | 西岗镇 | 110kV仙庄站10kV118刘仙Ⅱ线 | 西岗东祝陈中 | 400 | 318.8015
4222 | 滕州供电中心 | 西岗供电所 | 西岗镇 | 110kV仙庄站10kV118刘仙Ⅱ线 | 西岗东祝陈机井台架变#2 | 100 | 78.8015
4223 | 滕州供电中心 | 西岗供电所 | 西岗镇 | 110kV仙庄站10kV118刘仙Ⅱ线 | 西岗南荒机井台架变#3 | 200 | 82.7944
4224 | 滕州供电中心 | 西岗供电所 | 西岗镇 | 110kV仙庄站10kV118刘仙Ⅱ线 | 西岗西祝陈东 | 400 | 107.5875
4225 | 滕州供电中心 | 西岗供电所 | 西岗镇 | 110kV仙庄站10kV118刘仙Ⅱ线 | 西岗南曹庄南 | 400 | 277.4718
4226 | 滕州供电中心 | 西岗供电所 | 西岗镇 | 110kV仙庄站10kV118刘仙Ⅱ线 | 西岗东祝陈西 | 400 | 277.4718
4227 | 滕州供电中心 | 西岗供电所 | 西岗镇 | 110kV仙庄站10kV118刘仙Ⅱ线 | 西岗东刘仙村北 | 200 | 159.9986
4228 | 滕州供电中心 | 西岗供电所 | 西岗镇 | 110kV仙庄站10kV118刘仙Ⅱ线 | 西岗西祝陈村西台架变 | 400 | 242.7944
4229 | 滕州供电中心 | 西岗供电所 | 西岗镇 | 110kV仙庄站10kV118刘仙Ⅱ线 | 西岗西刘仙村东北台架变 | 400 | 291.4677
4230 | 滕州供电中心 | 西岗供电所 | 西岗镇 | 110kV仙庄站10kV118刘仙Ⅱ线 | 西岗东祝陈机井台架变#1 | 100 | 0
4231 | 滕州供电中心 | 西岗供电所 | 西岗镇 | 110kV仙庄站10kV118刘仙Ⅱ线 | 西岗西祝陈 | 200 | 117.4718
4232 | 滕州供电中心 | 西岗供电所 | 西岗镇 | 110kV仙庄站10kV118刘仙Ⅱ线 | 西岗南曹机井台架变#2 | 100 | 2.7944
4233 | 滕州供电中心 | 西岗供电所 | 西岗镇 | 110kV仙庄站10kV118刘仙Ⅱ线 | 西岗南荒机井台架变#5 | 100 | 51.4677
4234 | 滕州供电中心 | 西岗供电所 | 西岗镇 | 110kV仙庄站10kV118刘仙Ⅱ线 | 西岗西刘仙机井台架变#2 | 100 | 2.7944
4235 | 滕州供电中心 | 西岗供电所 | 西岗镇 | 110kV仙庄站10kV118刘仙Ⅱ线 | 西岗东刘仙机井台架变#4 | 100 | 51.4677
4236 | 滕州供电中心 | 西岗供电所 | 西岗镇 | 110kV仙庄站10kV118刘仙Ⅱ线 | 西岗东祝陈西北台架变 | 400 | 137.655
4237 | 滕州供电中心 | 西岗供电所 | 西岗镇 | 110kV仙庄站10kV118刘仙Ⅱ线 | 西岗东祝陈北 | 400 | 242.7944
4238 | 滕州供电中心 | 西岗供电所 | 西岗镇 | 110kV仙庄站10kV118刘仙Ⅱ线 | 西岗南荒机井台架变#4 | 100 | 0
4239 | 滕州供电中心 | 西岗供电所 | 西岗镇 | 110kV仙庄站10kV118刘仙Ⅱ线 | 西岗西祝陈北 | 200 | 158.8015
4240 | 滕州供电中心 | 西岗供电所 | 西岗镇 | 110kV仙庄站10kV118刘仙Ⅱ线 | 西岗西刘仙村北 | 200 | 158.8015
4241 | 滕州供电中心 | 西岗供电所 | 西岗镇 | 110kV仙庄站10kV118刘仙Ⅱ线 | 西岗东祝陈机井台架变#3 | 100 | 37.4718
4242 | 滕州供电中心 | 西岗供电所 | 西岗镇 | 110kV仙庄站10kV118刘仙Ⅱ线 | 西岗东刘仙村东台架变 | 400 | 318.8015
4243 | 滕州供电中心 | 西岗供电所 | 西岗镇 | 110kV仙庄站10kV118刘仙Ⅱ线 | 西岗南曹机井台架变#1 | 100 | 37.4718
4244 | 滕州供电中心 | 西岗供电所 | 西岗镇 | 110kV仙庄站10kV118刘仙Ⅱ线 | 西岗东祝陈机井台架变#5 | 100 | 0
4245 | 滕州供电中心 | 西岗供电所 | 西岗镇 | 110kV仙庄站10kV118刘仙Ⅱ线 | 西岗西祝陈机井台架变#1 | 100 | 51.4677
4246 | 滕州供电中心 | 西岗供电所 | 西岗镇 | 110kV仙庄站10kV118刘仙Ⅱ线 | 西岗西祝陈机井台架变#5 | 100 | 76.5914
4247 | 滕州供电中心 | 西岗供电所 | 西岗镇 | 110kV仙庄站10kV118刘仙Ⅱ线 | 西岗西祝陈机井台架变#4 | 100 | 78.8015
4248 | 滕州供电中心 | 西岗供电所 | 西岗镇 | 110kV仙庄站10kV118刘仙Ⅱ线 | 西岗西刘仙村西台架变 | 400 | 291.4677
4249 | 滕州供电中心 | 西岗供电所 | 西岗镇 | 110kV仙庄站10kV118刘仙Ⅱ线 | 西岗东刘仙机井台架变#3 | 100 | 51.4677
4250 | 滕州供电中心 | 西岗供电所 | 西岗镇 | 110kV仙庄站10kV118刘仙Ⅱ线 | 西岗西祝陈机井台架变#6 | 100 | 78.8015
4251 | 滕州供电中心 | 西岗供电所 | 西岗镇 | 110kV仙庄站10kV118刘仙Ⅱ线 | 西岗南曹村 | 400 | 315.7969
4252 | 滕州供电中心 | 西岗供电所 | 西岗镇 | 110kV仙庄站10kV118刘仙Ⅱ线 | 西岗南荒机井台架变#2 | 100 | 75.7969
4253 | 滕州供电中心 | 西岗供电所 | 西岗镇 | 110kV仙庄站10kV118刘仙Ⅱ线 | 西岗东祝陈南 | 160 | 128
4254 | 滕州供电中心 | 西岗供电所 | 西岗镇 | 110kV仙庄站10kV118刘仙Ⅱ线 | 西岗西祝陈机井台架变#3 | 100 | 0
4255 | 滕州供电中心 | 西岗供电所 | 西岗镇 | 110kV仙庄站10kV118刘仙Ⅱ线 | 西岗西祝陈东北台架变 | 400 | 291.6298
4256 | 滕州供电中心 | 西岗供电所 | 西岗镇 | 110kV仙庄站10kV118刘仙Ⅱ线 | 西岗西刘仙机井台架变#1 | 100 | 78.8015
4257 | 滕州供电中心 | 西岗供电所 | 西岗镇 | 110kV仙庄站10kV118刘仙Ⅱ线 | 西岗东刘仙机井台架变#1 | 100 | 2.7944
4258 | 滕州供电中心 | 西岗供电所 | 西岗镇 | 110kV仙庄站10kV118刘仙Ⅱ线 | 西岗西祝陈机井台架变#2 | 100 | 2.7944
4259 | 滕州供电中心 | 西岗供电所 | 西岗镇 | 110kV仙庄站10kV120栾庄线 | 蒋庄煤矿富瑞小区#1 | 630 | 504
4260 | 滕州供电中心 | 西岗供电所 | 西岗镇 | 110kV仙庄站10kV120栾庄线 | 蒋庄煤矿富瑞小区#2 | 630 | 461.4718
4261 | 滕州供电中心 | 西岗供电所 | 西岗镇 | 110kV仙庄站10kV120栾庄线 | 西岗中柴里机井台架变#3 | 100 | 2.7944
4262 | 滕州供电中心 | 西岗供电所 | 西岗镇 | 110kV仙庄站10kV120栾庄线 | 西岗南王机井台架变#3 | 100 | 0
4263 | 滕州供电中心 | 西岗供电所 | 西岗镇 | 110kV仙庄站10kV120栾庄线 | 西岗栾庄机井台架变#3 | 100 | 2.7944
4264 | 滕州供电中心 | 西岗供电所 | 西岗镇 | 110kV仙庄站10kV120栾庄线 | 西岗中柴里机井台架变#1 | 100 | 76.5914
4265 | 滕州供电中心 | 西岗供电所 | 西岗镇 | 110kV仙庄站10kV120栾庄线 | 西岗南王机井台架变#1 | 100 | 2.7944
4266 | 滕州供电中心 | 西岗供电所 | 西岗镇 | 110kV仙庄站10kV120栾庄线 | 西岗南孔机井台架变#2 | 100 | 79.9986
4267 | 滕州供电中心 | 西岗供电所 | 西岗镇 | 110kV仙庄站10kV120栾庄线 | 西岗南孔机井台架变#1 | 100 | 78.8015
4268 | 滕州供电中心 | 西岗供电所 | 西岗镇 | 110kV仙庄站10kV120栾庄线 | 西岗栾庄机井台架变#1 | 100 | 0
4269 | 滕州供电中心 | 西岗供电所 | 西岗镇 | 110kV仙庄站10kV120栾庄线 | 西岗栾庄机井台架变#2 | 100 | 37.4718
4270 | 滕州供电中心 | 西岗供电所 | 西岗镇 | 110kV仙庄站10kV120栾庄线 | 西岗南王机井台架变#2 | 100 | 51.2135
4271 | 滕州供电中心 | 西岗供电所 | 西岗镇 | 110kV仙庄站10kV120栾庄线 | 西岗南王机井台架变#4 | 100 | 0
4272 | 滕州供电中心 | 西岗供电所 | 西岗镇 | 110kV仙庄站10kV120栾庄线 | 西岗中柴里机井台架变#2 | 100 | 78.8015
4273 | 滕州供电中心 | 西岗供电所 | 西岗镇 | 35kV西岗站10kV107高野线 | 西岗大屯北 | 400 | 113.892
4274 | 滕州供电中心 | 西岗供电所 | 西岗镇 | 35kV西岗站10kV107高野线 | 西岗北曹庄机井台架变#1 | 100 | 2.7944
4275 | 滕州供电中心 | 西岗供电所 | 西岗镇 | 35kV西岗站10kV107高野线 | 西岗北赵机井台架变#1 | 100 | 37.4718
4276 | 滕州供电中心 | 西岗供电所 | 西岗镇 | 35kV西岗站10kV107高野线 | 西岗高西村东新 | 400 | 291.2135
4277 | 滕州供电中心 | 西岗供电所 | 西岗镇 | 35kV西岗站10kV107高野线 | 西岗孙庄村西 | 400 | 316.5914
4278 | 滕州供电中心 | 西岗供电所 | 西岗镇 | 35kV西岗站10kV107高野线 | 西岗北赵庄南新 | 400 | 318.8015
4279 | 滕州供电中心 | 西岗供电所 | 西岗镇 | 35kV西岗站10kV107高野线 | 西岗杜庙机井台架变#2 | 100 | 51.2135
4280 | 滕州供电中心 | 西岗供电所 | 西岗镇 | 35kV西岗站10kV107高野线 | 西岗大屯机井台架变#2 | 100 | 2.7944
4281 | 滕州供电中心 | 西岗供电所 | 西岗镇 | 35kV西岗站10kV107高野线 | 西岗高庙东机井台架变#4 | 100 | 78.8015
4282 | 滕州供电中心 | 西岗供电所 | 西岗镇 | 35kV西岗站10kV107高野线 | 西岗野庄南 | 400 | 299.4031
4283 | 滕州供电中心 | 西岗供电所 | 西岗镇 | 35kV西岗站10kV107高野线 | 西岗东野庄北 | 200 | 0
4284 | 滕州供电中心 | 西岗供电所 | 西岗镇 | 35kV西岗站10kV107高野线 | 西岗郭庄北 | 400 | 291.4677
4285 | 滕州供电中心 | 西岗供电所 | 西岗镇 | 35kV西岗站10kV107高野线 | 西岗高庙南村 | 400 | 320
4286 | 滕州供电中心 | 西岗供电所 | 西岗镇 | 35kV西岗站10kV107高野线 | 西岗高庙西机井台架变#2 | 100 | 78.8015
4287 | 滕州供电中心 | 西岗供电所 | 西岗镇 | 35kV西岗站10kV107高野线 | 西岗高庙西机井台架变#5 | 100 | 2.7944
4288 | 滕州供电中心 | 西岗供电所 | 西岗镇 | 35kV西岗站10kV107高野线 | 西岗高南村北 | 200 | 82.7944
4289 | 滕州供电中心 | 西岗供电所 | 西岗镇 | 35kV西岗站10kV107高野线 | 西岗杈子园北 | 400 | 291.2135
4290 | 滕州供电中心 | 西岗供电所 | 西岗镇 | 35kV西岗站10kV107高野线 | 西岗高庙南村中台 | 200 | 0
4291 | 滕州供电中心 | 西岗供电所 | 西岗镇 | 35kV西岗站10kV107高野线 | 西岗高庙东机井台架变#1 | 100 | 59.4031
4292 | 滕州供电中心 | 西岗供电所 | 西岗镇 | 35kV西岗站10kV107高野线 | 西岗高北村西南 | 400 | 299.4031
4293 | 滕州供电中心 | 西岗供电所 | 西岗镇 | 35kV西岗站10kV107高野线 | 西岗北赵北 | 400 | 107.5875
4294 | 滕州供电中心 | 西岗供电所 | 西岗镇 | 35kV西岗站10kV107高野线 | 西岗郭庄村南 | 400 | 277.4718
4295 | 滕州供电中心 | 西岗供电所 | 西岗镇 | 35kV西岗站10kV107高野线 | 西岗高庙南机井台架变#1 | 100 | 78.8015
4296 | 滕州供电中心 | 西岗供电所 | 西岗镇 | 35kV西岗站10kV107高野线 | 西岗后寨机井台架变#7 | 100 | 51.4677
4297 | 滕州供电中心 | 西岗供电所 | 西岗镇 | 35kV西岗站10kV107高野线 | 西岗郎庄东 | 400 | 107.5875
4298 | 滕州供电中心 | 西岗供电所 | 西岗镇 | 35kV西岗站10kV107高野线 | 西岗魏庄西400kVA | 400 | 320
4299 | 滕州供电中心 | 西岗供电所 | 西岗镇 | 35kV西岗站10kV107高野线 | 西岗大屯机井台架变#3 | 100 | 0
4300 | 滕州供电中心 | 西岗供电所 | 西岗镇 | 35kV西岗站10kV107高野线 | 西岗清泉嘉苑#3 | 500 | 322.7944
4301 | 滕州供电中心 | 西岗供电所 | 西岗镇 | 35kV西岗站10kV107高野线 | 西岗大屯村 | 400 | 277.4718
4302 | 滕州供电中心 | 西岗供电所 | 西岗镇 | 35kV西岗站10kV107高野线 | 西岗郭庄中台 | 400 | 277.4718
4303 | 滕州供电中心 | 西岗供电所 | 西岗镇 | 35kV西岗站10kV107高野线 | 西岗后寨机井台架变#5 | 200 | 139.4031
4304 | 滕州供电中心 | 西岗供电所 | 西岗镇 | 35kV西岗站10kV107高野线 | 西岗孙庄 | 200 | 131.4677
4305 | 滕州供电中心 | 西岗供电所 | 西岗镇 | 35kV西岗站10kV107高野线 | 西岗清泉嘉苑#1 | 630 | 426.7944
4306 | 滕州供电中心 | 西岗供电所 | 西岗镇 | 35kV西岗站10kV107高野线 | 西岗清泉嘉苑#5 | 400 | 242.7944
4307 | 滕州供电中心 | 西岗供电所 | 西岗镇 | 35kV西岗站10kV107高野线 | 西岗杈东台架变 | 400 | 291.4677
4308 | 滕州供电中心 | 西岗供电所 | 西岗镇 | 35kV西岗站10kV107高野线 | 西岗大王机井台架变#5 | 100 | 51.4677
4309 | 滕州供电中心 | 西岗供电所 | 西岗镇 | 35kV西岗站10kV107高野线 | 西岗东王机井台架变#1 | 100 | 51.4677
4310 | 滕州供电中心 | 西岗供电所 | 西岗镇 | 35kV西岗站10kV107高野线 | 西岗郭庄机井台架变#1 | 100 | 51.4677
4311 | 滕州供电中心 | 西岗供电所 | 西岗镇 | 35kV西岗站10kV107高野线 | 西岗高庙南机井台架变#2 | 100 | 2.7944
4312 | 滕州供电中心 | 西岗供电所 | 西岗镇 | 35kV西岗站10kV107高野线 | 西岗杜庙东 | 400 | 303.7885
4313 | 滕州供电中心 | 西岗供电所 | 西岗镇 | 35kV西岗站10kV107高野线 | 西岗杈子园村南2台架变 | 400 | 242.7944
4314 | 滕州供电中心 | 西岗供电所 | 西岗镇 | 35kV西岗站10kV107高野线 | 西岗高庙西机井台架变#3 | 100 | 78.8015
4315 | 滕州供电中心 | 西岗供电所 | 西岗镇 | 35kV西岗站10kV107高野线 | 西岗后寨机井台架变#6 | 100 | 64.6614
4316 | 滕州供电中心 | 西岗供电所 | 西岗镇 | 35kV西岗站10kV107高野线 | 西岗杜庙村北 | 200 | 139.4031
4317 | 滕州供电中心 | 西岗供电所 | 西岗镇 | 35kV西岗站10kV107高野线 | 西岗位庄村南 | 400 | 32.5026
4318 | 滕州供电中心 | 西岗供电所 | 西岗镇 | 35kV西岗站10kV107高野线 | 西岗郭庄机井台架变#4 | 100 | 2.7944
4319 | 滕州供电中心 | 西岗供电所 | 西岗镇 | 35kV西岗站10kV107高野线 | 西岗郭孔庄村 | 315 | 112.2117
4320 | 滕州供电中心 | 西岗供电所 | 西岗镇 | 35kV西岗站10kV107高野线 | 西岗北赵庄村西2台架变 | 400 | 291.4677
4321 | 滕州供电中心 | 西岗供电所 | 西岗镇 | 35kV西岗站10kV107高野线 | 西岗野庄村中 | 250 | 179.7356
4322 | 滕州供电中心 | 西岗供电所 | 西岗镇 | 35kV西岗站10kV107高野线 | 西岗高庙东机井台架变#2 | 100 | 51.4677
4323 | 滕州供电中心 | 西岗供电所 | 西岗镇 | 35kV西岗站10kV107高野线 | 西岗杜庙东南 | 400 | 291.4677
4324 | 滕州供电中心 | 西岗供电所 | 西岗镇 | 35kV西岗站10kV107高野线 | 西岗高庙东村新 | 400 | 291.4677
4325 | 滕州供电中心 | 西岗供电所 | 西岗镇 | 35kV西岗站10kV107高野线 | 西岗高庙东机井台架变#3 | 100 | 78.8015
4326 | 滕州供电中心 | 西岗供电所 | 西岗镇 | 35kV西岗站10kV107高野线 | 西岗后寨机井台架变#4 | 100 | 0
4327 | 滕州供电中心 | 西岗供电所 | 西岗镇 | 35kV西岗站10kV107高野线 | 西岗花庄 | 160 | 0
4328 | 滕州供电中心 | 西岗供电所 | 西岗镇 | 35kV西岗站10kV107高野线 | 西岗杈子园机井台架变#1 | 200 | 82.7944
4329 | 滕州供电中心 | 西岗供电所 | 西岗镇 | 35kV西岗站10kV107高野线 | 西岗大屯村西台架变 | 400 | 318.8015
4330 | 滕州供电中心 | 西岗供电所 | 西岗镇 | 35kV西岗站10kV107高野线 | 西岗高庙东中台架变 | 400 | 250.72
4331 | 滕州供电中心 | 西岗供电所 | 西岗镇 | 35kV西岗站10kV107高野线 | 西岗郭庄四组机井台架变 | 100 | 78.8015
4332 | 滕州供电中心 | 西岗供电所 | 西岗镇 | 35kV西岗站10kV107高野线 | 西岗高庙西机井台架变#1 | 100 | 0.68826
4333 | 滕州供电中心 | 西岗供电所 | 西岗镇 | 35kV西岗站10kV107高野线 | 西岗郭庄机井台架变#2 | 100 | 0
4334 | 滕州供电中心 | 西岗供电所 | 西岗镇 | 35kV西岗站10kV107高野线 | 西岗东王机井台架变#2 | 100 | 2.7944
4335 | 滕州供电中心 | 西岗供电所 | 西岗镇 | 35kV西岗站10kV107高野线 | 西岗高东村西 | 400 | 132.2789
4336 | 滕州供电中心 | 西岗供电所 | 西岗镇 | 35kV西岗站10kV107高野线 | 西岗清泉嘉苑#4 | 500 | 357.4718
4337 | 滕州供电中心 | 西岗供电所 | 西岗镇 | 35kV西岗站10kV107高野线 | 西岗北赵庄村西 | 200 | 131.4677
4338 | 滕州供电中心 | 西岗供电所 | 西岗镇 | 35kV西岗站10kV107高野线 | 西岗北赵机井台架变#3 | 100 | 2.7944
4339 | 滕州供电中心 | 西岗供电所 | 西岗镇 | 35kV西岗站10kV107高野线 | 西岗北赵庄村内 | 200 | 135.5788
4340 | 滕州供电中心 | 西岗供电所 | 西岗镇 | 35kV西岗站10kV107高野线 | 西岗杜庙机井台架变#1 | 100 | 0
4341 | 滕州供电中心 | 西岗供电所 | 西岗镇 | 35kV西岗站10kV107高野线 | 西岗郭庄机井台架变#5 | 100 | 0
4342 | 滕州供电中心 | 西岗供电所 | 西岗镇 | 35kV西岗站10kV107高野线 | 西岗孙庄机井台架变#1 | 100 | 37.4718
4343 | 滕州供电中心 | 西岗供电所 | 西岗镇 | 35kV西岗站10kV107高野线 | 西岗大屯机井台架变#4 | 100 | 0
4344 | 滕州供电中心 | 西岗供电所 | 西岗镇 | 35kV西岗站10kV107高野线 | 西岗杜庙南 | 200 | 0
4345 | 滕州供电中心 | 西岗供电所 | 西岗镇 | 35kV西岗站10kV107高野线 | 西岗杈子园南 | 400 | 308.2155
4346 | 滕州供电中心 | 西岗供电所 | 西岗镇 | 35kV西岗站10kV107高野线 | 西岗高庙西村西 | 400 | 52.2189
4347 | 滕州供电中心 | 西岗供电所 | 西岗镇 | 35kV西岗站10kV107高野线 | 西岗郭庄西 | 400 | 269.5191
4348 | 滕州供电中心 | 西岗供电所 | 西岗镇 | 35kV西岗站10kV107高野线 | 西岗郭庄机井台架变#3 | 100 | 0
4349 | 滕州供电中心 | 西岗供电所 | 西岗镇 | 35kV西岗站10kV107高野线 | 西岗西野庄 | 100 | 0.68826
4350 | 滕州供电中心 | 西岗供电所 | 西岗镇 | 35kV西岗站10kV107高野线 | 西岗大屯机井台架变#1 | 100 | 78.8015
4351 | 滕州供电中心 | 西岗供电所 | 西岗镇 | 35kV西岗站10kV107高野线 | 西岗郎庄村西 | 200 | 86.7572
4352 | 滕州供电中心 | 西岗供电所 | 西岗镇 | 35kV西岗站10kV107高野线 | 西岗高庙西4号 | 400 | 0
4353 | 滕州供电中心 | 西岗供电所 | 西岗镇 | 35kV西岗站10kV107高野线 | 西岗位庄村北 | 400 | 318.8015
4354 | 滕州供电中心 | 西岗供电所 | 西岗镇 | 35kV西岗站10kV107高野线 | 西岗高庙西机井台架变#4 | 100 | 0
4355 | 滕州供电中心 | 西岗供电所 | 西岗镇 | 35kV西岗站10kV107高野线 | 西岗北赵机井台架变#2 | 100 | 0
4356 | 滕州供电中心 | 西岗供电所 | 西岗镇 | 35kV西岗站10kV107高野线 | 西岗高庙西村南台 | 200 | 0
4357 | 滕州供电中心 | 西岗供电所 | 西岗镇 | 35kV西岗站10kV107高野线 | 西岗高庙南东台 | 400 | 318.8015
4358 | 滕州供电中心 | 西岗供电所 | 西岗镇 | 35kV西岗站10kV107高野线 | 西岗高庙北机井台#1 | 200 | 151.489
4359 | 滕州供电中心 | 西岗供电所 | 西岗镇 | 35kV西岗站10kV107高野线 | 西岗高庙北村东北 | 200 | 0
4360 | 滕州供电中心 | 西岗供电所 | 西岗镇 | 35kV西岗站10kV107高野线 | 西岗高东南台 | 200 | 160
4361 | 滕州供电中心 | 西岗供电所 | 西岗镇 | 35kV西岗站10kV107高野线 | 西岗清泉寺机井台架变#1 | 100 | 80
4362 | 滕州供电中心 | 西岗供电所 | 西岗镇 | 35kV西岗站10kV108后寨Ⅰ线 | 西岗西岗三村机井台架变#1 | 100 | 78.8015
4363 | 滕州供电中心 | 西岗供电所 | 西岗镇 | 35kV西岗站10kV108后寨Ⅰ线 | 西岗盛隆佳苑大满3#配电室2号配变 | 630 | 502.8015
4364 | 滕州供电中心 | 西岗供电所 | 西岗镇 | 35kV西岗站10kV108后寨Ⅰ线 | 圆梦园小区#2变 | 1000 | 720.6883
4365 | 滕州供电中心 | 西岗供电所 | 西岗镇 | 35kV西岗站10kV108后寨Ⅰ线 | 西岗香舍里D.F区1号 | 630 | 332.7398
4366 | 滕州供电中心 | 西岗供电所 | 西岗镇 | 35kV西岗站10kV108后寨Ⅰ线 | 西岗盛隆佳苑大满4#配电室1号配变 | 630 | 488.0254
4367 | 滕州供电中心 | 西岗供电所 | 西岗镇 | 35kV西岗站10kV108后寨Ⅰ线 | 西岗盛隆佳苑程楼3#配电室2号配变 | 1000 | 673.467
4368 | 滕州供电中心 | 西岗供电所 | 西岗镇 | 35kV西岗站10kV108后寨Ⅰ线 | 西岗盛隆佳苑程楼4#配电室1号配变 | 1000 | 587.5875
4369 | 滕州供电中心 | 西岗供电所 | 西岗镇 | 35kV西岗站10kV108后寨Ⅰ线 | 西岗盛隆佳苑程楼2#配电室1号配变 | 800 | 209.5634
4370 | 滕州供电中心 | 西岗供电所 | 西岗镇 | 35kV西岗站10kV108后寨Ⅰ线 | 西岗香舍里H区2号 | 800 | 563.3812
4371 | 滕州供电中心 | 西岗供电所 | 西岗镇 | 35kV西岗站10kV108后寨Ⅰ线 | 西岗香舍里B区#1 | 1000 | 759.7622
4372 | 滕州供电中心 | 西岗供电所 | 西岗镇 | 35kV西岗站10kV108后寨Ⅰ线 | 西岗香舍里B区#2 | 1000 | 798.8015
4373 | 滕州供电中心 | 西岗供电所 | 西岗镇 | 35kV西岗站10kV108后寨Ⅰ线 | 西岗盛隆佳苑大满3#配电室1号配变 | 630 | 424.6883
4374 | 滕州供电中心 | 西岗供电所 | 西岗镇 | 35kV西岗站10kV108后寨Ⅰ线 | 西岗盛隆佳苑大满2#配电室2号配变 | 1000 | 722.7944
4375 | 滕州供电中心 | 西岗供电所 | 西岗镇 | 35kV西岗站10kV108后寨Ⅰ线 | 圆梦园小区#4变 | 800 | 427.5875
4376 | 滕州供电中心 | 西岗供电所 | 西岗镇 | 35kV西岗站10kV108后寨Ⅰ线 | 西岗盛隆佳苑程楼4#配电室2号配变 | 1000 | 626.0379
4377 | 滕州供电中心 | 西岗供电所 | 西岗镇 | 35kV西岗站10kV108后寨Ⅰ线 | 西岗香舍里D.F区3号 | 400 | 108.0863
4378 | 滕州供电中心 | 西岗供电所 | 西岗镇 | 35kV西岗站10kV108后寨Ⅰ线 | 西岗香舍里D.F区4号 | 400 | 148.2549
4379 | 滕州供电中心 | 西岗供电所 | 西岗镇 | 35kV西岗站10kV108后寨Ⅰ线 | 西岗盛隆佳苑程楼2#配电室2号配变 | 800 | 639.8254
4380 | 滕州供电中心 | 西岗供电所 | 西岗镇 | 35kV西岗站10kV108后寨Ⅰ线 | 西岗盛隆佳苑程楼1#配电室1号配变 | 1000 | 749.2039
4381 | 滕州供电中心 | 西岗供电所 | 西岗镇 | 35kV西岗站10kV108后寨Ⅰ线 | 西岗西河花苑2配电变压器 | 1250 | 920.6883
4382 | 滕州供电中心 | 西岗供电所 | 西岗镇 | 35kV西岗站10kV108后寨Ⅰ线 | 西岗香舍里D.F区2号 | 630 | 502.8015
4383 | 滕州供电中心 | 西岗供电所 | 西岗镇 | 35kV西岗站10kV108后寨Ⅰ线 | 西岗盛隆佳苑大满4#配电室2号配变 | 630 | 369.486
4384 | 滕州供电中心 | 西岗供电所 | 西岗镇 | 35kV西岗站10kV108后寨Ⅰ线 | 西岗香舍里A区1号 | 800 | 411.2
4385 | 滕州供电中心 | 西岗供电所 | 西岗镇 | 35kV西岗站10kV108后寨Ⅰ线 | 西岗西岗二村机井台架变#1 | 100 | 0
4386 | 滕州供电中心 | 西岗供电所 | 西岗镇 | 35kV西岗站10kV108后寨Ⅰ线 | 圆梦园小区#3变 | 800 | 628.6519
4387 | 滕州供电中心 | 西岗供电所 | 西岗镇 | 35kV西岗站10kV108后寨Ⅰ线 | 西岗盛隆佳苑程楼1#配电室2号配变 | 1000 | 800
4388 | 滕州供电中心 | 西岗供电所 | 西岗镇 | 35kV西岗站10kV108后寨Ⅰ线 | 西岗香舍里A区3号 | 500 | 342.5031
4389 | 滕州供电中心 | 西岗供电所 | 西岗镇 | 35kV西岗站10kV108后寨Ⅰ线 | 西岗前寨机井台架变#1 | 100 | 0
4390 | 滕州供电中心 | 西岗供电所 | 西岗镇 | 35kV西岗站10kV108后寨Ⅰ线 | 西岗香舍里A区4号 | 800 | 640
4391 | 滕州供电中心 | 西岗供电所 | 西岗镇 | 35kV西岗站10kV108后寨Ⅰ线 | 圆梦园小区#1变 | 1000 | 798.8015
4392 | 滕州供电中心 | 西岗供电所 | 西岗镇 | 35kV西岗站10kV108后寨Ⅰ线 | 西岗香舍里H区1号 | 800 | 373.8817
4393 | 滕州供电中心 | 西岗供电所 | 西岗镇 | 35kV西岗站10kV108后寨Ⅰ线 | 西岗西河花苑1配电变压器 | 1250 | 797.3976
4394 | 滕州供电中心 | 西岗供电所 | 西岗镇 | 35kV西岗站10kV108后寨Ⅰ线 | 西岗盛隆佳苑程楼3#配电室1号配变 | 1000 | 798.8015
4395 | 滕州供电中心 | 西岗供电所 | 西岗镇 | 35kV西岗站10kV108后寨Ⅰ线 | 西岗盛隆佳苑大满2#配电室1号配变 | 1000 | 691.5907
4396 | 滕州供电中心 | 西岗供电所 | 西岗镇 | 35kV西岗站10kV108后寨Ⅰ线 | 西岗盛隆佳苑大满1#配电室1号配变 | 1000 | 722.7944
4397 | 滕州供电中心 | 西岗供电所 | 西岗镇 | 35kV西岗站10kV108后寨Ⅰ线 | 西岗香舍里A区2号 | 500 | 187.5875
4398 | 滕州供电中心 | 西岗供电所 | 西岗镇 | 35kV西岗站10kV108后寨Ⅰ线 | 西岗盛隆佳苑大满1#配电室2号配变 | 1000 | 593.892
4399 | 滕州供电中心 | 西岗供电所 | 西岗镇 | 35kV西岗站10kV109柴里线 | 西岗后寨机井台架变#3 | 100 | 0
4400 | 滕州供电中心 | 西岗供电所 | 西岗镇 | 35kV西岗站10kV109柴里线 | 西岗郭庄三组机井台架变 | 100 | 0
4401 | 滕州供电中心 | 西岗供电所 | 西岗镇 | 35kV西岗站10kV109柴里线 | 西岗大王机井台架变#6 | 100 | 0
4402 | 滕州供电中心 | 西岗供电所 | 西岗镇 | 35kV西岗站10kV109柴里线 | 10kV柴里线31-15G东王庄南台架变 | 400 | 202.1963
4403 | 滕州供电中心 | 西岗供电所 | 西岗镇 | 35kV西岗站10kV109柴里线 | 西岗富盛佳苑小区1号配变 | 630 | 371.121
4404 | 滕州供电中心 | 西岗供电所 | 西岗镇 | 35kV西岗站10kV109柴里线 | 西岗富盛佳苑小区2号配变 | 630 | 504
4405 | 滕州供电中心 | 西岗供电所 | 西岗镇 | 35kV西岗站10kV109柴里线 | 西岗大王机井台架变#4 | 100 | 79.7818
4406 | 滕州供电中心 | 西岗供电所 | 西岗镇 | 35kV西岗站10kV109柴里线 | 西岗东王庄北台架变 | 400 | 0
4407 | 滕州供电中心 | 西岗供电所 | 西岗镇 | 35kV西岗站10kV109柴里线 | 西岗圆梦园小区(小杨庄) | 250 | 38.5499
4408 | 滕州供电中心 | 西岗供电所 | 西岗镇 | 35kV西岗站10kV109柴里线 | 西岗西岗一村机井台架变#1 | 100 | 0
4409 | 滕州供电中心 | 西岗供电所 | 西岗镇 | 35kV西岗站10kV109柴里线 | 西岗大王机井台架变#3 | 200 | 0
4410 | 滕州供电中心 | 西岗供电所 | 西岗镇 | 35kV西岗站10kV109柴里线 | 西岗后寨机井台架变#1 | 100 | 0
4411 | 滕州供电中心 | 西岗供电所 | 西岗镇 | 35kV西岗站10kV109柴里线 | 西岗大王机井台架变#1 | 100 | 0
4412 | 滕州供电中心 | 西岗供电所 | 西岗镇 | 35kV西岗站10kV109柴里线 | 西岗后寨机井台架变#2 | 100 | 0
4413 | 滕州供电中心 | 西岗供电所 | 西岗镇 | 35kV西岗站10kV109柴里线 | 西岗位庄机井台架变#1 | 100 | 0
4414 | 滕州供电中心 | 西岗供电所 | 西岗镇 | 35kV西岗站10kV109柴里线 | 西岗北孔庄新 | 400 | 319.1686
4415 | 滕州供电中心 | 西岗供电所 | 西岗镇 | 35kV西岗站10kV109柴里线 | 西岗后寨小区6配电变压器 | 630 | 275.2
4416 | 滕州供电中心 | 西岗供电所 | 西岗镇 | 35kV西岗站10kV109柴里线 | 西岗一村 | 200 | 0
4417 | 滕州供电中心 | 西岗供电所 | 西岗镇 | 35kV西岗站10kV109柴里线 | 西岗后寨小区5配电变压器 | 630 | 519.588
4418 | 滕州供电中心 | 西岗供电所 | 西岗镇 | 35kV西岗站10kV109柴里线 | 山东省滕州市西岗镇新港南路充电站 | 630 | 306.4689
4419 | 滕州供电中心 | 西岗供电所 | 西岗镇 | 35kV西岗站10kV109柴里线 | 西岗富盛佳苑小区4号配变 | 800 | 640
4420 | 滕州供电中心 | 西岗供电所 | 西岗镇 | 35kV西岗站10kV109柴里线 | 西岗柴里煤矿宏馨北区配电变压器 | 630 | 315.9464
4421 | 滕州供电中心 | 西岗供电所 | 西岗镇 | 35kV西岗站10kV109柴里线 | 西岗郭庄机井台架变#6 | 100 | 0
4422 | 滕州供电中心 | 西岗供电所 | 西岗镇 | 35kV西岗站10kV109柴里线 | 10kV柴里线31-12-西07G东王庄西台架变 | 400 | 151.0676
4423 | 滕州供电中心 | 西岗供电所 | 西岗镇 | 35kV西岗站10kV109柴里线 | 西岗富盛佳苑小区3号配变 | 800 | 258.96
4424 | 滕州供电中心 | 西岗供电所 | 西岗镇 | 35kV西岗站10kV109柴里线 | 西岗北孔庄西 | 400 | 307.037
4425 | 滕州供电中心 | 西岗供电所 | 西岗镇 | 35kV西岗站10kV109柴里线 | 西岗大王机井台架变#2 | 100 | 0
4426 | 滕州供电中心 | 西岗供电所 | 西岗镇 | 35kV西岗站10kV115田程线 | 西岗马庙机井台架变#6 | 100 | 80
4427 | 滕州供电中心 | 西岗供电所 | 西岗镇 | 35kV西岗站10kV115田程线 | 西岗半阁机井台架变#3 | 100 | 80
4428 | 滕州供电中心 | 西岗供电所 | 西岗镇 | 35kV西岗站10kV115田程线 | 西岗北曹庄北 | 400 | 149.9592
4429 | 滕州供电中心 | 西岗供电所 | 西岗镇 | 35kV西岗站10kV115田程线 | 西岗温堂东南 | 400 | 10.6787
4430 | 滕州供电中心 | 西岗供电所 | 西岗镇 | 35kV西岗站10kV115田程线 | 西岗温堂西南400 | 400 | 313.6276
4431 | 滕州供电中心 | 西岗供电所 | 西岗镇 | 35kV西岗站10kV115田程线 | 西岗西北田岗北 | 400 | 320
4432 | 滕州供电中心 | 西岗供电所 | 西岗镇 | 35kV西岗站10kV115田程线 | 西岗东北岗村 | 200 | 106.6267
4433 | 滕州供电中心 | 西岗供电所 | 西岗镇 | 35kV西岗站10kV115田程线 | 西岗北曹庄东台 | 400 | 331.3065
4434 | 滕州供电中心 | 西岗供电所 | 西岗镇 | 35kV西岗站10kV115田程线 | 西岗丁庄村北台架变 | 400 | 286.4796
4435 | 滕州供电中心 | 西岗供电所 | 西岗镇 | 35kV西岗站10kV115田程线 | 西岗程楼机井台架变#2 | 100 | 80
4436 | 滕州供电中心 | 西岗供电所 | 西岗镇 | 35kV西岗站10kV115田程线 | 西岗东北岗机井台架变#2 | 100 | 80
4437 | 滕州供电中心 | 西岗供电所 | 西岗镇 | 35kV西岗站10kV115田程线 | 西岗丁庄村 | 400 | 127.7341
4438 | 滕州供电中心 | 西岗供电所 | 西岗镇 | 35kV西岗站10kV115田程线 | 西岗东南田岗 | 200 | 160
4439 | 滕州供电中心 | 西岗供电所 | 西岗镇 | 35kV西岗站10kV115田程线 | 西岗苓庄机井台架变#3 | 100 | 80
4440 | 滕州供电中心 | 西岗供电所 | 西岗镇 | 35kV西岗站10kV115田程线 | 西岗大杨庄机井台架变#3 | 100 | 0
4441 | 滕州供电中心 | 西岗供电所 | 西岗镇 | 35kV西岗站10kV115田程线 | 西岗大杨庄村西台架变 | 400 | 305.0729
4442 | 滕州供电中心 | 西岗供电所 | 西岗镇 | 35kV西岗站10kV115田程线 | 西岗程楼机井台架变#1 | 100 | 73.9332
4443 | 滕州供电中心 | 西岗供电所 | 西岗镇 | 35kV西岗站10kV115田程线 | 西岗温堂西北 | 160 | 0
4444 | 滕州供电中心 | 西岗供电所 | 西岗镇 | 35kV西岗站10kV115田程线 | 西岗甘桥村 | 400 | 185.0426
4445 | 滕州供电中心 | 西岗供电所 | 西岗镇 | 35kV西岗站10kV115田程线 | 西岗温堂村西台架变 | 400 | 320
4446 | 滕州供电中心 | 西岗供电所 | 西岗镇 | 35kV西岗站10kV115田程线 | 西岗马庙机井台架变#5 | 100 | 0
4447 | 滕州供电中心 | 西岗供电所 | 西岗镇 | 35kV西岗站10kV115田程线 | 西岗温堂机井台架变#2 | 100 | 0
4448 | 滕州供电中心 | 西岗供电所 | 西岗镇 | 35kV西岗站10kV115田程线 | 西岗苓庄机井台架变#2 | 200 | 46.1037
4449 | 滕州供电中心 | 西岗供电所 | 西岗镇 | 35kV西岗站10kV115田程线 | 西岗东南岗村内 | 400 | 245.6806
4450 | 滕州供电中心 | 西岗供电所 | 西岗镇 | 35kV西岗站10kV115田程线 | 西岗丁堂机井台架变#1 | 100 | 0
4451 | 滕州供电中心 | 西岗供电所 | 西岗镇 | 35kV西岗站10kV115田程线 | 西岗东北岗机井台架变#1 | 100 | 61.8867
4452 | 滕州供电中心 | 西岗供电所 | 西岗镇 | 35kV西岗站10kV115田程线 | 西岗丁庄机井台架变#1 | 100 | 42.7551
4453 | 滕州供电中心 | 西岗供电所 | 西岗镇 | 35kV西岗站10kV115田程线 | 西岗小杨庄机井台架变#2 | 100 | 22.4976
4454 | 滕州供电中心 | 西岗供电所 | 西岗镇 | 35kV西岗站10kV115田程线 | 西岗西北岗机井台架变#1 | 100 | 51.4677
4455 | 滕州供电中心 | 西岗供电所 | 西岗镇 | 35kV西岗站10kV115田程线 | 西岗温堂村西1台架变 | 400 | 261.2506
4456 | 滕州供电中心 | 西岗供电所 | 西岗镇 | 35kV西岗站10kV115田程线 | 西岗东南岗中台 | 200 | 0
4457 | 滕州供电中心 | 西岗供电所 | 西岗镇 | 35kV西岗站10kV115田程线 | 西岗大杨庄机井台架变#1 | 100 | 0
4458 | 滕州供电中心 | 西岗供电所 | 西岗镇 | 35kV西岗站10kV115田程线 | 西岗程楼机井台架变#4 | 100 | 0
4459 | 滕州供电中心 | 西岗供电所 | 西岗镇 | 35kV西岗站10kV115田程线 | 西岗半阁机井台架变#1 | 100 | 0
4460 | 滕州供电中心 | 西岗供电所 | 西岗镇 | 35kV西岗站10kV115田程线 | 西岗半阁机井台架变#2 | 100 | 47.6975
4461 | 滕州供电中心 | 西岗供电所 | 西岗镇 | 35kV西岗站10kV115田程线 | 西岗马庙机井台架变#4 | 200 | 0
4462 | 滕州供电中心 | 西岗供电所 | 西岗镇 | 35kV西岗站10kV115田程线 | 西岗温堂机井台架变#3 | 100 | 0
4463 | 滕州供电中心 | 西岗供电所 | 西岗镇 | 35kV西岗站10kV115田程线 | 西岗北曹庄南 | 400 | 139.8027
4464 | 滕州供电中心 | 西岗供电所 | 西岗镇 | 35kV西岗站10kV115田程线 | 西岗程楼西北 | 200 | 0
4465 | 滕州供电中心 | 西岗供电所 | 西岗镇 | 35kV西岗站10kV115田程线 | 西岗西南岗村 | 200 | 0
4466 | 滕州供电中心 | 西岗供电所 | 西岗镇 | 35kV西岗站10kV115田程线 | 西岗甘桥机井台架变#2 | 100 | 80
4467 | 滕州供电中心 | 西岗供电所 | 西岗镇 | 35kV西岗站10kV115田程线 | 西岗程楼机井台架变#3 | 100 | 39.8453
4468 | 滕州供电中心 | 西岗供电所 | 西岗镇 | 35kV西岗站10kV115田程线 | 西岗马庙机井台架变#2 | 100 | 68.6519
4469 | 滕州供电中心 | 西岗供电所 | 西岗镇 | 35kV西岗站10kV115田程线 | 西岗西南岗北1 | 200 | 0
4470 | 滕州供电中心 | 西岗供电所 | 西岗镇 | 35kV西岗站10kV115田程线 | 西岗程楼西南新 | 400 | 299.268
4471 | 滕州供电中心 | 西岗供电所 | 西岗镇 | 35kV西岗站10kV115田程线 | 西岗大杨庄南 | 400 | 83.8938
4472 | 滕州供电中心 | 西岗供电所 | 西岗镇 | 35kV西岗站10kV115田程线 | 西岗东南岗机井台架变#2 | 100 | 62.3142
4473 | 滕州供电中心 | 西岗供电所 | 西岗镇 | 35kV西岗站10kV115田程线 | 西岗丁堂北 | 400 | 272.6679
4474 | 滕州供电中心 | 西岗供电所 | 西岗镇 | 35kV西岗站10kV115田程线 | 西岗大满庄机井台架变#2 | 100 | 0
4475 | 滕州供电中心 | 西岗供电所 | 西岗镇 | 35kV西岗站10kV115田程线 | 西岗小杨庄机井台架变#1 | 100 | 51.9
4476 | 滕州供电中心 | 西岗供电所 | 西岗镇 | 35kV西岗站10kV115田程线 | 西岗大杨庄机井台架变#4 | 100 | 0
4477 | 滕州供电中心 | 西岗供电所 | 西岗镇 | 35kV西岗站10kV115田程线 | 西岗大满庄机井台架变#1 | 100 | 51.2135
4478 | 滕州供电中心 | 西岗供电所 | 西岗镇 | 35kV西岗站10kV115田程线 | 西岗东南岗村东台架变 | 400 | 319.9986
4479 | 滕州供电中心 | 西岗供电所 | 西岗镇 | 35kV西岗站10kV115田程线 | 西岗马庙机井台架变#1 | 100 | 0
4480 | 滕州供电中心 | 西岗供电所 | 西岗镇 | 35kV西岗站10kV115田程线 | 西岗温堂东北 | 400 | 128.995
4481 | 滕州供电中心 | 西岗供电所 | 西岗镇 | 35kV西岗站10kV115田程线 | 西岗马庙机井台架变#3 | 100 | 65.8586
4482 | 滕州供电中心 | 西岗供电所 | 西岗镇 | 35kV西岗站10kV115田程线 | 西岗孙寨机井台架变#1 | 200 | 0
4483 | 滕州供电中心 | 西岗供电所 | 西岗镇 | 35kV西岗站10kV115田程线 | 西岗甘桥村南400kVA | 400 | 320
4484 | 滕州供电中心 | 西岗供电所 | 西岗镇 | 35kV西岗站10kV115田程线 | 西岗丁堂机井台架变#2 | 100 | 79.7818
4485 | 滕州供电中心 | 西岗供电所 | 西岗镇 | 35kV西岗站10kV115田程线 | 西岗苓庄机井台架变#1 | 100 | 0
4486 | 滕州供电中心 | 西岗供电所 | 西岗镇 | 35kV西岗站10kV115田程线 | 西岗大满庄机井台架变#3 | 100 | 42.3879
4487 | 滕州供电中心 | 西岗供电所 | 西岗镇 | 35kV西岗站10kV115田程线 | 西南岗农灌2 | 100 | 0
4488 | 滕州供电中心 | 西岗供电所 | 西岗镇 | 35kV西岗站10kV115田程线 | 西岗丁堂南 | 400 | 218.4909
4489 | 滕州供电中心 | 西岗供电所 | 西岗镇 | 35kV西岗站10kV115田程线 | 西岗孙寨机井台架#3 | 400 | 276.4845
4490 | 滕州供电中心 | 西岗供电所 | 西岗镇 | 35kV西岗站10kV115田程线 | 西岗丁堂机井台架变#3 | 100 | 0
4491 | 滕州供电中心 | 西岗供电所 | 西岗镇 | 35kV西岗站10kV115田程线 | 西岗西南岗村西台架变 | 400 | 179.1676
4492 | 滕州供电中心 | 西岗供电所 | 西岗镇 | 35kV西岗站10kV115田程线 | 西岗程楼村东北 | 200 | 0
4493 | 滕州供电中心 | 西岗供电所 | 西岗镇 | 35kV西岗站10kV115田程线 | 西南岗农灌1 | 100 | 0
4494 | 滕州供电中心 | 西岗供电所 | 西岗镇 | 35kV西岗站10kV115田程线 | 西岗小杨庄机井台架变#3 | 100 | 0
4495 | 滕州供电中心 | 西岗供电所 | 西岗镇 | 35kV西岗站10kV115田程线 | 西岗东北岗村内 | 400 | 163.7043
4496 | 滕州供电中心 | 西岗供电所 | 西岗镇 | 35kV西岗站10kV115田程线 | 西岗大杨庄 | 400 | 277.4718
4497 | 滕州供电中心 | 西岗供电所 | 西岗镇 | 35kV西岗站10kV115田程线 | 西岗大满庄南 | 400 | 308.7392
4498 | 滕州供电中心 | 西岗供电所 | 西岗镇 | 35kV西岗站10kV115田程线 | 西岗西北田岗村内 | 400 | 78.6285
4499 | 滕州供电中心 | 西岗供电所 | 西岗镇 | 35kV西岗站10kV115田程线 | 西岗大杨庄南1 | 400 | 101.768
4500 | 滕州供电中心 | 西岗供电所 | 西岗镇 | 35kV西岗站10kV115田程线 | 西岗大杨庄机井台架变#2 | 100 | 0
4501 | 滕州供电中心 | 西岗供电所 | 西岗镇 | 35kV西岗站10kV115田程线 | 西岗甘桥机井台架变#1 | 100 | 80
4502 | 滕州供电中心 | 西岗供电所 | 西岗镇 | 35kV西岗站10kV115田程线 | 西岗东南岗机井台架变#1 | 100 | 0
4503 | 滕州供电中心 | 西岗供电所 | 西岗镇 | 35kV西岗站10kV115田程线 | 西岗西南田岗北 | 400 | 215.595
4504 | 滕州供电中心 | 西岗供电所 | 西岗镇 | 35kV西岗站10kV116张卓线 | 西岗付楼村东台架变 | 400 | 320
4505 | 滕州供电中心 | 西岗供电所 | 西岗镇 | 35kV西岗站10kV116张卓线 | 西岗姜桥机井台架#7变 | 100 | 80
4506 | 滕州供电中心 | 西岗供电所 | 西岗镇 | 35kV西岗站10kV116张卓线 | 山东省滕州市西岗镇府前中路充电站配电变压器 | 630 | 462.7645
4507 | 滕州供电中心 | 西岗供电所 | 西岗镇 | 35kV西岗站10kV116张卓线 | 杜庄东 | 400 | 270.1184
4508 | 滕州供电中心 | 西岗供电所 | 西岗镇 | 35kV西岗站10kV116张卓线 | 西岗付楼机井台架#4变 | 100 | 0
4509 | 滕州供电中心 | 西岗供电所 | 西岗镇 | 35kV西岗站10kV116张卓线 | 西岗付楼机井台架#3变 | 100 | 0
4510 | 滕州供电中心 | 西岗供电所 | 西岗镇 | 35kV西岗站10kV116张卓线 | 西岗姜桥村东北 | 400 | 166.7526
4511 | 滕州供电中心 | 西岗供电所 | 西岗镇 | 35kV西岗站10kV116张卓线 | 西岗东满庄机井台架#1变 | 100 | 0
4512 | 滕州供电中心 | 西岗供电所 | 西岗镇 | 35kV西岗站10kV116张卓线 | 西岗西张庄村东 | 200 | 160
4513 | 滕州供电中心 | 西岗供电所 | 西岗镇 | 35kV西岗站10kV116张卓线 | 西岗辛庄机井台架#1变 | 100 | 0
4514 | 滕州供电中心 | 西岗供电所 | 西岗镇 | 35kV西岗站10kV116张卓线 | 西岗王场北 | 250 | 200
4515 | 滕州供电中心 | 西岗供电所 | 西岗镇 | 35kV西岗站10kV116张卓线 | 西岗邓集机井台架#3变 | 100 | 0
4516 | 滕州供电中心 | 西岗供电所 | 西岗镇 | 35kV西岗站10kV116张卓线 | 西岗西河岔村南 | 160 | 0
4517 | 滕州供电中心 | 西岗供电所 | 西岗镇 | 35kV西岗站10kV116张卓线 | 西岗姜桥机井台架#1变 | 100 | 37.4718
4518 | 滕州供电中心 | 西岗供电所 | 西岗镇 | 35kV西岗站10kV116张卓线 | 西岗邓集机井台架#2变 | 100 | 51.4677
4519 | 滕州供电中心 | 西岗供电所 | 西岗镇 | 35kV西岗站10kV116张卓线 | 西岗半楼机井台架#3变 | 100 | 0
4520 | 滕州供电中心 | 西岗供电所 | 西岗镇 | 35kV西岗站10kV116张卓线 | 西岗东河老村 | 200 | 148.0845
4521 | 滕州供电中心 | 西岗供电所 | 西岗镇 | 35kV西岗站10kV116张卓线 | 西岗姜桥村西南 | 200 | 149.2193
4522 | 滕州供电中心 | 西岗供电所 | 西岗镇 | 35kV西岗站10kV116张卓线 | 西岗西孔庄新 | 400 | 320
4523 | 滕州供电中心 | 西岗供电所 | 西岗镇 | 35kV西岗站10kV116张卓线 | 西岗段庄机井台架#4变 | 100 | 0
4524 | 滕州供电中心 | 西岗供电所 | 西岗镇 | 35kV西岗站10kV116张卓线 | 西岗东河岔机井台架#1变 | 100 | 34.9618
4525 | 滕州供电中心 | 西岗供电所 | 西岗镇 | 35kV西岗站10kV116张卓线 | 西岗北满 | 200 | 136.5619
4526 | 滕州供电中心 | 西岗供电所 | 西岗镇 | 35kV西岗站10kV116张卓线 | 西岗邓集村中 | 400 | 0
4527 | 滕州供电中心 | 西岗供电所 | 西岗镇 | 35kV西岗站10kV116张卓线 | 西岗西张庄东南 | 200 | 160
4528 | 滕州供电中心 | 西岗供电所 | 西岗镇 | 35kV西岗站10kV116张卓线 | 西岗北满南台架变 | 400 | 177.976
4529 | 滕州供电中心 | 西岗供电所 | 西岗镇 | 35kV西岗站10kV116张卓线 | 西岗卓楼机井台架#3变 | 100 | 0
4530 | 滕州供电中心 | 西岗供电所 | 西岗镇 | 35kV西岗站10kV116张卓线 | 西岗姜桥机井台架#5变 | 100 | 80
4531 | 滕州供电中心 | 西岗供电所 | 西岗镇 | 35kV西岗站10kV116张卓线 | 西岗段庄村南 | 400 | 316.0282
4532 | 滕州供电中心 | 西岗供电所 | 西岗镇 | 35kV西岗站10kV116张卓线 | 西岗李庄机井台架#1变 | 100 | 0
4533 | 滕州供电中心 | 西岗供电所 | 西岗镇 | 35kV西岗站10kV116张卓线 | 西岗西曹庄机井台架#1变 | 100 | 0
4534 | 滕州供电中心 | 西岗供电所 | 西岗镇 | 35kV西岗站10kV116张卓线 | 西岗西孔机井台架#1变 | 100 | 0
4535 | 滕州供电中心 | 西岗供电所 | 西岗镇 | 35kV西岗站10kV116张卓线 | 西岗前寨机井台架变#2 | 100 | 86.4846
4536 | 滕州供电中心 | 西岗供电所 | 西岗镇 | 35kV西岗站10kV116张卓线 | 西岗卓楼南#2 | 400 | 235.8941
4537 | 滕州供电中心 | 西岗供电所 | 西岗镇 | 35kV西岗站10kV116张卓线 | 西岗姜桥机井台架#4变 | 100 | 0
4538 | 滕州供电中心 | 西岗供电所 | 西岗镇 | 35kV西岗站10kV116张卓线 | 西岗东满庄 | 400 | 319.6675
4539 | 滕州供电中心 | 西岗供电所 | 西岗镇 | 35kV西岗站10kV116张卓线 | 西岗付楼机井台架#1变 | 100 | 0
4540 | 滕州供电中心 | 西岗供电所 | 西岗镇 | 35kV西岗站10kV116张卓线 | 西岗李庄南 | 400 | 187.5366
4541 | 滕州供电中心 | 西岗供电所 | 西岗镇 | 35kV西岗站10kV116张卓线 | 西岗李庄村北 | 400 | 133.5675
4542 | 滕州供电中心 | 西岗供电所 | 西岗镇 | 35kV西岗站10kV116张卓线 | 西岗西孔庄南 | 400 | 320
4543 | 滕州供电中心 | 西岗供电所 | 西岗镇 | 35kV西岗站10kV116张卓线 | 西岗北满庄村西 | 400 | 291.4677
4544 | 滕州供电中心 | 西岗供电所 | 西岗镇 | 35kV西岗站10kV116张卓线 | 西岗姜桥机井台架#6变 | 100 | 50.8955
4545 | 滕州供电中心 | 西岗供电所 | 西岗镇 | 35kV西岗站10kV116张卓线 | 西岗西河岔机井台架#1变 | 100 | 80
4546 | 滕州供电中心 | 西岗供电所 | 西岗镇 | 35kV西岗站10kV116张卓线 | 西岗段庄中台架变 | 400 | 319.9127
4547 | 滕州供电中心 | 西岗供电所 | 西岗镇 | 35kV西岗站10kV116张卓线 | 西岗卓楼北 | 400 | 320
4548 | 滕州供电中心 | 西岗供电所 | 西岗镇 | 35kV西岗站10kV116张卓线 | 西岗西曹庄机井台架#2变 | 100 | 68.521
4549 | 滕州供电中心 | 西岗供电所 | 西岗镇 | 35kV西岗站10kV116张卓线 | 西岗李庄村西 | 200 | 131.4677
4550 | 滕州供电中心 | 西岗供电所 | 西岗镇 | 35kV西岗站10kV116张卓线 | 西岗姜桥北 | 400 | 319.9127
4551 | 滕州供电中心 | 西岗供电所 | 西岗镇 | 35kV西岗站10kV116张卓线 | 西岗段庄村西 | 400 | 320
4552 | 滕州供电中心 | 西岗供电所 | 西岗镇 | 35kV西岗站10kV116张卓线 | 西岗北满机井台架#1变 | 100 | 80
4553 | 滕州供电中心 | 西岗供电所 | 西岗镇 | 35kV西岗站10kV116张卓线 | 西岗东河岔机井台架#2变 | 100 | 51.4677
4554 | 滕州供电中心 | 西岗供电所 | 西岗镇 | 35kV西岗站10kV116张卓线 | 西岗邓集村西南台架变 | 400 | 320
4555 | 滕州供电中心 | 西岗供电所 | 西岗镇 | 35kV西岗站10kV116张卓线 | 西岗王场机井台架#1变 | 100 | 80
4556 | 滕州供电中心 | 西岗供电所 | 西岗镇 | 35kV西岗站10kV116张卓线 | 西岗温堂机井台架变#1 | 100 | 79.8753
4557 | 滕州供电中心 | 西岗供电所 | 西岗镇 | 35kV西岗站10kV116张卓线 | 西岗王场村南 | 200 | 146.9497
4558 | 滕州供电中心 | 西岗供电所 | 西岗镇 | 35kV西岗站10kV116张卓线 | 西岗西河岔机井台架#2变 | 100 | 80
4559 | 滕州供电中心 | 西岗供电所 | 西岗镇 | 35kV西岗站10kV116张卓线 | 西岗半楼机井台架#1变 | 100 | 77.0902
4560 | 滕州供电中心 | 西岗供电所 | 西岗镇 | 35kV西岗站10kV116张卓线 | 西岗西张西南 | 400 | 320
4561 | 滕州供电中心 | 西岗供电所 | 西岗镇 | 35kV西岗站10kV116张卓线 | 西岗前寨机井台架变#3 | 100 | 51.4677
4562 | 滕州供电中心 | 西岗供电所 | 西岗镇 | 35kV西岗站10kV116张卓线 | 西岗邓集村西台架变 | 400 | 309.7431
4563 | 滕州供电中心 | 西岗供电所 | 西岗镇 | 35kV西岗站10kV116张卓线 | 西岗付楼机井台架#2变 | 100 | 51.4677
4564 | 滕州供电中心 | 西岗供电所 | 西岗镇 | 35kV西岗站10kV116张卓线 | 西岗西张庄机井台架#3变 | 100 | 0
4565 | 滕州供电中心 | 西岗供电所 | 西岗镇 | 35kV西岗站10kV116张卓线 | 西岗半楼村 | 200 | 0
4566 | 滕州供电中心 | 西岗供电所 | 西岗镇 | 35kV西岗站10kV116张卓线 | 西岗姜桥东南 | 400 | 216.08
4567 | 滕州供电中心 | 西岗供电所 | 西岗镇 | 35kV西岗站10kV116张卓线 | 西岗卓楼机井台架#1变 | 100 | 0
4568 | 滕州供电中心 | 西岗供电所 | 西岗镇 | 35kV西岗站10kV116张卓线 | 西岗供电所 | 400 | 277.4718
4569 | 滕州供电中心 | 西岗供电所 | 西岗镇 | 35kV西岗站10kV116张卓线 | 西岗段庄东2 | 200 | 159.9986
4570 | 滕州供电中心 | 西岗供电所 | 西岗镇 | 35kV西岗站10kV116张卓线 | 西岗杜庄南 | 400 | 320
4571 | 滕州供电中心 | 西岗供电所 | 西岗镇 | 35kV西岗站10kV116张卓线 | 西岗姜桥南 | 400 | 320
4572 | 滕州供电中心 | 西岗供电所 | 西岗镇 | 35kV西岗站10kV116张卓线 | 东满庄村内 | 400 | 319.9986
4573 | 滕州供电中心 | 西岗供电所 | 西岗镇 | 35kV西岗站10kV116张卓线 | 西岗李庄村东 | 400 | 242.7944
4574 | 滕州供电中心 | 西岗供电所 | 西岗镇 | 35kV西岗站10kV116张卓线 | 西岗半楼村西 | 400 | 291.4677
4575 | 滕州供电中心 | 西岗供电所 | 西岗镇 | 35kV西岗站10kV116张卓线 | 西岗西孔机井台架#2变 | 100 | 0
4576 | 滕州供电中心 | 西岗供电所 | 西岗镇 | 35kV西岗站10kV116张卓线 | 西岗邓集机井台架#5变 | 100 | 3.0576
4577 | 滕州供电中心 | 西岗供电所 | 西岗镇 | 35kV西岗站10kV116张卓线 | 西岗邓集北2 | 200 | 34.9219
4578 | 滕州供电中心 | 西岗供电所 | 西岗镇 | 35kV西岗站10kV116张卓线 | 西岗辛庄村南 | 200 | 34.049
4579 | 滕州供电中心 | 西岗供电所 | 西岗镇 | 35kV西岗站10kV116张卓线 | 西岗姜桥机井台架#2变 | 100 | 0
4580 | 滕州供电中心 | 西岗供电所 | 西岗镇 | 35kV西岗站10kV116张卓线 | 西岗段庄东 | 400 | 171.3528
4581 | 滕州供电中心 | 西岗供电所 | 西岗镇 | 35kV西岗站10kV116张卓线 | 西岗段庄机井台架#3变 | 100 | 0
4582 | 滕州供电中心 | 西岗供电所 | 西岗镇 | 35kV西岗站10kV116张卓线 | 西岗孙寨机井台架变#2 | 100 | 0
4583 | 滕州供电中心 | 西岗供电所 | 西岗镇 | 35kV西岗站10kV116张卓线 | 西岗邓集村东 | 400 | 228.8344
4584 | 滕州供电中心 | 西岗供电所 | 西岗镇 | 35kV西岗站10kV116张卓线 | 西岗杜庄村北台架变 | 400 | 0
4585 | 滕州供电中心 | 西岗供电所 | 西岗镇 | 35kV西岗站10kV116张卓线 | 西岗西孔庄中台 | 200 | 0
4586 | 滕州供电中心 | 西岗供电所 | 西岗镇 | 35kV西岗站10kV116张卓线 | 西岗孔楼机井台架#1变 | 100 | 0
4587 | 滕州供电中心 | 西岗供电所 | 西岗镇 | 35kV西岗站10kV116张卓线 | 西岗李庄东南 | 400 | 23.8211
4588 | 滕州供电中心 | 西岗供电所 | 西岗镇 | 35kV西岗站10kV116张卓线 | 西岗姜桥西 | 400 | 18.3549
4589 | 滕州供电中心 | 西岗供电所 | 西岗镇 | 35kV西岗站10kV116张卓线 | 西岗西孔东 | 400 | 301.7101
4590 | 滕州供电中心 | 西岗供电所 | 西岗镇 | 35kV西岗站10kV116张卓线 | 西岗西张庄西北 | 200 | 0.37888
4591 | 滕州供电中心 | 西岗供电所 | 西岗镇 | 35kV西岗站10kV116张卓线 | 西岗段庄机井台架#1变 | 100 | 75.095
4592 | 滕州供电中心 | 西岗供电所 | 西岗镇 | 35kV西岗站10kV116张卓线 | 西岗付楼村中 | 400 | 191.2016
4593 | 滕州供电中心 | 西岗供电所 | 西岗镇 | 35kV西岗站10kV116张卓线 | 西岗段庄机井台架#2变 | 100 | 0
4594 | 滕州供电中心 | 西岗供电所 | 西岗镇 | 35kV西岗站10kV116张卓线 | 西岗杜庄机井台架#1变 | 100 | 0
4595 | 滕州供电中心 | 西岗供电所 | 西岗镇 | 35kV西岗站10kV116张卓线 | 西岗李庄机井台架#3变 | 100 | 0
4596 | 滕州供电中心 | 西岗供电所 | 西岗镇 | 35kV西岗站10kV116张卓线 | 西岗姜桥村西北 | 400 | 261.0566
4597 | 滕州供电中心 | 西岗供电所 | 西岗镇 | 35kV西岗站10kV116张卓线 | 西岗王场机井台架#2变 | 100 | 0
4598 | 滕州供电中心 | 西岗供电所 | 西岗镇 | 35kV西岗站10kV116张卓线 | 西岗孔楼南 | 400 | 178.0938
4599 | 滕州供电中心 | 西岗供电所 | 西岗镇 | 35kV西岗站10kV116张卓线 | 西岗杜庄中 | 400 | 251.5029
4600 | 滕州供电中心 | 西岗供电所 | 西岗镇 | 35kV西岗站10kV116张卓线 | 西岗半楼机井台架#2变 | 100 | 59.5901
4601 | 滕州供电中心 | 西岗供电所 | 西岗镇 | 35kV西岗站10kV116张卓线 | 西岗西张庄村南台架变 | 400 | 135.9715
4602 | 滕州供电中心 | 西岗供电所 | 西岗镇 | 35kV西岗站10kV116张卓线 | 西岗姜桥机井台架#8变 | 100 | 0
4603 | 滕州供电中心 | 西岗供电所 | 西岗镇 | 35kV西岗站10kV116张卓线 | 西岗邓集机井台架#1变 | 100 | 37.7253
4604 | 滕州供电中心 | 西岗供电所 | 西岗镇 | 35kV西岗站10kV116张卓线 | 西岗西张庄东北 | 200 | 0
4605 | 滕州供电中心 | 西岗供电所 | 西岗镇 | 35kV西岗站10kV116张卓线 | 西岗段庄村北 | 400 | 231.6888
4606 | 滕州供电中心 | 西岗供电所 | 西岗镇 | 35kV西岗站10kV116张卓线 | 西岗西孔庄西 | 200 | 5.9628
4607 | 滕州供电中心 | 西岗供电所 | 西岗镇 | 35kV西岗站10kV116张卓线 | 西岗邓集机井台架#4变 | 100 | 0
4608 | 滕州供电中心 | 西岗供电所 | 西岗镇 | 35kV西岗站10kV116张卓线 | 西岗付楼村北 | 400 | 0
4609 | 滕州供电中心 | 西岗供电所 | 西岗镇 | 35kV西岗站10kV116张卓线 | 西岗杜庄机井台架#2变 | 100 | 80
4610 | 滕州供电中心 | 西岗供电所 | 西岗镇 | 35kV西岗站10kV116张卓线 | 西岗西孔机井台架#3变 | 100 | 0
4611 | 滕州供电中心 | 西岗供电所 | 西岗镇 | 35kV西岗站10kV116张卓线 | 西岗卓楼机井台架#2变 | 100 | 46.7872
4612 | 滕州供电中心 | 西岗供电所 | 西岗镇 | 35kV西岗站10kV116张卓线 | 西岗李庄机井台架#2变 | 100 | 0
4613 | 滕州供电中心 | 西岗供电所 | 西岗镇 | 35kV西岗站10kV116张卓线 | 西岗半楼村北台架变 | 400 | 298.4678
4614 | 滕州供电中心 | 西岗供电所 | 西岗镇 | 35kV西岗站10kV116张卓线 | 西岗西张庄机井台架#1变 | 100 | 0
4615 | 滕州供电中心 | 西岗供电所 | 西岗镇 | 35kV西岗站10kV116张卓线 | 西岗西张庄机井台架#2变 | 100 | 0
4616 | 滕州供电中心 | 西岗供电所 | 西岗镇 | 35kV西岗站10kV116张卓线 | 西岗孔楼村北 | 400 | 273.9011
4617 | 滕州供电中心 | 西岗供电所 | 西岗镇 | 35kV西岗站10kV116张卓线 | 西岗姜桥机井台架#3变 | 100 | 80
4618 | 滕州供电中心 | 西岗供电所 | 西岗镇 | 35kV西岗站10kV116张卓线 | 西岗邓集村北 | 400 | 291.4012
4619 | 滕州供电中心 | 西岗供电所 | 西岗镇 | 35kV西岗站10kV116张卓线 | 西岗卓楼南 | 400 | 128.7733
4620 | 滕州供电中心 | 西岗供电所 | 西岗镇 | 35kV西岗站10kV116张卓线 | 西岗辛庄北 | 200 | 0
4621 | 滕州供电中心 | 西岗供电所 | 西岗镇 | 35kV西岗站10kV116张卓线 | 西岗东满庄机井台架#2变 | 100 | 80
4622 | 滕州供电中心 | 西岗供电所 | 西岗镇 | 35kV西岗站10kV116张卓线 | 邓集南台 | 200 | 134.311
4623 | 滕州供电中心 | 西岗供电所 | 西岗镇 | 35kV西岗站10kV116张卓线 | 西岗杜庄南2 | 400 | 294.8929
4624 | 滕州供电中心 | 西岗供电所 | 西岗镇 | 35kV西岗站10kV116张卓线 | 西岗卓楼北#2 | 400 | 70.3911
4625 | 滕州供电中心 | 西岗供电所 | 西岗镇 | 35kV西岗站10kV116张卓线 | 西岗付楼村南 | 400 | 273.5685
4626 | 滕州供电中心 | 西岗供电所 | 西岗镇 | 35kV西岗站10kV117后寨Ⅱ线 | 西岗后寨小区1配电变压器 | 1250 | 976.0153
4627 | 滕州供电中心 | 西岗供电所 | 西岗镇 | 35kV西岗站10kV117后寨Ⅱ线 | 西岗富盛佳苑A区#3配电室3号配变 | 630 | 484.1305
4628 | 滕州供电中心 | 西岗供电所 | 西岗镇 | 35kV西岗站10kV117后寨Ⅱ线 | 西岗富盛佳苑A区#2配电室2号配变 | 630 | 226.6583
4629 | 滕州供电中心 | 西岗供电所 | 西岗镇 | 35kV西岗站10kV117后寨Ⅱ线 | 西岗东柴里西 | 200 | 0
4630 | 滕州供电中心 | 西岗供电所 | 西岗镇 | 35kV西岗站10kV117后寨Ⅱ线 | 西岗西曹社区2配电变压器 | 800 | 461.8811
4631 | 滕州供电中心 | 西岗供电所 | 西岗镇 | 35kV西岗站10kV117后寨Ⅱ线 | 西岗富盛佳苑A区#3配电室2号配变 | 630 | 115.7618
4632 | 滕州供电中心 | 西岗供电所 | 西岗镇 | 35kV西岗站10kV117后寨Ⅱ线 | 西岗富盛佳苑A区#6配电室1号配变 | 630 | 470.2468
4633 | 滕州供电中心 | 西岗供电所 | 西岗镇 | 35kV西岗站10kV117后寨Ⅱ线 | 西岗富盛佳苑A区#3配电室4号配变 | 630 | 503.7506
4634 | 滕州供电中心 | 西岗供电所 | 西岗镇 | 35kV西岗站10kV117后寨Ⅱ线 | 西岗西曹社区1配电变压器 | 800 | 329.0575
4635 | 滕州供电中心 | 西岗供电所 | 西岗镇 | 35kV西岗站10kV117后寨Ⅱ线 | 西岗富盛佳苑A区#4配电室2号配变 | 1000 | 643.6697
4636 | 滕州供电中心 | 西岗供电所 | 西岗镇 | 35kV西岗站10kV117后寨Ⅱ线 | 西岗富盛佳园A区#1配电室1号配变 | 630 | 239.3088
4637 | 滕州供电中心 | 西岗供电所 | 西岗镇 | 35kV西岗站10kV117后寨Ⅱ线 | 西岗富盛佳苑A区#6配电室2号配变 | 630 | 166.2046
4638 | 滕州供电中心 | 西岗供电所 | 西岗镇 | 35kV西岗站10kV117后寨Ⅱ线 | 西岗富盛佳苑A区#4配电室1号配变 | 1000 | 403.9124
4639 | 滕州供电中心 | 西岗供电所 | 西岗镇 | 35kV西岗站10kV117后寨Ⅱ线 | 西岗富盛佳园A区#1配电室2号配变 | 630 | 142.6147
4640 | 滕州供电中心 | 西岗供电所 | 西岗镇 | 35kV西岗站10kV117后寨Ⅱ线 | 西岗后寨小区2配电变压器 | 1250 | 652.9072
4641 | 滕州供电中心 | 西岗供电所 | 西岗镇 | 35kV西岗站10kV117后寨Ⅱ线 | 西岗东河岔社区2配电变压器 | 1250 | 959.6375
4642 | 滕州供电中心 | 西岗供电所 | 西岗镇 | 35kV西岗站10kV117后寨Ⅱ线 | 西岗富盛佳苑A区#3配电室1号配变 | 630 | 150.7551
4643 | 滕州供电中心 | 西岗供电所 | 西岗镇 | 35kV西岗站10kV117后寨Ⅱ线 | 西岗后寨小区3配电变压器 | 800 | 417.9645
4644 | 滕州供电中心 | 西岗供电所 | 西岗镇 | 35kV西岗站10kV117后寨Ⅱ线 | 西岗富盛佳园A区#5配电室1号配变 | 800 | 483.0531
4645 | 滕州供电中心 | 西岗供电所 | 西岗镇 | 35kV西岗站10kV117后寨Ⅱ线 | 西岗富盛佳苑A区#2配电室1号配变 | 630 | 399.9276
4646 | 滕州供电中心 | 西岗供电所 | 西岗镇 | 35kV西岗站10kV117后寨Ⅱ线 | 西岗后寨小区4配电变压器 | 800 | 598.5567
4647 | 滕州供电中心 | 西岗供电所 | 西岗镇 | 35kV西岗站10kV117后寨Ⅱ线 | 西岗东河岔社区1配电变压器 | 1250 | 962.5472
4648 | 滕州供电中心 | 西岗供电所 | 西岗镇 | 35kV西岗站10kV117后寨Ⅱ线 | 西岗富盛佳园A区#5配电室2号配变 | 800 | 345.941
4649 | 滕州供电中心 | 姜屯供电所 | 荆河街道 | 110kV柳楼站10kV13兴盟Ⅰ线 | 北控雅园2号配电室配电室1号配变 | 1250 | 636.0237
4650 | 滕州供电中心 | 姜屯供电所 | 荆河街道 | 110kV柳楼站10kV13兴盟Ⅰ线 | 北控雅园2号配电室配电室2号配变 | 1250 | 964.5009
4651 | 滕州供电中心 | 姜屯供电所 | 荆河街道 | 110kV柳楼站10kV13兴盟Ⅰ线 | 北控雅园3号配电室配电室1号配变 | 1250 | 718.7509
4652 | 滕州供电中心 | 姜屯供电所 | 荆河街道 | 110kV柳楼站10kV13兴盟Ⅰ线 | 北控雅园3号配电室配电室2号配变 | 1250 | 950.4509
4653 | 滕州供电中心 | 姜屯供电所 | 荆河街道 | 110kV柳楼站10kV13兴盟Ⅰ线 | 北控雅园1号配电室配电室1号配变 | 1250 | 722.88
4654 | 滕州供电中心 | 姜屯供电所 | 荆河街道 | 110kV柳楼站10kV13兴盟Ⅰ线 | 北控雅园1号配电室配电室2号配变 | 1250 | 950.4509
4655 | 滕州供电中心 | 姜屯供电所 | 姜屯镇 | 110kV柳楼站10kV16朱李Ⅱ线 | 姜屯商村北二台架变柱上变 | 400 | 68.9154
4656 | 滕州供电中心 | 姜屯供电所 | 荆河街道 | 110kV柳楼站10kV16朱李Ⅱ线 | 10kV荆瑞Ⅱ线东十里岗支45-64-16-15-15G东十里岗台架变 | 400 | 266.4951
4657 | 滕州供电中心 | 姜屯供电所 | 荆河街道 | 110kV柳楼站10kV16朱李Ⅱ线 | 姜屯东十里奋村南160 | 160 | 94.0389
4658 | 滕州供电中心 | 姜屯供电所 | 荆河街道 | 110kV柳楼站10kV16朱李Ⅱ线 | 姜屯西十里岗村西 | 200 | 160
4659 | 滕州供电中心 | 姜屯供电所 | 荆河街道 | 110kV柳楼站10kV16朱李Ⅱ线 | 姜屯东十里奋村南（排灌） | 100 | 0
4660 | 滕州供电中心 | 姜屯供电所 | 荆河街道 | 110kV柳楼站10kV16朱李Ⅱ线 | 姜屯后十里岗村1号机井台架变 | 100 | 0
4661 | 滕州供电中心 | 姜屯供电所 | 荆河街道 | 110kV柳楼站10kV16朱李Ⅱ线 | 姜屯西十里岗村机井2号台架变 | 100 | 49.4891
4662 | 滕州供电中心 | 姜屯供电所 | 姜屯镇 | 110kV柳楼站10kV16朱李Ⅱ线 | 姜屯商村北一台架变柱上变 | 400 | 171.6022
4663 | 滕州供电中心 | 姜屯供电所 | 荆河街道 | 110kV柳楼站10kV16朱李Ⅱ线 | 姜屯东十里岗村内 | 400 | 0
4664 | 滕州供电中心 | 姜屯供电所 | 荆河街道 | 110kV柳楼站10kV16朱李Ⅱ线 | 10kV荆瑞Ⅱ线东十里岗支45-64-16-15-07G西十里岗台架变 | 400 | 190.5503
4665 | 滕州供电中心 | 姜屯供电所 | 姜屯镇 | 110kV柳楼站10kV16朱李Ⅱ线 | 姜屯商村北三台架变柱上变 | 400 | 59.7358
4666 | 滕州供电中心 | 姜屯供电所 | 荆河街道 | 110kV柳楼站10kV16朱李Ⅱ线 | 鲁华小区2配电室#1配变 | 800 | 532.5121
4667 | 滕州供电中心 | 姜屯供电所 | 荆河街道 | 110kV柳楼站10kV16朱李Ⅱ线 | 姜屯东十里奋村北400 | 400 | 117.9587
4668 | 滕州供电中心 | 姜屯供电所 | 荆河街道 | 110kV柳楼站10kV16朱李Ⅱ线 | 姜屯西十里岗村内 | 400 | 136.893
4669 | 滕州供电中心 | 姜屯供电所 | 荆河街道 | 110kV柳楼站10kV16朱李Ⅱ线 | 姜屯西十里岗村机井1号台架变 | 100 | 23.7169
4670 | 滕州供电中心 | 姜屯供电所 | 荆河街道 | 110kV柳楼站10kV16朱李Ⅱ线 | 鲁华小区1号配电室#1配变 | 1000 | 756.3952
4671 | 滕州供电中心 | 姜屯供电所 | 荆河街道 | 110kV柳楼站10kV22鲁寨Ⅱ线 | 鲁华小区1号配电室#2配变 | 1000 | 586.3474
4672 | 滕州供电中心 | 姜屯供电所 | 荆河街道 | 110kV柳楼站10kV22鲁寨Ⅱ线 | 鲁华小区2号配电室#2配变 | 800 | 551.8066
4673 | 滕州供电中心 | 姜屯供电所 | 荆河街道 | 110kV柳楼站10kV28机床Ⅱ线 | 东十里岗机井变 | 200 | 0
4674 | 滕州供电中心 | 姜屯供电所 | 姜屯镇 | 110kV柳楼站10kV41柳园线 | 姜屯商村机井3号台架变 | 50 | 0
4675 | 滕州供电中心 | 姜屯供电所 | 姜屯镇 | 110kV种寨站10kV13后沙线 | 姜屯刘庄村 | 400 | 259.8927
4676 | 滕州供电中心 | 姜屯供电所 | 荆河街道 | 110kV种寨站10kV13后沙线 | 姜屯西倪村村北 | 200 | 97.5094
4677 | 滕州供电中心 | 姜屯供电所 | 姜屯镇 | 110kV种寨站10kV13后沙线 | 姜屯商村村北柱上变 | 400 | 31.3657
4678 | 滕州供电中心 | 姜屯供电所 | 姜屯镇 | 110kV种寨站10kV13后沙线 | 姜屯后沙村机井台架变 | 100 | 0
4679 | 滕州供电中心 | 姜屯供电所 | 荆河街道 | 110kV种寨站10kV13后沙线 | 10kV荆瑞Ⅱ线东倪村支45-64-27-03G东倪村台架变 | 400 | 0
4680 | 滕州供电中心 | 姜屯供电所 | 荆河街道 | 110kV种寨站10kV13后沙线 | 姜屯后十里奋村西北 | 100 | 0
4681 | 滕州供电中心 | 姜屯供电所 | 姜屯镇 | 110kV种寨站10kV13后沙线 | 姜屯党村村北 | 400 | 0
4682 | 滕州供电中心 | 姜屯供电所 | 荆河街道 | 110kV种寨站10kV13后沙线 | 10kV荆瑞Ⅱ线东倪村支45-64-27-26G东倪台架变 | 400 | 61.5717
4683 | 滕州供电中心 | 姜屯供电所 | 荆河街道 | 110kV种寨站10kV13后沙线 | 姜屯东倪村#1机井台架变 | 100 | 0
4684 | 滕州供电中心 | 姜屯供电所 | 姜屯镇 | 110kV种寨站10kV13后沙线 | 姜屯党村#4机井台架变 | 50 | 10.9786
4685 | 滕州供电中心 | 姜屯供电所 | 姜屯镇 | 110kV种寨站10kV13后沙线 | 姜屯商村东南柱上变 | 400 | 53.6738
4686 | 滕州供电中心 | 姜屯供电所 | 荆河街道 | 110kV种寨站10kV13后沙线 | 姜屯西倪村#1机井台架变 | 100 | 0
4687 | 滕州供电中心 | 姜屯供电所 | 荆河街道 | 110kV种寨站10kV13后沙线 | 姜屯韩场村西1号柱上变 | 400 | 49.9604
4688 | 滕州供电中心 | 姜屯供电所 | 姜屯镇 | 110kV种寨站10kV13后沙线 | 姜屯刘庄村机井台架变 | 100 | 0
4689 | 滕州供电中心 | 姜屯供电所 | 姜屯镇 | 110kV种寨站10kV13后沙线 | 姜屯张寨村中 | 400 | 5.2679
4690 | 滕州供电中心 | 姜屯供电所 | 姜屯镇 | 110kV种寨站10kV13后沙线 | 姜屯商村村东2号柱上变 | 400 | 8.5795
4691 | 滕州供电中心 | 姜屯供电所 | 姜屯镇 | 110kV种寨站10kV13后沙线 | 姜屯孙村村东1号柱上变 | 400 | 0
4692 | 滕州供电中心 | 姜屯供电所 | 姜屯镇 | 110kV种寨站10kV13后沙线 | 姜屯张寨村内 | 400 | 288.7824
4693 | 滕州供电中心 | 姜屯供电所 | 荆河街道 | 110kV种寨站10kV13后沙线 | 姜屯后十里岗村西台架变 | 400 | 217.8226
4694 | 滕州供电中心 | 姜屯供电所 | 姜屯镇 | 110kV种寨站10kV13后沙线 | 姜屯仇官庄村机井#2台架变 | 100 | 0
4695 | 滕州供电中心 | 姜屯供电所 | 姜屯镇 | 110kV种寨站10kV13后沙线 | 姜屯孙村机井台架变 | 50 | 0
4696 | 滕州供电中心 | 姜屯供电所 | 姜屯镇 | 110kV种寨站10kV13后沙线 | 姜屯党村#2机井台架变 | 50 | 0
4697 | 滕州供电中心 | 姜屯供电所 | 姜屯镇 | 110kV种寨站10kV13后沙线 | 10kV姜屯孙村 | 630 | 216.5226
4698 | 滕州供电中心 | 姜屯供电所 | 姜屯镇 | 110kV种寨站10kV13后沙线 | 10kV姜屯刘庄东公用台架变 | 400 | 279.8869
4699 | 滕州供电中心 | 姜屯供电所 | 荆河街道 | 110kV种寨站10kV13后沙线 | 姜屯西倪村#3机井台架变 | 50 | 0
4700 | 滕州供电中心 | 姜屯供电所 | 姜屯镇 | 110kV种寨站10kV13后沙线 | 姜屯邢庄村内 | 400 | 83.8037
4701 | 滕州供电中心 | 姜屯供电所 | 姜屯镇 | 110kV种寨站10kV13后沙线 | 姜屯商村机井#1台架变 | 200 | 0
4702 | 滕州供电中心 | 姜屯供电所 | 荆河街道 | 110kV种寨站10kV13后沙线 | 姜屯后十里岗村#2机井台架变 | 100 | 0
4703 | 滕州供电中心 | 姜屯供电所 | 荆河街道 | 110kV种寨站10kV13后沙线 | 姜屯东倪村#2机井台架变 | 100 | 0
4704 | 滕州供电中心 | 姜屯供电所 | 荆河街道 | 110kV种寨站10kV13后沙线 | 姜屯东倪村西南 | 315 | 28.4404
4705 | 滕州供电中心 | 姜屯供电所 | 荆河街道 | 110kV种寨站10kV13后沙线 | 姜屯西倪村村内 | 400 | 48.0067
4706 | 滕州供电中心 | 姜屯供电所 | 姜屯镇 | 110kV种寨站10kV13后沙线 | 姜屯党村村东 | 400 | 187.0655
4707 | 滕州供电中心 | 姜屯供电所 | 姜屯镇 | 110kV种寨站10kV13后沙线 | 姜屯党村#5机井台架变 | 50 | 0
4708 | 滕州供电中心 | 姜屯供电所 | 姜屯镇 | 110kV种寨站10kV13后沙线 | 姜屯商村显峰 | 400 | 203.6997
4709 | 滕州供电中心 | 姜屯供电所 | 姜屯镇 | 110kV种寨站10kV13后沙线 | 姜屯党村村西 | 400 | 248.9811
4710 | 滕州供电中心 | 姜屯供电所 | 姜屯镇 | 110kV种寨站10kV13后沙线 | 10kV姜屯邢庄北公用台架变 | 400 | 0
4711 | 滕州供电中心 | 姜屯供电所 | 荆河街道 | 110kV种寨站10kV13后沙线 | 10kV荆瑞Ⅱ线东倪村支45-64-27-08-07-20G东倪台架变 | 400 | 125.6627
4712 | 滕州供电中心 | 姜屯供电所 | 姜屯镇 | 110kV种寨站10kV13后沙线 | 姜屯商村机井#2台架变 | 100 | 0
4713 | 滕州供电中心 | 姜屯供电所 | 姜屯镇 | 110kV种寨站10kV13后沙线 | 姜屯商村村东 | 630 | 302.0765
4714 | 滕州供电中心 | 姜屯供电所 | 荆河街道 | 110kV种寨站10kV13后沙线 | 姜屯后十里奋村北80 | 50 | 0
4715 | 滕州供电中心 | 姜屯供电所 | 姜屯镇 | 110kV种寨站10kV13后沙线 | 姜屯邢庄村东 | 400 | 8.7388
4716 | 滕州供电中心 | 姜屯供电所 | 姜屯镇 | 110kV种寨站10kV13后沙线 | 姜屯韩场村西 | 400 | 271.9543
4717 | 滕州供电中心 | 姜屯供电所 | 姜屯镇 | 110kV种寨站10kV13后沙线 | 姜屯张寨村机井#2台架变 | 100 | 0
4718 | 滕州供电中心 | 姜屯供电所 | 姜屯镇 | 110kV种寨站10kV13后沙线 | 姜屯党村#6机井台架变 | 100 | 0
4719 | 滕州供电中心 | 姜屯供电所 | 荆河街道 | 110kV种寨站10kV13后沙线 | 姜屯东倪村南 | 160 | 0
4720 | 滕州供电中心 | 姜屯供电所 | 荆河街道 | 110kV种寨站10kV13后沙线 | 姜屯东倪村内 | 400 | 66.2828
4721 | 滕州供电中心 | 姜屯供电所 | 姜屯镇 | 110kV种寨站10kV13后沙线 | 姜屯韩场东南柱上变 | 400 | 107.4628
4722 | 滕州供电中心 | 姜屯供电所 | 姜屯镇 | 110kV种寨站10kV13后沙线 | 姜屯商村33G台架变 | 400 | 116.4415
4723 | 滕州供电中心 | 姜屯供电所 | 姜屯镇 | 110kV种寨站10kV13后沙线 | 姜屯商村村西1号柱上变 | 400 | 48.2076
4724 | 滕州供电中心 | 姜屯供电所 | 荆河街道 | 110kV种寨站10kV13后沙线 | 姜屯西倪村#2机井台架变 | 100 | 0
4725 | 滕州供电中心 | 姜屯供电所 | 荆河街道 | 110kV种寨站10kV13后沙线 | 姜屯西十里岗村机井#3台架变 | 100 | 27.9153
4726 | 滕州供电中心 | 姜屯供电所 | 姜屯镇 | 110kV种寨站10kV13后沙线 | 姜屯孙村村东 | 400 | 272.0305
4727 | 滕州供电中心 | 姜屯供电所 | 姜屯镇 | 110kV种寨站10kV13后沙线 | 姜屯邢庄村机井台架变 | 100 | 0
4728 | 滕州供电中心 | 姜屯供电所 | 姜屯镇 | 110kV种寨站10kV13后沙线 | 姜屯商村村西2号柱上变 | 400 | 268.622
4729 | 滕州供电中心 | 姜屯供电所 | 姜屯镇 | 110kV种寨站10kV13后沙线 | 姜屯张寨村机井#1台架变 | 100 | 38.3073
4730 | 滕州供电中心 | 姜屯供电所 | 荆河街道 | 110kV种寨站10kV13后沙线 | 姜屯西倪村村西 | 100 | 0
4731 | 滕州供电中心 | 姜屯供电所 | 姜屯镇 | 110kV种寨站10kV13后沙线 | 姜屯党村#3机井台架变 | 100 | 0
4732 | 滕州供电中心 | 姜屯供电所 | 荆河街道 | 110kV种寨站10kV13后沙线 | 姜屯东倪村北 | 400 | 265.92
4733 | 滕州供电中心 | 姜屯供电所 | 姜屯镇 | 110kV种寨站10kV13后沙线 | 姜屯朱李村 | 400 | 186.4004
4734 | 滕州供电中心 | 姜屯供电所 | 姜屯镇 | 110kV种寨站10kV13后沙线 | 10kV姜屯商村村内登申 | 400 | 266.0794
4735 | 滕州供电中心 | 姜屯供电所 | 姜屯镇 | 110kV种寨站10kV13后沙线 | 姜屯韩场村1号变 | 400 | 79.3282
4736 | 滕州供电中心 | 姜屯供电所 | 姜屯镇 | 110kV种寨站10kV13后沙线 | 姜屯商村西北台架变 | 400 | 253.027
4737 | 滕州供电中心 | 姜屯供电所 | 姜屯镇 | 110kV种寨站10kV13后沙线 | 姜屯商村村西 | 400 | 198.8085
4738 | 滕州供电中心 | 姜屯供电所 | 姜屯镇 | 110kV种寨站10kV13后沙线 | 姜屯韩场机井台架变 | 50 | 0
4739 | 滕州供电中心 | 姜屯供电所 | 姜屯镇 | 110kV种寨站10kV14福德线 | 姜屯王林村 | 160 | 96.2836
4740 | 滕州供电中心 | 姜屯供电所 | 姜屯镇 | 110kV种寨站10kV14福德线 | 姜屯沙东村东柱上变 | 400 | 132.1681
4741 | 滕州供电中心 | 姜屯供电所 | 姜屯镇 | 110kV种寨站10kV14福德线 | 姜屯沙东村 | 400 | 201.739
4742 | 滕州供电中心 | 姜屯供电所 | 姜屯镇 | 110kV种寨站10kV14福德线 | 姜屯东侯柱上变 | 400 | 278.1826
4743 | 滕州供电中心 | 姜屯供电所 | 姜屯镇 | 110kV种寨站10kV14福德线 | 姜屯沙西柱上变 | 400 | 252.3689
4744 | 滕州供电中心 | 姜屯供电所 | 姜屯镇 | 110kV种寨站10kV14福德线 | 姜屯沙东村南 | 200 | 0
4745 | 滕州供电中心 | 姜屯供电所 | 姜屯镇 | 110kV种寨站10kV14福德线 | 姜屯沙东村1号机井台架变 | 100 | 0
4746 | 滕州供电中心 | 姜屯供电所 | 姜屯镇 | 110kV种寨站10kV14福德线 | 姜屯王林村内 | 400 | 320
4747 | 滕州供电中心 | 姜屯供电所 | 姜屯镇 | 110kV种寨站10kV14福德线 | 姜屯沙东村2号机井台架变 | 100 | 0
4748 | 滕州供电中心 | 姜屯供电所 | 姜屯镇 | 110kV种寨站10kV15李庄线 | 10kV大彦线大彦东支63+1-07-07G大彦东台架变 | 400 | 150.4026
4749 | 滕州供电中心 | 姜屯供电所 | 姜屯镇 | 110kV种寨站10kV15李庄线 | 姜屯大彦西村东北（士新） | 400 | 285.8727
4750 | 滕州供电中心 | 姜屯供电所 | 姜屯镇 | 110kV种寨站10kV15李庄线 | 姜屯大彦东村北 | 500 | 63.3962
4751 | 滕州供电中心 | 姜屯供电所 | 姜屯镇 | 110kV种寨站10kV15李庄线 | 姜屯大彦南村#3机井台架变 | 100 | 0
4752 | 滕州供电中心 | 姜屯供电所 | 姜屯镇 | 110kV种寨站10kV15李庄线 | 10kV姜屯大彦西南街台架变 | 630 | 433.5422
4753 | 滕州供电中心 | 姜屯供电所 | 姜屯镇 | 110kV种寨站10kV15李庄线 | 姜屯大彦南村中台架变 | 400 | 122.1502
4754 | 滕州供电中心 | 姜屯供电所 | 姜屯镇 | 110kV种寨站10kV15李庄线 | 姜屯大彦西村西南 | 200 | 30.4256
4755 | 滕州供电中心 | 姜屯供电所 | 姜屯镇 | 110kV种寨站10kV15李庄线 | 姜屯大彦南村东北 | 400 | 43.7391
4756 | 滕州供电中心 | 姜屯供电所 | 姜屯镇 | 110kV种寨站10kV15李庄线 | 姜屯大彦东机井台架变 | 160 | 0
4757 | 滕州供电中心 | 姜屯供电所 | 姜屯镇 | 110kV种寨站10kV15李庄线 | 姜屯大彦西村中 | 400 | 100.9366
4758 | 滕州供电中心 | 姜屯供电所 | 姜屯镇 | 110kV种寨站10kV15李庄线 | 姜屯大彦东村西 | 400 | 230.9683
4759 | 滕州供电中心 | 姜屯供电所 | 姜屯镇 | 110kV种寨站10kV15李庄线 | 10kV姜屯大彦西北街台架变 | 630 | 424.5566
4760 | 滕州供电中心 | 姜屯供电所 | 姜屯镇 | 110kV种寨站10kV15李庄线 | 姜屯大彦东村中 | 630 | 421.1134
4761 | 滕州供电中心 | 姜屯供电所 | 姜屯镇 | 110kV种寨站10kV15李庄线 | 姜屯大彦南村内 | 400 | 86.3948
4762 | 滕州供电中心 | 姜屯供电所 | 姜屯镇 | 110kV种寨站10kV15李庄线 | 姜屯大彦东村内 | 400 | 124.7828
4763 | 滕州供电中心 | 姜屯供电所 | 姜屯镇 | 110kV种寨站10kV15李庄线 | 姜屯大彦西#2机井台架变 | 100 | 51.1102
4764 | 滕州供电中心 | 姜屯供电所 | 姜屯镇 | 110kV种寨站10kV15李庄线 | 姜屯大彦南村南 | 400 | 205.7711
4765 | 滕州供电中心 | 姜屯供电所 | 姜屯镇 | 110kV种寨站10kV15李庄线 | 姜屯大彦东村西北 | 400 | 225.3427
4766 | 滕州供电中心 | 姜屯供电所 | 姜屯镇 | 110kV种寨站10kV16姜东线 | 姜屯种寨村1号机井台架变 | 50 | 0
4767 | 滕州供电中心 | 姜屯供电所 | 姜屯镇 | 110kV种寨站10kV16姜东线 | 姜屯种寨村东 | 200 | 0
4768 | 滕州供电中心 | 姜屯供电所 | 姜屯镇 | 110kV种寨站10kV16姜东线 | 10kV大彦线49-12-01-02G姜屯种寨东北台架变 | 400 | 152.5572
4769 | 滕州供电中心 | 姜屯供电所 | 姜屯镇 | 110kV种寨站10kV16姜东线 | 姜屯种寨村中 | 400 | 79.73
4770 | 滕州供电中心 | 姜屯供电所 | 姜屯镇 | 110kV种寨站10kV16姜东线 | 10kV大彦线49-12-18G姜屯种寨西北台架变 | 200 | 0
4771 | 滕州供电中心 | 姜屯供电所 | 姜屯镇 | 110kV种寨站10kV16姜东线 | 姜屯种寨村内 | 400 | 131.406
4772 | 滕州供电中心 | 姜屯供电所 | 姜屯镇 | 110kV种寨站10kV17墨子线 | 姜屯商村机井#4台架变 | 100 | 24.5136
4773 | 滕州供电中心 | 姜屯供电所 | 姜屯镇 | 110kV种寨站10kV19黄庄线 | 姜屯镇姜屯村内 | 400 | 278.0163
4774 | 滕州供电中心 | 姜屯供电所 | 姜屯镇 | 110kV种寨站10kV19黄庄线 | 姜屯前郝村内变 | 315 | 205.8595
4775 | 滕州供电中心 | 姜屯供电所 | 姜屯镇 | 110kV种寨站10kV19黄庄线 | 姜屯李庄村内 | 400 | 24.1398
4776 | 滕州供电中心 | 姜屯供电所 | 姜屯镇 | 110kV种寨站10kV19黄庄线 | 10kV农具厂线40-07G姜屯黄庄村内台架变 | 200 | 0
4777 | 滕州供电中心 | 姜屯供电所 | 姜屯镇 | 110kV种寨站10kV19黄庄线 | 10kV农具厂线60-04G姜屯黄庄东北农灌台架变 | 100 | 0
4778 | 滕州供电中心 | 姜屯供电所 | 姜屯镇 | 110kV种寨站10kV19黄庄线 | 姜屯镇姜屯村南西路160 | 160 | 0
4779 | 滕州供电中心 | 姜屯供电所 | 姜屯镇 | 110kV种寨站10kV19黄庄线 | 姜屯咸庄村北 | 400 | 138.5141
4780 | 滕州供电中心 | 姜屯供电所 | 姜屯镇 | 110kV种寨站10kV19黄庄线 | 10kV农具厂线87-G姜屯黄庄北农灌台架变 | 100 | 0
4781 | 滕州供电中心 | 姜屯供电所 | 姜屯镇 | 110kV种寨站10kV19黄庄线 | 姜屯民意家园2号箱变箱式变1号配变 | 630 | 404.8326
4782 | 滕州供电中心 | 姜屯供电所 | 姜屯镇 | 110kV种寨站10kV19黄庄线 | 姜屯前郝村 | 200 | 0
4783 | 滕州供电中心 | 姜屯供电所 | 姜屯镇 | 110kV种寨站10kV19黄庄线 | 姜屯镇姜屯村南东路200 | 200 | 101.0981
4784 | 滕州供电中心 | 姜屯供电所 | 姜屯镇 | 110kV种寨站10kV19黄庄线 | 10kV农具厂线45-02G姜屯黄庄东南农灌台架变 | 100 | 0
4785 | 滕州供电中心 | 姜屯供电所 | 姜屯镇 | 110kV种寨站10kV19黄庄线 | 姜屯黄庄村东 | 400 | 258.6041
4786 | 滕州供电中心 | 姜屯供电所 | 姜屯镇 | 110kV种寨站10kV19黄庄线 | 10kV姜屯黄庄村北台架变 | 630 | 462.9655
4787 | 滕州供电中心 | 姜屯供电所 | 姜屯镇 | 110kV种寨站10kV19黄庄线 | 姜屯村东南柱上变 | 400 | 217.8397
4788 | 滕州供电中心 | 姜屯供电所 | 姜屯镇 | 110kV种寨站10kV19黄庄线 | 10kV刘楼线前郝支84-12-04G前郝台架变 | 400 | 258.0637
4789 | 滕州供电中心 | 姜屯供电所 | 姜屯镇 | 110kV种寨站10kV19黄庄线 | 姜屯至善园箱式变1号配变 | 630 | 447.135
4790 | 滕州供电中心 | 姜屯供电所 | 姜屯镇 | 110kV种寨站10kV19黄庄线 | 姜屯第一街 | 400 | 114.4878
4791 | 滕州供电中心 | 姜屯供电所 | 姜屯镇 | 110kV种寨站10kV19黄庄线 | 滕州市天和人家小区1号箱变 | 800 | 494.5051
4792 | 滕州供电中心 | 姜屯供电所 | 姜屯镇 | 110kV种寨站10kV19黄庄线 | 姜屯李庄村东 | 200 | 98.0637
4793 | 滕州供电中心 | 姜屯供电所 | 姜屯镇 | 110kV种寨站10kV19黄庄线 | 10kV姜屯黄庄村南 | 400 | 172.6276
4794 | 滕州供电中心 | 姜屯供电所 | 姜屯镇 | 110kV种寨站10kV19黄庄线 | 10kV荆瑞Ⅱ线后沙支45-4A-09G后沙台架变 | 400 | 86.6372
4795 | 滕州供电中心 | 姜屯供电所 | 姜屯镇 | 110kV种寨站10kV19黄庄线 | 姜屯天和人家社区2变压器 | 500 | 254.6644
4796 | 滕州供电中心 | 姜屯供电所 | 姜屯镇 | 110kV种寨站10kV19黄庄线 | 姜屯民意家园1号箱变箱式变1号配变 | 400 | 214.0016
4797 | 滕州供电中心 | 姜屯供电所 | 姜屯镇 | 110kV种寨站10kV19黄庄线 | 姜屯黄庄村西400 | 400 | 273.9773
4798 | 滕州供电中心 | 姜屯供电所 | 姜屯镇 | 110kV种寨站10kV19黄庄线 | 姜屯党村#1机井台架变 | 100 | 38.5013
4799 | 滕州供电中心 | 姜屯供电所 | 姜屯镇 | 110kV种寨站10kV19黄庄线 | 姜屯前郝村#2机井台架变 | 100 | 24.0495
4800 | 滕州供电中心 | 姜屯供电所 | 姜屯镇 | 110kV种寨站10kV19黄庄线 | 姜屯李庄村西台架变 | 160 | 0
4801 | 滕州供电中心 | 姜屯供电所 | 姜屯镇 | 110kV种寨站10kV19黄庄线 | 姜屯黄庄村西北 | 200 | 28.2294
4802 | 滕州供电中心 | 姜屯供电所 | 姜屯镇 | 110kV种寨站10kV19黄庄线 | 10kV农具厂线82-09G姜屯黄庄西北农灌台架变 | 100 | 0
4803 | 滕州供电中心 | 姜屯供电所 | 姜屯镇 | 110kV种寨站10kV19黄庄线 | 姜屯天和人家社区1变压器 | 500 | 321.3048
4804 | 滕州供电中心 | 姜屯供电所 | 姜屯镇 | 110kV种寨站10kV19黄庄线 | 滕州市天和人家小区2号箱变 | 800 | 509.8644
4805 | 滕州供电中心 | 姜屯供电所 | 姜屯镇 | 110kV种寨站10kV20仇庄线 | 姜屯刘楼村#3机井台架变 | 100 | 25.4974
4806 | 滕州供电中心 | 姜屯供电所 | 姜屯镇 | 110kV种寨站10kV20仇庄线 | 10kV姜屯罗岗村中公用台架变 | 400 | 320
4807 | 滕州供电中心 | 姜屯供电所 | 姜屯镇 | 110kV种寨站10kV20仇庄线 | 姜屯营里村北 | 400 | 16.4428
4808 | 滕州供电中心 | 姜屯供电所 | 姜屯镇 | 110kV种寨站10kV20仇庄线 | 10kV刘楼线罗岗支134-33G罗岗台架变 | 200 | 50.7801
4809 | 滕州供电中心 | 姜屯供电所 | 姜屯镇 | 110kV种寨站10kV20仇庄线 | 姜屯营里西台架公用台架变 | 400 | 287.0366
4810 | 滕州供电中心 | 姜屯供电所 | 姜屯镇 | 110kV种寨站10kV20仇庄线 | 姜屯苏屯#2机井台架变 | 100 | 45.3739
4811 | 滕州供电中心 | 姜屯供电所 | 姜屯镇 | 110kV种寨站10kV20仇庄线 | 10kV姜屯向阳东2号公用台架变 | 400 | 48.6718
4812 | 滕州供电中心 | 姜屯供电所 | 姜屯镇 | 110kV种寨站10kV20仇庄线 | 姜屯胡村村中 | 400 | 280.5104
4813 | 滕州供电中心 | 姜屯供电所 | 姜屯镇 | 110kV种寨站10kV20仇庄线 | 姜屯营里村#1机井台架变 | 100 | 48.2767
4814 | 滕州供电中心 | 姜屯供电所 | 姜屯镇 | 110kV种寨站10kV20仇庄线 | 姜屯向阳村东台架变 | 315 | 82.9637
4815 | 滕州供电中心 | 姜屯供电所 | 姜屯镇 | 110kV种寨站10kV20仇庄线 | 姜屯刘楼村南 | 400 | 218.2208
4816 | 滕州供电中心 | 姜屯供电所 | 姜屯镇 | 110kV种寨站10kV20仇庄线 | 10kV刘楼线营里支113-21G万福楼台架变 | 400 | 37.0743
4817 | 滕州供电中心 | 姜屯供电所 | 姜屯镇 | 110kV种寨站10kV20仇庄线 | 姜屯朱李配1号台架变 | 400 | 206.3877
4818 | 滕州供电中心 | 姜屯供电所 | 姜屯镇 | 110kV种寨站10kV20仇庄线 | 姜屯小洪疃村北 | 200 | 97.4402
4819 | 滕州供电中心 | 姜屯供电所 | 姜屯镇 | 110kV种寨站10kV20仇庄线 | 姜屯苏屯村内 | 400 | 22.9481
4820 | 滕州供电中心 | 姜屯供电所 | 姜屯镇 | 110kV种寨站10kV20仇庄线 | 姜屯刘楼村 | 200 | 122.09
4821 | 滕州供电中心 | 姜屯供电所 | 姜屯镇 | 110kV种寨站10kV20仇庄线 | 姜屯刘楼村内 | 400 | 276.7762
4822 | 滕州供电中心 | 姜屯供电所 | 姜屯镇 | 110kV种寨站10kV20仇庄线 | 姜屯马厂村村东 | 400 | 250.7061
4823 | 滕州供电中心 | 姜屯供电所 | 姜屯镇 | 110kV种寨站10kV20仇庄线 | 姜屯阳平新村村西 | 630 | 493.608
4824 | 滕州供电中心 | 姜屯供电所 | 姜屯镇 | 110kV种寨站10kV20仇庄线 | 姜屯仇庄村#2机井台架变 | 100 | 80
4825 | 滕州供电中心 | 姜屯供电所 | 姜屯镇 | 110kV种寨站10kV20仇庄线 | 姜屯姜屯村#3机井台架变 | 160 | 0
4826 | 滕州供电中心 | 姜屯供电所 | 姜屯镇 | 110kV种寨站10kV20仇庄线 | 姜屯营里东台架公用台架变 | 400 | 308.9152
4827 | 滕州供电中心 | 姜屯供电所 | 姜屯镇 | 110kV种寨站10kV20仇庄线 | 姜屯胡村西 | 400 | 127.6164
4828 | 滕州供电中心 | 姜屯供电所 | 姜屯镇 | 110kV种寨站10kV20仇庄线 | 姜屯马厂村#1机井台架变 | 100 | 0
4829 | 滕州供电中心 | 姜屯供电所 | 姜屯镇 | 110kV种寨站10kV20仇庄线 | 姜屯营里村内台架变 | 400 | 0
4830 | 滕州供电中心 | 姜屯供电所 | 姜屯镇 | 110kV种寨站10kV20仇庄线 | 姜屯马厂村北 | 200 | 0
4831 | 滕州供电中心 | 姜屯供电所 | 姜屯镇 | 110kV种寨站10kV20仇庄线 | 姜屯仇庄村南 | 400 | 179.0291
4832 | 滕州供电中心 | 姜屯供电所 | 姜屯镇 | 110kV种寨站10kV20仇庄线 | 姜屯阳平村#4机井台架变 | 100 | 0
4833 | 滕州供电中心 | 姜屯供电所 | 姜屯镇 | 110kV种寨站10kV20仇庄线 | 姜屯小洪疃村#2机井台架变 | 100 | 0
4834 | 滕州供电中心 | 姜屯供电所 | 姜屯镇 | 110kV种寨站10kV20仇庄线 | 姜屯胡村#1机井台架变 | 100 | 34.6077
4835 | 滕州供电中心 | 姜屯供电所 | 姜屯镇 | 110kV种寨站10kV20仇庄线 | 姜屯小洪疃西南 | 400 | 157.3098
4836 | 滕州供电中心 | 姜屯供电所 | 姜屯镇 | 110kV种寨站10kV20仇庄线 | 姜屯仇官庄村机井#1台架变 | 100 | 29.4117
4837 | 滕州供电中心 | 姜屯供电所 | 姜屯镇 | 110kV种寨站10kV20仇庄线 | 姜屯后沙村 | 400 | 17.4404
4838 | 滕州供电中心 | 姜屯供电所 | 姜屯镇 | 110kV种寨站10kV20仇庄线 | 姜屯后郝村 | 200 | 0
4839 | 滕州供电中心 | 姜屯供电所 | 姜屯镇 | 110kV种寨站10kV20仇庄线 | 10kV姜屯向阳西公用台架变 | 400 | 0
4840 | 滕州供电中心 | 姜屯供电所 | 姜屯镇 | 110kV种寨站10kV20仇庄线 | 姜屯后郝村机井台架变 | 160 | 100.0247
4841 | 滕州供电中心 | 姜屯供电所 | 姜屯镇 | 110kV种寨站10kV20仇庄线 | 姜屯马厂村西公用台架变 | 400 | 162.4711
4842 | 滕州供电中心 | 姜屯供电所 | 姜屯镇 | 110kV种寨站10kV20仇庄线 | 姜屯马厂村 | 200 | 0
4843 | 滕州供电中心 | 姜屯供电所 | 姜屯镇 | 110kV种寨站10kV20仇庄线 | 姜屯马厂村#2机井台架变 | 100 | 0
4844 | 滕州供电中心 | 姜屯供电所 | 姜屯镇 | 110kV种寨站10kV20仇庄线 | 姜屯前郝村#1机井台架变 | 100 | 34.1505
4845 | 滕州供电中心 | 姜屯供电所 | 姜屯镇 | 110kV种寨站10kV20仇庄线 | 姜屯万福楼村 | 315 | 214.0068
4846 | 滕州供电中心 | 姜屯供电所 | 姜屯镇 | 110kV种寨站10kV20仇庄线 | 姜屯罗岗村西台架变 | 400 | 271.7465
4847 | 滕州供电中心 | 姜屯供电所 | 姜屯镇 | 110kV种寨站10kV20仇庄线 | 姜屯仇庄村村内 | 400 | 294.311
4848 | 滕州供电中心 | 姜屯供电所 | 姜屯镇 | 110kV种寨站10kV20仇庄线 | 姜屯仇庄村东 | 200 | 0
4849 | 滕州供电中心 | 姜屯供电所 | 姜屯镇 | 110kV种寨站10kV20仇庄线 | 姜屯小洪疃村#3机井台架变 | 100 | 28.0054
4850 | 滕州供电中心 | 姜屯供电所 | 姜屯镇 | 110kV种寨站10kV20仇庄线 | 姜屯刘楼村#2机井台架变 | 100 | 0
4851 | 滕州供电中心 | 姜屯供电所 | 姜屯镇 | 110kV种寨站10kV20仇庄线 | 姜屯胡村村南400 | 400 | 319.9169
4852 | 滕州供电中心 | 姜屯供电所 | 姜屯镇 | 110kV种寨站10kV20仇庄线 | 姜屯小洪疃西北公用台架变 | 400 | 149.786
4853 | 滕州供电中心 | 姜屯供电所 | 姜屯镇 | 110kV种寨站10kV20仇庄线 | 姜屯万福楼村#1机井台架变 | 100 | 0
4854 | 滕州供电中心 | 姜屯供电所 | 姜屯镇 | 110kV种寨站10kV20仇庄线 | 姜屯阳平新村村南 | 630 | 455.116
4855 | 滕州供电中心 | 姜屯供电所 | 姜屯镇 | 110kV种寨站10kV20仇庄线 | 姜屯营里村#2机井台架变 | 100 | 34.9403
4856 | 滕州供电中心 | 姜屯供电所 | 姜屯镇 | 110kV种寨站10kV20仇庄线 | 姜屯阳平村#2机井台架变 | 100 | 14.1147
4857 | 滕州供电中心 | 姜屯供电所 | 姜屯镇 | 110kV种寨站10kV20仇庄线 | 姜屯万福楼村#2机井台架变 | 100 | 0
4858 | 滕州供电中心 | 姜屯供电所 | 姜屯镇 | 110kV种寨站10kV20仇庄线 | 姜屯仇官庄村内400 | 400 | 176.1816
4859 | 滕州供电中心 | 姜屯供电所 | 姜屯镇 | 110kV种寨站10kV20仇庄线 | 姜屯小洪疃村#1机井台架变 | 100 | 0
4860 | 滕州供电中心 | 姜屯供电所 | 姜屯镇 | 110kV种寨站10kV20仇庄线 | 姜屯胡村#4机井台架变 | 200 | 38.4898
4861 | 滕州供电中心 | 姜屯供电所 | 姜屯镇 | 110kV种寨站10kV20仇庄线 | 姜屯洪东村#4机井台架变 | 100 | 10.9556
4862 | 滕州供电中心 | 姜屯供电所 | 姜屯镇 | 110kV种寨站10kV20仇庄线 | 姜屯小洪疃村东 | 400 | 80.5268
4863 | 滕州供电中心 | 姜屯供电所 | 姜屯镇 | 110kV种寨站10kV20仇庄线 | 姜屯胡村#3机井台架变 | 100 | 0
4864 | 滕州供电中心 | 姜屯供电所 | 姜屯镇 | 110kV种寨站10kV20仇庄线 | 姜屯刘楼村东 | 400 | 28.8092
4865 | 滕州供电中心 | 姜屯供电所 | 姜屯镇 | 110kV种寨站10kV20仇庄线 | 姜屯阳平村 | 200 | 116.416
4866 | 滕州供电中心 | 姜屯供电所 | 姜屯镇 | 110kV种寨站10kV20仇庄线 | 姜屯万福楼东南公用台架变 | 400 | 258.9782
4867 | 滕州供电中心 | 姜屯供电所 | 姜屯镇 | 110kV种寨站10kV20仇庄线 | 姜屯刘楼西公用台架变 | 400 | 143.336
4868 | 滕州供电中心 | 姜屯供电所 | 姜屯镇 | 110kV种寨站10kV20仇庄线 | 姜屯阳平村#1机井台架变 | 160 | 39.5779
4869 | 滕州供电中心 | 姜屯供电所 | 姜屯镇 | 110kV种寨站10kV20仇庄线 | 姜屯营里村 | 400 | 197.6515
4870 | 滕州供电中心 | 姜屯供电所 | 姜屯镇 | 110kV种寨站10kV20仇庄线 | 姜屯苏屯北公用台架变 | 400 | 241.4088
4871 | 滕州供电中心 | 姜屯供电所 | 姜屯镇 | 110kV种寨站10kV20仇庄线 | 姜屯阳平村#3机井台架变 | 100 | 47.6601
4872 | 滕州供电中心 | 姜屯供电所 | 姜屯镇 | 110kV种寨站10kV20仇庄线 | 姜屯营里村#3机井台架变 | 100 | 22.3798
4873 | 滕州供电中心 | 姜屯供电所 | 姜屯镇 | 110kV种寨站10kV20仇庄线 | 姜屯胡村村内 | 400 | 273.7279
4874 | 滕州供电中心 | 姜屯供电所 | 姜屯镇 | 110kV种寨站10kV20仇庄线 | 10kV荆瑞Ⅱ线仇官庄支45-34-08-05G仇官庄台架变 | 400 | 255.9091
4875 | 滕州供电中心 | 姜屯供电所 | 姜屯镇 | 110kV种寨站10kV20仇庄线 | 姜屯马厂村#3机井台架变 | 100 | 0
4876 | 滕州供电中心 | 姜屯供电所 | 姜屯镇 | 110kV种寨站10kV20仇庄线 | 姜屯胡村村东南1号变 | 400 | 187.3981
4877 | 滕州供电中心 | 姜屯供电所 | 姜屯镇 | 110kV种寨站10kV20仇庄线 | 姜屯洪东村#3机井台架变 | 100 | 40.0116
4878 | 滕州供电中心 | 姜屯供电所 | 姜屯镇 | 110kV种寨站10kV20仇庄线 | 10kV姜屯万福楼南公用台架变 | 400 | 144.8948
4879 | 滕州供电中心 | 姜屯供电所 | 姜屯镇 | 110kV种寨站10kV20仇庄线 | 姜屯马厂村#4机井台架变 | 100 | 0
4880 | 滕州供电中心 | 姜屯供电所 | 姜屯镇 | 110kV种寨站10kV20仇庄线 | 姜屯仇庄村#1机井台架变 | 200 | 114.7255
4881 | 滕州供电中心 | 姜屯供电所 | 姜屯镇 | 110kV种寨站10kV20仇庄线 | 姜屯仇庄村北 | 400 | 249.9579
4882 | 滕州供电中心 | 姜屯供电所 | 姜屯镇 | 110kV种寨站10kV20仇庄线 | 姜屯小洪疃东北台架变 | 400 | 180.5948
4883 | 滕州供电中心 | 姜屯供电所 | 姜屯镇 | 110kV种寨站10kV20仇庄线 | 姜屯仇官庄村南 | 400 | 182.1674
4884 | 滕州供电中心 | 姜屯供电所 | 姜屯镇 | 110kV种寨站10kV20仇庄线 | 姜屯刘楼村#1机井台架变 | 100 | 4.9698
4885 | 滕州供电中心 | 姜屯供电所 | 姜屯镇 | 110kV种寨站10kV20仇庄线 | 姜屯苏屯村 | 160 | 85.3304
4886 | 滕州供电中心 | 姜屯供电所 | 姜屯镇 | 110kV种寨站10kV20仇庄线 | 姜屯苏屯#1机井台架变 | 200 | 124.2931
4887 | 滕州供电中心 | 姜屯供电所 | 姜屯镇 | 110kV种寨站10kV20仇庄线 | 姜屯北侯村机井台架变 | 100 | 55.7659
4888 | 滕州供电中心 | 姜屯供电所 | 姜屯镇 | 110kV种寨站10kV20仇庄线 | 10kV姜屯马厂村中公用台架变 | 400 | 271.5733
4889 | 滕州供电中心 | 姜屯供电所 | 姜屯镇 | 110kV种寨站10kV20仇庄线 | 姜屯阳平新村村北 | 630 | 443.2276
4890 | 滕州供电中心 | 姜屯供电所 | 姜屯镇 | 110kV种寨站10kV20仇庄线 | 姜屯仇官庄村西 | 400 | 257.8143
4891 | 滕州供电中心 | 姜屯供电所 | 姜屯镇 | 110kV种寨站10kV20仇庄线 | 姜屯向阳村西台架变 | 160 | 50.9399
4892 | 滕州供电中心 | 姜屯供电所 | 姜屯镇 | 110kV种寨站10kV20仇庄线 | 姜屯胡村#2机井台架变 | 100 | 28.5388
4893 | 滕州供电中心 | 姜屯供电所 | 姜屯镇 | 110kV种寨站10kV20仇庄线 | 姜屯北侯庄村 | 400 | 267.2502
4894 | 滕州供电中心 | 姜屯供电所 | 洪绪镇 | 110kV种寨站10kV21南俞线 | 洪绪白龙湾机井通电配变02井 | 100 | 0
4895 | 滕州供电中心 | 姜屯供电所 | 姜屯镇 | 110kV种寨站10kV21南俞线 | 姜屯西滕城村内 | 400 | 262.5045
4896 | 滕州供电中心 | 姜屯供电所 | 姜屯镇 | 110kV种寨站10kV21南俞线 | 姜屯前徐村机井台架变 | 100 | 0
4897 | 滕州供电中心 | 姜屯供电所 | 洪绪镇 | 110kV种寨站10kV21南俞线 | 洪绪白龙湾机井通电配变01井 | 100 | 0
4898 | 滕州供电中心 | 姜屯供电所 | 姜屯镇 | 110kV种寨站10kV21南俞线 | 姜屯俞庄 | 400 | 225.1695
4899 | 滕州供电中心 | 姜屯供电所 | 姜屯镇 | 110kV种寨站10kV21南俞线 | 姜屯大彦南村1号机井台架变 | 160 | 89.4803
4900 | 滕州供电中心 | 姜屯供电所 | 姜屯镇 | 110kV种寨站10kV21南俞线 | 姜屯大彦西1号机井台架变 | 100 | 0
4901 | 滕州供电中心 | 姜屯供电所 | 姜屯镇 | 110kV种寨站10kV21南俞线 | 姜屯俞庄机井台架变 | 100 | 0
4902 | 滕州供电中心 | 姜屯供电所 | 姜屯镇 | 110kV种寨站10kV21南俞线 | 姜屯俞庄东北 | 400 | 128.8357
4903 | 滕州供电中心 | 姜屯供电所 | 姜屯镇 | 110kV种寨站10kV23咸庄线 | 姜屯东官庄村南 | 400 | 253.027
4904 | 滕州供电中心 | 姜屯供电所 | 姜屯镇 | 110kV种寨站10kV23咸庄线 | 姜屯沙西村 | 200 | 28.22
4905 | 滕州供电中心 | 姜屯供电所 | 姜屯镇 | 110kV种寨站10kV23咸庄线 | 姜屯咸庄东北1号柱上变 | 400 | 200.3673
4906 | 滕州供电中心 | 姜屯供电所 | 姜屯镇 | 110kV种寨站10kV23咸庄线 | 姜屯种寨村#5机井台架变 | 100 | 0
4907 | 滕州供电中心 | 姜屯供电所 | 姜屯镇 | 110kV种寨站10kV23咸庄线 | 姜屯三官庙村 | 160 | 82.1505
4908 | 滕州供电中心 | 姜屯供电所 | 姜屯镇 | 110kV种寨站10kV23咸庄线 | 姜屯种寨村#3机井台架变 | 100 | 0
4909 | 滕州供电中心 | 姜屯供电所 | 姜屯镇 | 110kV种寨站10kV23咸庄线 | 姜屯至善园箱式变2号配变 | 630 | 345.7991
4910 | 滕州供电中心 | 姜屯供电所 | 姜屯镇 | 110kV种寨站10kV23咸庄线 | 姜屯后徐村机井台架变 | 100 | 30.8251
4911 | 滕州供电中心 | 姜屯供电所 | 姜屯镇 | 110kV种寨站10kV23咸庄线 | 姜屯种寨村#6机井台架变 | 50 | 0
4912 | 滕州供电中心 | 姜屯供电所 | 姜屯镇 | 110kV种寨站10kV23咸庄线 | 姜屯东官庄村 | 400 | 255.431
4913 | 滕州供电中心 | 姜屯供电所 | 姜屯镇 | 110kV种寨站10kV23咸庄线 | 姜屯三官庙村西 | 160 | 0
4914 | 滕州供电中心 | 姜屯供电所 | 姜屯镇 | 110kV种寨站10kV23咸庄线 | 姜屯种寨村#4机井台架变 | 100 | 0
4915 | 滕州供电中心 | 姜屯供电所 | 姜屯镇 | 110kV种寨站10kV23咸庄线 | 10kV大彦线东官庄支34-13A-11G东官台架变 | 400 | 51.0412
4916 | 滕州供电中心 | 姜屯供电所 | 姜屯镇 | 110kV种寨站10kV23咸庄线 | 10kV姜屯咸庄村东台架变 | 630 | 135.1186
4917 | 滕州供电中心 | 姜屯供电所 | 姜屯镇 | 110kV种寨站10kV23咸庄线 | 姜屯种寨村南 | 315 | 88.5477
4918 | 滕州供电中心 | 姜屯供电所 | 姜屯镇 | 110kV种寨站10kV23咸庄线 | 姜屯种寨村#2机井台架变 | 50 | 0
4919 | 滕州供电中心 | 姜屯供电所 | 姜屯镇 | 110kV种寨站10kV23咸庄线 | 姜屯东官庄村东 | 400 | 50.7225
4920 | 滕州供电中心 | 姜屯供电所 | 姜屯镇 | 110kV种寨站10kV23咸庄线 | 姜屯咸庄村南 | 400 | 162.672
4921 | 滕州供电中心 | 姜屯供电所 | 姜屯镇 | 110kV种寨站10kV23咸庄线 | 姜屯东官庄机井台架变 | 50 | 0
4922 | 滕州供电中心 | 姜屯供电所 | 姜屯镇 | 110kV种寨站10kV24苏桥线 | 10kV庄里线后徐支28-24-05-13G后徐台架变 | 200 | 39.4459
4923 | 滕州供电中心 | 姜屯供电所 | 姜屯镇 | 110kV种寨站10kV24苏桥线 | 姜屯宋王楼村东 | 630 | 461.2265
4924 | 滕州供电中心 | 姜屯供电所 | 姜屯镇 | 110kV种寨站10kV24苏桥线 | 姜屯前徐村内 | 400 | 262.0542
4925 | 滕州供电中心 | 姜屯供电所 | 姜屯镇 | 110kV种寨站10kV24苏桥线 | 10kV庄里线后徐支28-24-05-02G后徐台架变 | 400 | 116.206
4926 | 滕州供电中心 | 姜屯供电所 | 姜屯镇 | 110kV种寨站10kV24苏桥线 | 姜屯谭庄村南台架变 | 400 | 200.5266
4927 | 滕州供电中心 | 姜屯供电所 | 姜屯镇 | 110kV种寨站10kV24苏桥线 | 姜屯前徐 | 200 | 0
4928 | 滕州供电中心 | 姜屯供电所 | 姜屯镇 | 110kV种寨站10kV24苏桥线 | 姜屯谭庄村东 | 400 | 277.6838
4929 | 滕州供电中心 | 姜屯供电所 | 姜屯镇 | 110kV种寨站10kV24苏桥线 | 姜屯苏桥村 | 125 | 0
4930 | 滕州供电中心 | 姜屯供电所 | 姜屯镇 | 110kV种寨站10kV24苏桥线 | 姜屯谭庄西北机井台架变 | 100 | 0
4931 | 滕州供电中心 | 姜屯供电所 | 姜屯镇 | 110kV种寨站10kV24苏桥线 | 姜屯苏桥村内 | 400 | 208.5077
4932 | 滕州供电中心 | 姜屯供电所 | 姜屯镇 | 110kV种寨站10kV24苏桥线 | 姜屯镇谭庄 | 400 | 92.6577
4933 | 滕州供电中心 | 姜屯供电所 | 姜屯镇 | 110kV种寨站10kV24苏桥线 | 10kV庄里线宋王楼支30-34-07G宋王楼机井台架变 | 100 | 0
4934 | 滕州供电中心 | 姜屯供电所 | 姜屯镇 | 110kV种寨站10kV24苏桥线 | 姜屯宋王楼西北 | 400 | 253.1587
4935 | 滕州供电中心 | 姜屯供电所 | 姜屯镇 | 110kV种寨站10kV24苏桥线 | 姜屯前徐村北 | 200 | 0
4936 | 滕州供电中心 | 姜屯供电所 | 姜屯镇 | 110kV种寨站10kV24苏桥线 | 10kV庄里线宋王楼支30-29-011G宋王楼配电室 | 400 | 307.6959
4937 | 滕州供电中心 | 姜屯供电所 | 姜屯镇 | 110kV种寨站10kV24苏桥线 | 姜屯大彦南村2号机井台架变 | 200 | 54.9992
4938 | 滕州供电中心 | 姜屯供电所 | 姜屯镇 | 110kV种寨站10kV24苏桥线 | 姜屯宋王楼村南1号柱上变 | 400 | 199.044
4939 | 滕州供电中心 | 姜屯供电所 | 姜屯镇 | 110kV种寨站10kV24苏桥线 | 10kV庄里线宋王楼支30-34-018G宋王楼机井台架变 | 100 | 80
4940 | 滕州供电中心 | 姜屯供电所 | 姜屯镇 | 35kV姜屯站10kV103白庄线 | 10kV姜屯卓庄西北公用台架变 | 400 | 180.29
4941 | 滕州供电中心 | 姜屯供电所 | 姜屯镇 | 35kV姜屯站10kV103白庄线 | 姜屯武所屯村西 | 400 | 74.1807
4942 | 滕州供电中心 | 姜屯供电所 | 姜屯镇 | 35kV姜屯站10kV103白庄线 | 姜屯卓庄村东400 | 400 | 44.4527
4943 | 滕州供电中心 | 姜屯供电所 | 姜屯镇 | 35kV姜屯站10kV103白庄线 | 10kV白庄线东杨庄支22A-35G东杨庄台架变 | 200 | 88.6277
4944 | 滕州供电中心 | 姜屯供电所 | 姜屯镇 | 35kV姜屯站10kV103白庄线 | 姜屯戚庄村2号机井台架变 | 100 | 0
4945 | 滕州供电中心 | 姜屯供电所 | 姜屯镇 | 35kV姜屯站10kV103白庄线 | 姜屯白了寺2号机井台架变 | 50 | 0
4946 | 滕州供电中心 | 姜屯供电所 | 姜屯镇 | 35kV姜屯站10kV103白庄线 | 姜屯黄坡村西 | 400 | 68.5967
4947 | 滕州供电中心 | 姜屯供电所 | 姜屯镇 | 35kV姜屯站10kV103白庄线 | 姜屯大杨庄#4公用台架变 | 400 | 291.6506
4948 | 滕州供电中心 | 姜屯供电所 | 姜屯镇 | 35kV姜屯站10kV103白庄线 | 姜屯白庄村东 | 400 | 263.0934
4949 | 滕州供电中心 | 姜屯供电所 | 姜屯镇 | 35kV姜屯站10kV103白庄线 | 姜屯后朱楼村村内 | 400 | 206.8658
4950 | 滕州供电中心 | 姜屯供电所 | 姜屯镇 | 35kV姜屯站10kV103白庄线 | 姜屯大朱楼村东1号柱上变 | 400 | 172.8008
4951 | 滕州供电中心 | 姜屯供电所 | 姜屯镇 | 35kV姜屯站10kV103白庄线 | 姜屯大杨庄村1号机井台架变 | 50 | 0
4952 | 滕州供电中心 | 姜屯供电所 | 姜屯镇 | 35kV姜屯站10kV103白庄线 | 姜屯闫西村1号机井台架变 | 100 | 0
4953 | 滕州供电中心 | 姜屯供电所 | 姜屯镇 | 35kV姜屯站10kV103白庄线 | 姜屯大杨庄村2号机井台架变 | 200 | 117.3928
4954 | 滕州供电中心 | 姜屯供电所 | 姜屯镇 | 35kV姜屯站10kV103白庄线 | 姜屯黄坡村南 | 400 | 233.0467
4955 | 滕州供电中心 | 姜屯供电所 | 姜屯镇 | 35kV姜屯站10kV103白庄线 | 姜屯张坡村2号机井台架变 | 50 | 0
4956 | 滕州供电中心 | 姜屯供电所 | 姜屯镇 | 35kV姜屯站10kV103白庄线 | 姜屯武所屯#6公用台架变 | 400 | 1.6723
4957 | 滕州供电中心 | 姜屯供电所 | 姜屯镇 | 35kV姜屯站10kV103白庄线 | 姜屯张楼村东 | 200 | 108.1231
4958 | 滕州供电中心 | 姜屯供电所 | 姜屯镇 | 35kV姜屯站10kV103白庄线 | 姜屯后朱楼村 | 200 | 83.5842
4959 | 滕州供电中心 | 姜屯供电所 | 姜屯镇 | 35kV姜屯站10kV103白庄线 | 姜屯前高地村 | 200 | 76.7393
4960 | 滕州供电中心 | 姜屯供电所 | 姜屯镇 | 35kV姜屯站10kV103白庄线 | 姜屯武所屯村3号机井台架变 | 100 | 0
4961 | 滕州供电中心 | 姜屯供电所 | 姜屯镇 | 35kV姜屯站10kV103白庄线 | 姜屯黄坡村2号机井台架变 | 100 | 0
4962 | 滕州供电中心 | 姜屯供电所 | 姜屯镇 | 35kV姜屯站10kV103白庄线 | 姜屯白了寺村内 | 200 | 0
4963 | 滕州供电中心 | 姜屯供电所 | 姜屯镇 | 35kV姜屯站10kV103白庄线 | 姜屯冯庄村机井台架变 | 200 | 74.9242
4964 | 滕州供电中心 | 姜屯供电所 | 姜屯镇 | 35kV姜屯站10kV103白庄线 | 姜屯东王楼村 | 160 | 60.0017
4965 | 滕州供电中心 | 姜屯供电所 | 姜屯镇 | 35kV姜屯站10kV103白庄线 | 姜屯后朱楼村1号机井台架变 | 100 | 0
4966 | 滕州供电中心 | 姜屯供电所 | 姜屯镇 | 35kV姜屯站10kV103白庄线 | 姜屯卓庄村5号机井台架变 | 100 | 20.0243
4967 | 滕州供电中心 | 姜屯供电所 | 姜屯镇 | 35kV姜屯站10kV103白庄线 | 姜屯大朱楼村 | 315 | 199.3749
4968 | 滕州供电中心 | 姜屯供电所 | 姜屯镇 | 35kV姜屯站10kV103白庄线 | 姜屯前李店村#9机井台架变 | 400 | 276.2705
4969 | 滕州供电中心 | 姜屯供电所 | 姜屯镇 | 35kV姜屯站10kV103白庄线 | 姜屯西官庄村2号机井台架变 | 100 | 17.8143
4970 | 滕州供电中心 | 姜屯供电所 | 姜屯镇 | 35kV姜屯站10kV103白庄线 | 姜屯大朱楼村2号机井台架变 | 100 | 36.0211
4971 | 滕州供电中心 | 姜屯供电所 | 姜屯镇 | 35kV姜屯站10kV103白庄线 | 姜屯大朱楼西北公用台架变 | 400 | 247.4153
4972 | 滕州供电中心 | 姜屯供电所 | 姜屯镇 | 35kV姜屯站10kV103白庄线 | 姜屯大朱楼村北 | 400 | 217.9852
4973 | 滕州供电中心 | 姜屯供电所 | 姜屯镇 | 35kV姜屯站10kV103白庄线 | 白了寺 | 160 | 70.3036
4974 | 滕州供电中心 | 姜屯供电所 | 姜屯镇 | 35kV姜屯站10kV103白庄线 | 10kV白庄线西王楼支90A-010G东王楼台架变 | 400 | 133.9901
4975 | 滕州供电中心 | 姜屯供电所 | 姜屯镇 | 35kV姜屯站10kV103白庄线 | 姜屯闫西村北柱上变 | 400 | 0
4976 | 滕州供电中心 | 姜屯供电所 | 姜屯镇 | 35kV姜屯站10kV103白庄线 | 姜屯西官庄村1号机井台架变 | 100 | 0
4977 | 滕州供电中心 | 姜屯供电所 | 姜屯镇 | 35kV姜屯站10kV103白庄线 | 姜屯闫西村内400 | 400 | 0
4978 | 滕州供电中心 | 姜屯供电所 | 姜屯镇 | 35kV姜屯站10kV103白庄线 | 姜屯武所屯#7公用台架变 | 400 | 268.6635
4979 | 滕州供电中心 | 姜屯供电所 | 姜屯镇 | 35kV姜屯站10kV103白庄线 | 姜屯西庄里村东 | 400 | 232.4855
4980 | 滕州供电中心 | 姜屯供电所 | 姜屯镇 | 35kV姜屯站10kV103白庄线 | 姜屯前李店村#8机井台架变 | 160 | 0
4981 | 滕州供电中心 | 姜屯供电所 | 姜屯镇 | 35kV姜屯站10kV103白庄线 | 姜屯张坡#3公用台架变 | 400 | 170.5145
4982 | 滕州供电中心 | 姜屯供电所 | 姜屯镇 | 35kV姜屯站10kV103白庄线 | 姜屯黄坡东南公用台架变 | 400 | 204.3578
4983 | 滕州供电中心 | 姜屯供电所 | 姜屯镇 | 35kV姜屯站10kV103白庄线 | 姜屯卓庄村西400 | 400 | 104.8302
4984 | 滕州供电中心 | 姜屯供电所 | 姜屯镇 | 35kV姜屯站10kV103白庄线 | 姜屯武所屯村4号机井台架变 | 100 | 0
4985 | 滕州供电中心 | 姜屯供电所 | 姜屯镇 | 35kV姜屯站10kV103白庄线 | 姜屯东杨庄机井台架变 | 100 | 26.1279
4986 | 滕州供电中心 | 姜屯供电所 | 姜屯镇 | 35kV姜屯站10kV103白庄线 | 姜屯武所屯村 | 315 | 12.5683
4987 | 滕州供电中心 | 姜屯供电所 | 姜屯镇 | 35kV姜屯站10kV103白庄线 | 姜屯大杨庄#6公用台架变 | 400 | 196.9656
4988 | 滕州供电中心 | 姜屯供电所 | 姜屯镇 | 35kV姜屯站10kV103白庄线 | 姜屯前高地村2号机井台架变 | 100 | 44.9582
4989 | 滕州供电中心 | 姜屯供电所 | 姜屯镇 | 35kV姜屯站10kV103白庄线 | 姜屯后朱楼村2号机井台架变 | 100 | 0
4990 | 滕州供电中心 | 姜屯供电所 | 姜屯镇 | 35kV姜屯站10kV103白庄线 | 姜屯卓庄村东200 | 200 | 107.465
4991 | 滕州供电中心 | 姜屯供电所 | 姜屯镇 | 35kV姜屯站10kV103白庄线 | 姜屯武所屯#5公用台架变 | 400 | 130.6924
4992 | 滕州供电中心 | 姜屯供电所 | 姜屯镇 | 35kV姜屯站10kV103白庄线 | 10kV白庄线卓庄支34-26-29G卓庄台架变 | 400 | 217.1608
4993 | 滕州供电中心 | 姜屯供电所 | 姜屯镇 | 35kV姜屯站10kV103白庄线 | 姜屯白了寺#4公用台架变 | 400 | 40.663
4994 | 滕州供电中心 | 姜屯供电所 | 姜屯镇 | 35kV姜屯站10kV103白庄线 | 姜屯黄坡村1号机井台架变 | 100 | 44.9305
4995 | 滕州供电中心 | 姜屯供电所 | 姜屯镇 | 35kV姜屯站10kV103白庄线 | 姜屯卓庄村4号机井台架变 | 50 | 0
4996 | 滕州供电中心 | 姜屯供电所 | 姜屯镇 | 35kV姜屯站10kV103白庄线 | 姜屯白庄村 | 400 | 0
4997 | 滕州供电中心 | 姜屯供电所 | 姜屯镇 | 35kV姜屯站10kV103白庄线 | 10kV姜屯东王楼村西北公用台架变 | 400 | 174.7614
4998 | 滕州供电中心 | 姜屯供电所 | 姜屯镇 | 35kV姜屯站10kV103白庄线 | 姜屯张坡村 | 400 | 261.306
4999 | 滕州供电中心 | 姜屯供电所 | 姜屯镇 | 35kV姜屯站10kV103白庄线 | 姜屯大杨庄村内 | 315 | 0
5000 | 滕州供电中心 | 姜屯供电所 | 姜屯镇 | 35kV姜屯站10kV103白庄线 | 姜屯白庄村1号机井台架变 | 100 | 27.756
5001 | 滕州供电中心 | 姜屯供电所 | 姜屯镇 | 35kV姜屯站10kV103白庄线 | 姜屯戚庄村内 | 400 | 256.3594
5002 | 滕州供电中心 | 姜屯供电所 | 姜屯镇 | 35kV姜屯站10kV103白庄线 | 姜屯大朱楼村1号机井台架变 | 100 | 0
5003 | 滕州供电中心 | 姜屯供电所 | 姜屯镇 | 35kV姜屯站10kV103白庄线 | 姜屯张坡村村西 | 400 | 279.9284
5004 | 滕州供电中心 | 姜屯供电所 | 姜屯镇 | 35kV姜屯站10kV103白庄线 | 后高地 | 315 | 5.5849
5005 | 滕州供电中心 | 姜屯供电所 | 姜屯镇 | 35kV姜屯站10kV103白庄线 | 姜屯黄坡西北公用台架变 | 400 | 178.7727
5006 | 滕州供电中心 | 姜屯供电所 | 姜屯镇 | 35kV姜屯站10kV103白庄线 | 10kV白庄线西王楼支90A-023G西王楼台架变 | 400 | 155.4323
5007 | 滕州供电中心 | 姜屯供电所 | 姜屯镇 | 35kV姜屯站10kV103白庄线 | 姜屯武所屯 | 125 | 0
5008 | 滕州供电中心 | 姜屯供电所 | 姜屯镇 | 35kV姜屯站10kV103白庄线 | 姜屯大杨庄村3号机井台架变 | 100 | 0
5009 | 滕州供电中心 | 姜屯供电所 | 姜屯镇 | 35kV姜屯站10kV103白庄线 | 姜屯闫西村3号机井台架变 | 100 | 43.919
5010 | 滕州供电中心 | 姜屯供电所 | 姜屯镇 | 35kV姜屯站10kV103白庄线 | 姜屯白了寺1号机井台架变 | 100 | 27.9569
5011 | 滕州供电中心 | 姜屯供电所 | 姜屯镇 | 35kV姜屯站10kV103白庄线 | 柳庄 | 160 | 22.0917
5012 | 滕州供电中心 | 姜屯供电所 | 姜屯镇 | 35kV姜屯站10kV103白庄线 | 西庄里 | 200 | 94.8629
5013 | 滕州供电中心 | 姜屯供电所 | 姜屯镇 | 35kV姜屯站10kV103白庄线 | 西官庄 | 200 | 11.3113
5014 | 滕州供电中心 | 姜屯供电所 | 姜屯镇 | 35kV姜屯站10kV103白庄线 | 10kV姜屯前高地南公用台架变 | 400 | 320
5015 | 滕州供电中心 | 姜屯供电所 | 姜屯镇 | 35kV姜屯站10kV103白庄线 | 姜屯闫西村2号机井台架变 | 100 | 42.0484
5016 | 滕州供电中心 | 姜屯供电所 | 姜屯镇 | 35kV姜屯站10kV103白庄线 | 姜屯卓庄村2号机井台架变 | 100 | 0
5017 | 滕州供电中心 | 姜屯供电所 | 姜屯镇 | 35kV姜屯站10kV103白庄线 | 10kV白庄线白了寺支155-12G白了寺台架变 | 400 | 265.0887
5018 | 滕州供电中心 | 姜屯供电所 | 姜屯镇 | 35kV姜屯站10kV103白庄线 | 姜屯西官庄村南 | 400 | 166.6072
5019 | 滕州供电中心 | 姜屯供电所 | 姜屯镇 | 35kV姜屯站10kV103白庄线 | 姜屯闫西东北公用台架变 | 400 | 263.5922
5020 | 滕州供电中心 | 姜屯供电所 | 姜屯镇 | 35kV姜屯站10kV103白庄线 | 10kV白庄线闫西支22A-23-19G闫西台架变 | 400 | 320
5021 | 滕州供电中心 | 姜屯供电所 | 姜屯镇 | 35kV姜屯站10kV103白庄线 | 姜屯黄坡村内 | 315 | 106.4289
5022 | 滕州供电中心 | 姜屯供电所 | 姜屯镇 | 35kV姜屯站10kV103白庄线 | 姜屯前高地村1号机井台架变 | 200 | 107.8044
5023 | 滕州供电中心 | 姜屯供电所 | 姜屯镇 | 35kV姜屯站10kV103白庄线 | 姜屯戚庄村1号机井台架变 | 100 | 0
5024 | 滕州供电中心 | 姜屯供电所 | 姜屯镇 | 35kV姜屯站10kV103白庄线 | 姜屯武所屯村1号机井台架变 | 100 | 0
5025 | 滕州供电中心 | 姜屯供电所 | 姜屯镇 | 35kV姜屯站10kV103白庄线 | 10kV白庄线后高地支144-012G后高地台架变 | 400 | 67.8416
5026 | 滕州供电中心 | 姜屯供电所 | 姜屯镇 | 35kV姜屯站10kV103白庄线 | 姜屯柳庄村机井台架变 | 100 | 0
5027 | 滕州供电中心 | 姜屯供电所 | 姜屯镇 | 35kV姜屯站10kV103白庄线 | 姜屯后朱楼东公用台架变 | 400 | 251.2465
5028 | 滕州供电中心 | 姜屯供电所 | 姜屯镇 | 35kV姜屯站10kV103白庄线 | 姜屯白庄村2号机井台架变 | 100 | 0
5029 | 滕州供电中心 | 姜屯供电所 | 姜屯镇 | 35kV姜屯站10kV103白庄线 | 姜屯武所屯村2号机井台架变 | 100 | 0
5030 | 滕州供电中心 | 姜屯供电所 | 姜屯镇 | 35kV姜屯站10kV103白庄线 | 西王楼 | 200 | 24.4398
5031 | 滕州供电中心 | 姜屯供电所 | 姜屯镇 | 35kV姜屯站10kV103白庄线 | 10kV姜屯西官庄村东北公用台架变 | 400 | 97.3272
5032 | 滕州供电中心 | 姜屯供电所 | 姜屯镇 | 35kV姜屯站10kV103白庄线 | 姜屯大杨庄村西 | 400 | 138.909
5033 | 滕州供电中心 | 姜屯供电所 | 姜屯镇 | 35kV姜屯站10kV103白庄线 | 东杨庄 | 400 | 320
5034 | 滕州供电中心 | 姜屯供电所 | 姜屯镇 | 35kV姜屯站10kV103白庄线 | 西庄里村内变 | 200 | 0
5035 | 滕州供电中心 | 姜屯供电所 | 姜屯镇 | 35kV姜屯站10kV103白庄线 | 姜屯前李店村6号机井台架变 | 100 | 0
5036 | 滕州供电中心 | 姜屯供电所 | 姜屯镇 | 35kV姜屯站10kV103白庄线 | 姜屯张楼#3公用台架变 | 400 | 240.1894
5037 | 滕州供电中心 | 姜屯供电所 | 姜屯镇 | 35kV姜屯站10kV103白庄线 | 姜屯大杨庄#5公用台架变 | 400 | 253.1517
5038 | 滕州供电中心 | 姜屯供电所 | 姜屯镇 | 35kV姜屯站10kV103白庄线 | 姜屯东王楼东公用台架变 | 400 | 270.0768
5039 | 滕州供电中心 | 姜屯供电所 | 姜屯镇 | 35kV姜屯站10kV103白庄线 | 姜屯大杨庄村北 | 160 | 128
5040 | 滕州供电中心 | 姜屯供电所 | 姜屯镇 | 35kV姜屯站10kV103白庄线 | 姜屯西庄里村2号机井台架变 | 100 | 0
5041 | 滕州供电中心 | 姜屯供电所 | 姜屯镇 | 35kV姜屯站10kV103白庄线 | 10kV姜屯冯庄东公用台架变 | 400 | 26.7378
5042 | 滕州供电中心 | 姜屯供电所 | 姜屯镇 | 35kV姜屯站10kV103白庄线 | 姜屯闫西村4号机井台架变 | 100 | 11.3297
5043 | 滕州供电中心 | 姜屯供电所 | 姜屯镇 | 35kV姜屯站10kV103白庄线 | 姜屯张坡村1号机井台架变 | 50 | 0
5044 | 滕州供电中心 | 姜屯供电所 | 姜屯镇 | 35kV姜屯站10kV103白庄线 | 姜屯大朱楼村内 | 200 | 110.0353
5045 | 滕州供电中心 | 姜屯供电所 | 姜屯镇 | 35kV姜屯站10kV103白庄线 | 姜屯武所屯村内 | 160 | 0
5046 | 滕州供电中心 | 姜屯供电所 | 姜屯镇 | 35kV姜屯站10kV103白庄线 | 10kV白庄线东杨庄支22A-28G东杨庄台架变 | 400 | 265.0471
5047 | 滕州供电中心 | 姜屯供电所 | 姜屯镇 | 35kV姜屯站10kV103白庄线 | 姜屯柳庄村内 | 400 | 226.9708
5048 | 滕州供电中心 | 姜屯供电所 | 姜屯镇 | 35kV姜屯站10kV103白庄线 | 姜屯白庄#3公用台架变 | 400 | 212.1726
5049 | 滕州供电中心 | 姜屯供电所 | 姜屯镇 | 35kV姜屯站10kV103白庄线 | 姜屯张楼村西1号柱上变 | 400 | 250.2489
5050 | 滕州供电中心 | 姜屯供电所 | 姜屯镇 | 35kV姜屯站10kV103白庄线 | 姜屯卓庄村1号机井台架变 | 100 | 0
5051 | 滕州供电中心 | 姜屯供电所 | 姜屯镇 | 35kV姜屯站10kV103白庄线 | 戚庄 | 160 | 128
5052 | 滕州供电中心 | 姜屯供电所 | 姜屯镇 | 35kV姜屯站10kV103白庄线 | 10kV姜屯卓庄北公用台架变 | 400 | 0
5053 | 滕州供电中心 | 姜屯供电所 | 姜屯镇 | 35kV姜屯站10kV103白庄线 | 姜屯西官庄村3号机井台架变 | 100 | 11.9532
5054 | 滕州供电中心 | 姜屯供电所 | 姜屯镇 | 35kV姜屯站10kV103白庄线 | 姜屯黄坡村北柱上变 | 400 | 270.735
5055 | 滕州供电中心 | 姜屯供电所 | 姜屯镇 | 35kV姜屯站10kV103白庄线 | 姜屯卓庄村3号机井台架变 | 100 | 0
5056 | 滕州供电中心 | 姜屯供电所 | 姜屯镇 | 35kV姜屯站10kV103白庄线 | 姜屯白庄#4公用台架变 | 400 | 0
5057 | 滕州供电中心 | 姜屯供电所 | 姜屯镇 | 35kV姜屯站10kV108李店线 | 姜屯洪西村#2机井台架变 | 100 | 0
5058 | 滕州供电中心 | 姜屯供电所 | 姜屯镇 | 35kV姜屯站10kV108李店线 | 姜屯张孔庄村 | 200 | 0
5059 | 滕州供电中心 | 姜屯供电所 | 姜屯镇 | 35kV姜屯站10kV108李店线 | 姜屯前李店村#2机井台架变 | 100 | 0
5060 | 滕州供电中心 | 姜屯供电所 | 姜屯镇 | 35kV姜屯站10kV108李店线 | 姜屯前李店西南公用台架变 | 400 | 320
5061 | 滕州供电中心 | 姜屯供电所 | 姜屯镇 | 35kV姜屯站10kV108李店线 | 姜屯后李店村东 | 400 | 319.7506
5062 | 滕州供电中心 | 姜屯供电所 | 姜屯镇 | 35kV姜屯站10kV108李店线 | 姜屯洪东村#1机井台架变 | 100 | 0
5063 | 滕州供电中心 | 姜屯供电所 | 姜屯镇 | 35kV姜屯站10kV108李店线 | 姜屯洪东村内 | 400 | 110.0955
5064 | 滕州供电中心 | 姜屯供电所 | 姜屯镇 | 35kV姜屯站10kV108李店线 | 10kV李店线洪东支41-46-011-014G洪东台架变 | 400 | 10.8934
5065 | 滕州供电中心 | 姜屯供电所 | 姜屯镇 | 35kV姜屯站10kV108李店线 | 姜屯张孔庄村西 | 400 | 320
5066 | 滕州供电中心 | 姜屯供电所 | 姜屯镇 | 35kV姜屯站10kV108李店线 | 姜屯邱楼村 | 400 | 45.9283
5067 | 滕州供电中心 | 姜屯供电所 | 姜屯镇 | 35kV姜屯站10kV108李店线 | 姜屯葛疃村 | 160 | 0
5068 | 滕州供电中心 | 姜屯供电所 | 姜屯镇 | 35kV姜屯站10kV108李店线 | 姜屯洪东村#2机井台架变 | 100 | 0
5069 | 滕州供电中心 | 姜屯供电所 | 姜屯镇 | 35kV姜屯站10kV108李店线 | 10kV姜屯葛疃西北公用台架变 | 400 | 256.782
5070 | 滕州供电中心 | 姜屯供电所 | 姜屯镇 | 35kV姜屯站10kV108李店线 | 姜屯前李店村#7机井台架变 | 100 | 0
5071 | 滕州供电中心 | 姜屯供电所 | 姜屯镇 | 35kV姜屯站10kV108李店线 | 姜屯前李店东2号公用台架变 | 400 | 253.9969
5072 | 滕州供电中心 | 姜屯供电所 | 姜屯镇 | 35kV姜屯站10kV108李店线 | 姜屯洪西村#3机井台架变 | 100 | 7.6301
5073 | 滕州供电中心 | 姜屯供电所 | 姜屯镇 | 35kV姜屯站10kV108李店线 | 姜屯后李店村东北 | 400 | 283.8774
5074 | 滕州供电中心 | 姜屯供电所 | 姜屯镇 | 35kV姜屯站10kV108李店线 | 姜屯邱庄 | 200 | 0
5075 | 滕州供电中心 | 姜屯供电所 | 姜屯镇 | 35kV姜屯站10kV108李店线 | 姜屯邱楼村南 | 200 | 3.4549
5076 | 滕州供电中心 | 姜屯供电所 | 姜屯镇 | 35kV姜屯站10kV108李店线 | 姜屯前李店村#3机井台架变 | 100 | 46.0389
5077 | 滕州供电中心 | 姜屯供电所 | 姜屯镇 | 35kV姜屯站10kV108李店线 | 姜屯邱庄机井台架变 | 100 | 0
5078 | 滕州供电中心 | 姜屯供电所 | 姜屯镇 | 35kV姜屯站10kV108李店线 | 10kV姜屯葛疃西南公用台架变 | 400 | 28.255
5079 | 滕州供电中心 | 姜屯供电所 | 姜屯镇 | 35kV姜屯站10kV108李店线 | 姜屯田园村西 | 400 | 250.1242
5080 | 滕州供电中心 | 姜屯供电所 | 姜屯镇 | 35kV姜屯站10kV108李店线 | 姜屯田园村东北柱上变 | 400 | 295.7243
5081 | 滕州供电中心 | 姜屯供电所 | 姜屯镇 | 35kV姜屯站10kV108李店线 | 姜屯前李店村#1机井台架变 | 100 | 43.4202
5082 | 滕州供电中心 | 姜屯供电所 | 姜屯镇 | 35kV姜屯站10kV108李店线 | 姜屯赵庄 | 200 | 122.381
5083 | 滕州供电中心 | 姜屯供电所 | 姜屯镇 | 35kV姜屯站10kV108李店线 | 姜屯张园 | 200 | 119.8037
5084 | 滕州供电中心 | 姜屯供电所 | 姜屯镇 | 35kV姜屯站10kV108李店线 | 10kV李店线邱楼支28-08G邱楼台架变 | 400 | 170.0573
5085 | 滕州供电中心 | 姜屯供电所 | 姜屯镇 | 35kV姜屯站10kV108李店线 | 姜屯洪西村内台架变 | 400 | 285.9489
5086 | 滕州供电中心 | 姜屯供电所 | 姜屯镇 | 35kV姜屯站10kV108李店线 | 姜屯各疃村西 | 400 | 0
5087 | 滕州供电中心 | 姜屯供电所 | 姜屯镇 | 35kV姜屯站10kV108李店线 | 姜屯洪西村#5机井台架变 | 100 | 41.5496
5088 | 滕州供电中心 | 姜屯供电所 | 姜屯镇 | 35kV姜屯站10kV108李店线 | 姜屯葛疃村#3机井台架变 | 200 | 0
5089 | 滕州供电中心 | 姜屯供电所 | 姜屯镇 | 35kV姜屯站10kV108李店线 | 姜屯后李店中公用台架变 | 400 | 115.4023
5090 | 滕州供电中心 | 姜屯供电所 | 姜屯镇 | 35kV姜屯站10kV108李店线 | 10kV姜屯邱庄东公用台架变 | 400 | 238.8523
5091 | 滕州供电中心 | 姜屯供电所 | 姜屯镇 | 35kV姜屯站10kV108李店线 | 姜屯前李店东北公用台架变 | 400 | 162.6166
5092 | 滕州供电中心 | 姜屯供电所 | 姜屯镇 | 35kV姜屯站10kV108李店线 | 姜屯后李店村#1机井台架变 | 100 | 23.4952
5093 | 滕州供电中心 | 姜屯供电所 | 姜屯镇 | 35kV姜屯站10kV108李店线 | 姜屯前李店村西 | 315 | 0
5094 | 滕州供电中心 | 姜屯供电所 | 姜屯镇 | 35kV姜屯站10kV108李店线 | 姜屯前李店村南 | 200 | 42.0231
5095 | 滕州供电中心 | 姜屯供电所 | 姜屯镇 | 35kV姜屯站10kV108李店线 | 姜屯洪西村#1机井台架变 | 100 | 13.9969
5096 | 滕州供电中心 | 姜屯供电所 | 姜屯镇 | 35kV姜屯站10kV108李店线 | 10kV李店线邱庄支41-08-04G邱庄台架变 | 400 | 47.2862
5097 | 滕州供电中心 | 姜屯供电所 | 姜屯镇 | 35kV姜屯站10kV108李店线 | 姜屯后李店村西315 | 315 | 221.115
5098 | 滕州供电中心 | 姜屯供电所 | 姜屯镇 | 35kV姜屯站10kV108李店线 | 10kV李店线张孔庄支40-04-08--03-07-04G张孔庄台架变 | 200 | 95.2717
5099 | 滕州供电中心 | 姜屯供电所 | 姜屯镇 | 35kV姜屯站10kV108李店线 | 姜屯赵庄机井台架变 | 160 | 0
5100 | 滕州供电中心 | 姜屯供电所 | 姜屯镇 | 35kV姜屯站10kV108李店线 | 姜屯洪东7号机井台架变 | 400 | 319.5843
5101 | 滕州供电中心 | 姜屯供电所 | 姜屯镇 | 35kV姜屯站10kV108李店线 | 姜屯张庄机井台架变 | 160 | 0
5102 | 滕州供电中心 | 姜屯供电所 | 姜屯镇 | 35kV姜屯站10kV108李店线 | 姜屯孔庄村北 | 400 | 284.7018
5103 | 滕州供电中心 | 姜屯供电所 | 姜屯镇 | 35kV姜屯站10kV108李店线 | 姜屯洪西村#4机井台架变 | 100 | 0
5104 | 滕州供电中心 | 姜屯供电所 | 姜屯镇 | 35kV姜屯站10kV108李店线 | 姜屯前李店村内400 | 400 | 159.1803
5105 | 滕州供电中心 | 姜屯供电所 | 姜屯镇 | 35kV姜屯站10kV108李店线 | 姜屯前李店村#5机井台架变 | 100 | 21.4723
5106 | 滕州供电中心 | 姜屯供电所 | 姜屯镇 | 35kV姜屯站10kV108李店线 | 姜屯前李店村#11机井台架变 | 100 | 0
5107 | 滕州供电中心 | 姜屯供电所 | 姜屯镇 | 35kV姜屯站10kV108李店线 | 姜屯后李店村#3机井台架变 | 100 | 0
5108 | 滕州供电中心 | 姜屯供电所 | 姜屯镇 | 35kV姜屯站10kV108李店线 | 姜屯前李店村委南台架变 | 200 | 0
5109 | 滕州供电中心 | 姜屯供电所 | 姜屯镇 | 35kV姜屯站10kV108李店线 | 姜屯前李店村#10机井台架变 | 100 | 24.382
5110 | 滕州供电中心 | 姜屯供电所 | 姜屯镇 | 35kV姜屯站10kV108李店线 | 姜屯田园机井台架变 | 50 | 0
5111 | 滕州供电中心 | 姜屯供电所 | 姜屯镇 | 35kV姜屯站10kV108李店线 | 姜屯前李店#2公用台架变 | 400 | 1.5129
5112 | 滕州供电中心 | 姜屯供电所 | 姜屯镇 | 35kV姜屯站10kV108李店线 | 姜屯葛疃村#2机井台架变 | 100 | 0
5113 | 滕州供电中心 | 姜屯供电所 | 姜屯镇 | 35kV姜屯站10kV108李店线 | 10kV姜屯洪西村北台架变 | 630 | 377.7788
5114 | 滕州供电中心 | 姜屯供电所 | 姜屯镇 | 35kV姜屯站10kV108李店线 | 姜屯后李店村东机井台架变 | 100 | 0
5115 | 滕州供电中心 | 姜屯供电所 | 姜屯镇 | 35kV姜屯站10kV108李店线 | 姜屯赵庄村内 | 400 | 169.4407
5116 | 滕州供电中心 | 姜屯供电所 | 姜屯镇 | 35kV姜屯站10kV108李店线 | 姜屯田园村 | 160 | 35.92
5117 | 滕州供电中心 | 姜屯供电所 | 姜屯镇 | 35kV姜屯站10kV108李店线 | 姜屯洪东村#6机井台架变 | 100 | 0
5118 | 滕州供电中心 | 姜屯供电所 | 姜屯镇 | 35kV姜屯站10kV108李店线 | 姜屯田园村北 | 400 | 101.7195
5119 | 滕州供电中心 | 姜屯供电所 | 姜屯镇 | 35kV姜屯站10kV108李店线 | 姜屯葛疃村东 | 400 | 87.7111
5120 | 滕州供电中心 | 姜屯供电所 | 姜屯镇 | 35kV姜屯站10kV108李店线 | 姜屯前李店村北 | 400 | 156.5893
5121 | 滕州供电中心 | 姜屯供电所 | 姜屯镇 | 35kV姜屯站10kV108李店线 | 姜屯葛疃村#1机井台架变 | 100 | 0
5122 | 滕州供电中心 | 姜屯供电所 | 姜屯镇 | 35kV姜屯站10kV108李店线 | 姜屯洪西村村南 | 400 | 66.1996
5123 | 滕州供电中心 | 姜屯供电所 | 姜屯镇 | 35kV姜屯站10kV108李店线 | 姜屯后李店东南机井台架变 | 100 | 31.116
5124 | 滕州供电中心 | 姜屯供电所 | 姜屯镇 | 35kV姜屯站10kV108李店线 | 姜屯张孔庄机井台架变 | 100 | 0
5125 | 滕州供电中心 | 姜屯供电所 | 姜屯镇 | 35kV姜屯站10kV108李店线 | 姜屯后李店东南公用台架变 | 400 | 168.838
5126 | 滕州供电中心 | 姜屯供电所 | 姜屯镇 | 35kV姜屯站10kV108李店线 | 姜屯邱楼机井台架变 | 50 | 0
5127 | 滕州供电中心 | 姜屯供电所 | 姜屯镇 | 35kV姜屯站10kV108李店线 | 姜屯洪东村 | 400 | 264.9224
5128 | 滕州供电中心 | 姜屯供电所 | 姜屯镇 | 35kV姜屯站10kV108李店线 | 姜屯孔庄 | 400 | 212.2142
5129 | 滕州供电中心 | 姜屯供电所 | 姜屯镇 | 35kV姜屯站10kV108李店线 | 姜屯洪东村#5机井台架变 | 100 | 0
5130 | 滕州供电中心 | 姜屯供电所 | 姜屯镇 | 35kV姜屯站10kV108李店线 | 姜屯前李店村#4机井台架变 | 100 | 0
5131 | 滕州供电中心 | 姜屯供电所 | 姜屯镇 | 35kV姜屯站10kV108李店线 | 姜屯前李店村内200 | 400 | 134.3227
5132 | 滕州供电中心 | 姜屯供电所 | 姜屯镇 | 35kV姜屯站10kV108李店线 | 10kV姜屯张孔庄南公用台架变 | 400 | 11.6901
5133 | 滕州供电中心 | 姜屯供电所 | 姜屯镇 | 35kV姜屯站10kV109姜南线 | 姜屯咸庄村 | 200 | 113.9773
5134 | 滕州供电中心 | 姜屯供电所 | 姜屯镇 | 35kV姜屯站10kV111刘楼线 | 姜屯村西 | 400 | 269.6612
5135 | 滕州供电中心 | 姜屯供电所 | 姜屯镇 | 35kV姜屯站10kV111刘楼线 | 35kV姜屯站10kV111刘楼线天和人家电梯变箱式变#配变1 | 160 | 0
5136 | 滕州供电中心 | 姜屯供电所 | 姜屯镇 | 35kV姜屯站10kV111刘楼线 | 姜屯姜屯村#2机井台架变 | 100 | 0
5137 | 滕州供电中心 | 姜屯供电所 | 姜屯镇 | 35kV姜屯站10kV111刘楼线 | 姜屯村西南柱上变 | 400 | 235.7209
5138 | 滕州供电中心 | 姜屯供电所 | 姜屯镇 | 35kV姜屯站10kV111刘楼线 | 姜屯村南 | 400 | 320
5139 | 滕州供电中心 | 姜屯供电所 | 姜屯镇 | 35kV姜屯站10kV111刘楼线 | 姜屯姜屯村#1机井台架变 | 50 | 0
5140 | 滕州供电中心 | 姜屯供电所 | 姜屯镇 | 35kV姜屯站10kV115庄里线 | 姜屯奚庄村村北 | 400 | 275.6469
5141 | 滕州供电中心 | 姜屯供电所 | 姜屯镇 | 35kV姜屯站10kV115庄里线 | 姜屯西滕城村北200 | 200 | 0
5142 | 滕州供电中心 | 姜屯供电所 | 姜屯镇 | 35kV姜屯站10kV115庄里线 | 姜屯前孔村3号机井台架变 | 100 | 49.9325
5143 | 滕州供电中心 | 姜屯供电所 | 姜屯镇 | 35kV姜屯站10kV115庄里线 | 姜屯颜楼村2号机井台架变 | 200 | 95.8606
5144 | 滕州供电中心 | 姜屯供电所 | 姜屯镇 | 35kV姜屯站10kV115庄里线 | 姜屯西庄里村1号机井台架变 | 100 | 28.9129
5145 | 滕州供电中心 | 姜屯供电所 | 姜屯镇 | 35kV姜屯站10kV115庄里线 | 姜屯燕庄村南机井台架变 | 100 | 0
5146 | 滕州供电中心 | 姜屯供电所 | 姜屯镇 | 35kV姜屯站10kV115庄里线 | 姜屯李楼村东机井台架变 | 100 | 0
5147 | 滕州供电中心 | 姜屯供电所 | 姜屯镇 | 35kV姜屯站10kV115庄里线 | 姜屯庄里西一号 | 200 | 10.6115
5148 | 滕州供电中心 | 姜屯供电所 | 姜屯镇 | 35kV姜屯站10kV115庄里线 | 姜屯魏庄2245 | 200 | 131.2135
5149 | 滕州供电中心 | 姜屯供电所 | 姜屯镇 | 35kV姜屯站10kV115庄里线 | 姜屯闫东村4号机井台架变 | 100 | 79.9986
5150 | 滕州供电中心 | 姜屯供电所 | 姜屯镇 | 35kV姜屯站10kV115庄里线 | 姜屯前孔村东柱上变 | 400 | 91.2
5151 | 滕州供电中心 | 姜屯供电所 | 姜屯镇 | 35kV姜屯站10kV115庄里线 | 姜屯闫东村南 | 400 | 277.4718
5152 | 滕州供电中心 | 姜屯供电所 | 姜屯镇 | 35kV姜屯站10kV115庄里线 | 姜屯庄里东东南台架变 | 400 | 319.9986
5153 | 滕州供电中心 | 姜屯供电所 | 姜屯镇 | 35kV姜屯站10kV115庄里线 | 姜屯东滕城村西 | 200 | 159.9986
5154 | 滕州供电中心 | 姜屯供电所 | 姜屯镇 | 35kV姜屯站10kV115庄里线 | 姜屯颜楼村1号机井台架变 | 100 | 79.9986
5155 | 滕州供电中心 | 姜屯供电所 | 姜屯镇 | 35kV姜屯站10kV115庄里线 | 姜屯庄里东村委西台架变 | 400 | 277.4718
5156 | 滕州供电中心 | 姜屯供电所 | 姜屯镇 | 35kV姜屯站10kV115庄里线 | 10kV庄里线满庄支40-28-05-04-03-07-17G满庄台架变 | 400 | 242.7944
5157 | 滕州供电中心 | 姜屯供电所 | 姜屯镇 | 35kV姜屯站10kV115庄里线 | 姜屯东滕城村北 | 400 | 277.4718
5158 | 滕州供电中心 | 姜屯供电所 | 姜屯镇 | 35kV姜屯站10kV115庄里线 | 姜屯南孔庄村 | 200 | 159.9986
5159 | 滕州供电中心 | 姜屯供电所 | 姜屯镇 | 35kV姜屯站10kV115庄里线 | 姜屯庄里东村南台架变 | 400 | 319.9986
5160 | 滕州供电中心 | 姜屯供电所 | 姜屯镇 | 35kV姜屯站10kV115庄里线 | 姜屯东滕城村东 | 400 | 291.4677
5161 | 滕州供电中心 | 姜屯供电所 | 姜屯镇 | 35kV姜屯站10kV115庄里线 | 姜屯魏庄村内 | 400 | 319.9986
5162 | 滕州供电中心 | 姜屯供电所 | 姜屯镇 | 35kV姜屯站10kV115庄里线 | 姜屯南黄村西机井台架变 | 100 | 79.9986
5163 | 滕州供电中心 | 姜屯供电所 | 姜屯镇 | 35kV姜屯站10kV115庄里线 | 姜屯南黄庄 | 160 | 0
5164 | 滕州供电中心 | 姜屯供电所 | 姜屯镇 | 35kV姜屯站10kV115庄里线 | 姜屯满庄 | 200 | 131.2135
5165 | 滕州供电中心 | 姜屯供电所 | 姜屯镇 | 35kV姜屯站10kV115庄里线 | 姜屯东滕城西北机井台架变 | 50 | 40
5166 | 滕州供电中心 | 姜屯供电所 | 姜屯镇 | 35kV姜屯站10kV115庄里线 | 姜屯前孔村4号机井台架变 | 100 | 0
5167 | 滕州供电中心 | 姜屯供电所 | 姜屯镇 | 35kV姜屯站10kV115庄里线 | 姜屯东滕城西北柱上变 | 400 | 291.4677
5168 | 滕州供电中心 | 姜屯供电所 | 姜屯镇 | 35kV姜屯站10kV115庄里线 | 姜屯魏庄机井台架变 | 100 | 37.4718
5169 | 滕州供电中心 | 姜屯供电所 | 姜屯镇 | 35kV姜屯站10kV115庄里线 | 姜屯东滕城村东机井台架变 | 160 | 50.7944
5170 | 滕州供电中心 | 姜屯供电所 | 姜屯镇 | 35kV姜屯站10kV115庄里线 | 姜屯闫东村2号机井台架变 | 200 | 117.4718
5171 | 滕州供电中心 | 姜屯供电所 | 姜屯镇 | 35kV姜屯站10kV115庄里线 | 姜屯庄里东村东 | 400 | 277.4718
5172 | 滕州供电中心 | 姜屯供电所 | 姜屯镇 | 35kV姜屯站10kV115庄里线 | 10kV庄里线东滕城支30-08-029-013-03G东滕城台架变 | 200 | 131.4677
5173 | 滕州供电中心 | 姜屯供电所 | 姜屯镇 | 35kV姜屯站10kV115庄里线 | 姜屯燕庄村北 | 400 | 320
5174 | 滕州供电中心 | 姜屯供电所 | 姜屯镇 | 35kV姜屯站10kV115庄里线 | 姜屯庄里东西北机井台架变 | 100 | 51.4677
5175 | 滕州供电中心 | 姜屯供电所 | 姜屯镇 | 35kV姜屯站10kV115庄里线 | 姜屯闫东村北400 | 400 | 240.6883
5176 | 滕州供电中心 | 姜屯供电所 | 姜屯镇 | 35kV姜屯站10kV115庄里线 | 10kV庄里线40-06G姜屯高庄机井台架变 | 100 | 51.4677
5177 | 滕州供电中心 | 姜屯供电所 | 姜屯镇 | 35kV姜屯站10kV115庄里线 | 姜屯闫东村3号机井台架变 | 100 | 51.4677
5178 | 滕州供电中心 | 姜屯供电所 | 姜屯镇 | 35kV姜屯站10kV115庄里线 | 姜屯庄里东村西 | 200 | 82.7944
5179 | 滕州供电中心 | 姜屯供电所 | 姜屯镇 | 35kV姜屯站10kV115庄里线 | 姜屯前孔村1号机井台架变 | 100 | 0.68826
5180 | 滕州供电中心 | 姜屯供电所 | 姜屯镇 | 35kV姜屯站10kV115庄里线 | 姜屯前孔村北 | 400 | 277.4718
5181 | 滕州供电中心 | 姜屯供电所 | 姜屯镇 | 35kV姜屯站10kV115庄里线 | 姜屯南黄村村南 | 400 | 319.9986
5182 | 滕州供电中心 | 姜屯供电所 | 姜屯镇 | 35kV姜屯站10kV115庄里线 | 姜屯前孔村2号机井台架变 | 100 | 51.4677
5183 | 滕州供电中心 | 姜屯供电所 | 姜屯镇 | 35kV姜屯站10kV115庄里线 | 姜屯东滕城村南 | 200 | 131.4677
5184 | 滕州供电中心 | 姜屯供电所 | 姜屯镇 | 35kV姜屯站10kV115庄里线 | 姜屯西滕城西南柱上变 | 400 | 222.9387
5185 | 滕州供电中心 | 姜屯供电所 | 姜屯镇 | 35kV姜屯站10kV115庄里线 | 姜屯庄里西机井台架变 | 100 | 37.4718
5186 | 滕州供电中心 | 姜屯供电所 | 姜屯镇 | 35kV姜屯站10kV115庄里线 | 姜屯满庄村南机井台架变 | 100 | 79.9986
5187 | 滕州供电中心 | 姜屯供电所 | 姜屯镇 | 35kV姜屯站10kV115庄里线 | 姜屯庄里西村内1号柱上变 | 400 | 291.4677
5188 | 滕州供电中心 | 姜屯供电所 | 姜屯镇 | 35kV姜屯站10kV115庄里线 | 姜屯李楼 | 400 | 291.4677
5189 | 滕州供电中心 | 姜屯供电所 | 姜屯镇 | 35kV姜屯站10kV115庄里线 | 姜屯奚庄 | 160 | 127.9986
5190 | 滕州供电中心 | 姜屯供电所 | 姜屯镇 | 35kV姜屯站10kV115庄里线 | 姜屯庄里东村南2号机井台架变 | 100 | 37.4718
5191 | 滕州供电中心 | 姜屯供电所 | 姜屯镇 | 35kV姜屯站10kV115庄里线 | 姜屯颜楼村北 | 400 | 291.2135
5192 | 滕州供电中心 | 姜屯供电所 | 姜屯镇 | 35kV姜屯站10kV115庄里线 | 姜屯满庄村东柱上变压器 | 400 | 277.4718
5193 | 滕州供电中心 | 姜屯供电所 | 姜屯镇 | 35kV姜屯站10kV115庄里线 | 姜屯高庄村北台架变 | 200 | 131.4677
5194 | 滕州供电中心 | 姜屯供电所 | 姜屯镇 | 35kV姜屯站10kV115庄里线 | 姜屯前孔庄村内 | 315 | 251.9986
5195 | 滕州供电中心 | 姜屯供电所 | 姜屯镇 | 35kV姜屯站10kV115庄里线 | 姜屯庄里东村东机井台架变 | 100 | 79.9986
5196 | 滕州供电中心 | 姜屯供电所 | 姜屯镇 | 35kV姜屯站10kV115庄里线 | 姜屯俞庄村东 | 400 | 277.4718
5197 | 滕州供电中心 | 姜屯供电所 | 姜屯镇 | 35kV姜屯站10kV115庄里线 | 姜屯庄里东村内东台架变 | 400 | 320
5198 | 滕州供电中心 | 姜屯供电所 | 姜屯镇 | 35kV姜屯站10kV115庄里线 | 姜屯06G东滕城台架变 | 400 | 319.9986
5199 | 滕州供电中心 | 姜屯供电所 | 姜屯镇 | 35kV姜屯站10kV115庄里线 | 姜屯庄里东矿路机井台架变 | 100 | 0
5200 | 滕州供电中心 | 姜屯供电所 | 姜屯镇 | 35kV姜屯站10kV115庄里线 | 姜屯颜楼村东台架变 | 400 | 291.2135
5201 | 滕州供电中心 | 姜屯供电所 | 姜屯镇 | 35kV姜屯站10kV115庄里线 | 姜屯高庄 | 200 | 131.4677
5202 | 滕州供电中心 | 姜屯供电所 | 姜屯镇 | 35kV姜屯站10kV115庄里线 | 10kV姜屯闫东村1号机井台架变 | 400 | 189.0608
5203 | 滕州供电中心 | 姜屯供电所 | 姜屯镇 | 35kV姜屯站10kV115庄里线 | 姜屯南黄村南机井台架变 | 100 | 0
5204 | 滕州供电中心 | 姜屯供电所 | 姜屯镇 | 35kV姜屯站10kV115庄里线 | 姜屯庄里东西北台架变 | 400 | 242.7944
5205 | 滕州供电中心 | 姜屯供电所 | 姜屯镇 | 35kV姜屯站10kV115庄里线 | 姜屯满庄村西机井台架变 | 100 | 0.68826
5206 | 滕州供电中心 | 姜屯供电所 | 姜屯镇 | 35kV姜屯站10kV115庄里线 | 姜屯庄里东村内 | 200 | 117.4718
5207 | 滕州供电中心 | 姜屯供电所 | 姜屯镇 | 35kV姜屯站10kV115庄里线 | 姜屯西滕城村南机井台架变 | 100 | 37.4718
5208 | 滕州供电中心 | 姜屯供电所 | 姜屯镇 | 35kV姜屯站10kV115庄里线 | 姜屯东滕城东北机井台架变 | 100 | 37.4718
5209 | 滕州供电中心 | 姜屯供电所 | 姜屯镇 | 35kV姜屯站10kV115庄里线 | 姜屯庄里东村南1号机井台架变 | 100 | 80
5210 | 滕州供电中心 | 姜屯供电所 | 姜屯镇 | 35kV姜屯站10kV115庄里线 | 10kV庄里线李楼支30-08-17-03-05G李楼台架变 | 400 | 277.4718
5211 | 滕州供电中心 | 姜屯供电所 | 姜屯镇 | 35kV姜屯站10kV115庄里线 | 姜屯庄里西东南台架变柱上变 | 400 | 319.9986
5212 | 滕州供电中心 | 姜屯供电所 | 姜屯镇 | 35kV姜屯站10kV115庄里线 | 姜屯燕庄村村南 | 400 | 291.4677
5213 | 滕州供电中心 | 姜屯供电所 | 姜屯镇 | 35kV姜屯站10kV115庄里线 | 姜屯庄里东西南台架变 | 200 | 131.4677
5214 | 滕州供电中心 | 姜屯供电所 | 姜屯镇 | 35kV姜屯站10kV115庄里线 | 姜屯庄里东东北机井变 | 200 | 117.4718
5215 | 滕州供电中心 | 姜屯供电所 | 姜屯镇 | 35kV姜屯站10kV115庄里线 | 姜屯西滕城村南160 | 160 | 50.7944
5216 | 滕州供电中心 | 姜屯供电所 | 姜屯镇 | 35kV姜屯站10kV115庄里线 | 姜屯东滕城5号机井台架变 | 100 | 80
5217 | 滕州供电中心 | 姜屯供电所 | 姜屯镇 | 35kV姜屯站10kV115庄里线 | 10kV庄里线满庄支40-28-05-04-03-07-25G满庄台架变 | 200 | 160
5218 | 滕州供电中心 | 姜屯供电所 | 姜屯镇 | 35kV姜屯站10kV115庄里线 | 姜屯庄里东村北 | 200 | 82.7944
5219 | 滕州供电中心 | 姜屯供电所 | 姜屯镇 | 35kV姜屯站10kV115庄里线 | 姜屯颜楼村村南 | 200 | 117.4718
5220 | 滕州供电中心 | 姜屯供电所 | 姜屯镇 | 35kV姜屯站10kV115庄里线 | 姜屯闫东村南 | 400 | 319.9986
5221 | 滕州供电中心 | 姜屯供电所 | 姜屯镇 | 35kV姜屯站10kV115庄里线 | 姜屯李楼村南机井台架变 | 100 | 37.4718
5222 | 滕州供电中心 | 鲍沟供电所 | 鲍沟镇 | 110kV仙庄站10kV117刘仙Ⅰ线 | 鲍沟邢寨村东 | 400 | 169.9561
5223 | 滕州供电中心 | 鲍沟供电所 | 鲍沟镇 | 110kV仙庄站10kV117刘仙Ⅰ线 | 鲍沟张村村南（机井） | 100 | 63.4593
5224 | 滕州供电中心 | 鲍沟供电所 | 鲍沟镇 | 110kV仙庄站10kV117刘仙Ⅰ线 | 鲍沟三清阁村北（机井） | 100 | 0
5225 | 滕州供电中心 | 鲍沟供电所 | 鲍沟镇 | 110kV仙庄站10kV117刘仙Ⅰ线 | 关村村西 | 400 | 214.6501
5226 | 滕州供电中心 | 鲍沟供电所 | 鲍沟镇 | 110kV仙庄站10kV117刘仙Ⅰ线 | 鲍沟赵庄村中 | 400 | 76.2186
5227 | 滕州供电中心 | 鲍沟供电所 | 鲍沟镇 | 110kV仙庄站10kV117刘仙Ⅰ线 | 杨庄村东 | 400 | 27.0154
5228 | 滕州供电中心 | 鲍沟供电所 | 鲍沟镇 | 110kV仙庄站10kV117刘仙Ⅰ线 | 鲍沟三清阁村东 | 400 | 78.8125
5229 | 滕州供电中心 | 鲍沟供电所 | 鲍沟镇 | 110kV仙庄站10kV117刘仙Ⅰ线 | 鲍沟官庄村南（机井） | 100 | 18.9749
5230 | 滕州供电中心 | 鲍沟供电所 | 鲍沟镇 | 110kV仙庄站10kV117刘仙Ⅰ线 | 鲍沟邢寨村1 | 400 | 111.3353
5231 | 滕州供电中心 | 鲍沟供电所 | 鲍沟镇 | 110kV仙庄站10kV117刘仙Ⅰ线 | 鲍沟赵庄村西北（机井） | 100 | 12.0812
5232 | 滕州供电中心 | 鲍沟供电所 | 鲍沟镇 | 110kV仙庄站10kV117刘仙Ⅰ线 | 鲍沟甄洼农灌（机井）100 | 160 | 0
5233 | 滕州供电中心 | 鲍沟供电所 | 鲍沟镇 | 110kV仙庄站10kV117刘仙Ⅰ线 | 鲍沟邢寨#6 | 400 | 183.085
5234 | 滕州供电中心 | 鲍沟供电所 | 鲍沟镇 | 110kV仙庄站10kV117刘仙Ⅰ线 | 鲍沟甄洼村西（机井） | 160 | 0
5235 | 滕州供电中心 | 鲍沟供电所 | 鲍沟镇 | 110kV仙庄站10kV117刘仙Ⅰ线 | 鲍沟前鞋村 | 250 | 25.6887
5236 | 滕州供电中心 | 鲍沟供电所 | 鲍沟镇 | 110kV仙庄站10kV117刘仙Ⅰ线 | 鲍沟邢寨村村南 | 400 | 160.1394
5237 | 滕州供电中心 | 鲍沟供电所 | 鲍沟镇 | 110kV仙庄站10kV117刘仙Ⅰ线 | 鲍沟赵庄村东北（机井） | 100 | 7.3824
5238 | 滕州供电中心 | 鲍沟供电所 | 鲍沟镇 | 110kV仙庄站10kV117刘仙Ⅰ线 | 鲍沟小刘庄村 | 200 | 54.0315
5239 | 滕州供电中心 | 鲍沟供电所 | 鲍沟镇 | 110kV仙庄站10kV117刘仙Ⅰ线 | 鲍沟官庄村#3 | 400 | 60.895
5240 | 滕州供电中心 | 鲍沟供电所 | 鲍沟镇 | 110kV仙庄站10kV117刘仙Ⅰ线 | 鲍沟赵庄村西南（机井） | 100 | 23.1749
5241 | 滕州供电中心 | 鲍沟供电所 | 鲍沟镇 | 110kV仙庄站10kV117刘仙Ⅰ线 | 鲍沟甄洼村西#4 | 400 | 197.2115
5242 | 滕州供电中心 | 鲍沟供电所 | 鲍沟镇 | 110kV仙庄站10kV117刘仙Ⅰ线 | 三清阁村北 | 400 | 133.6822
5243 | 滕州供电中心 | 鲍沟供电所 | 鲍沟镇 | 110kV仙庄站10kV117刘仙Ⅰ线 | 鲍沟三清阁村西 | 200 | 11.5723
5244 | 滕州供电中心 | 鲍沟供电所 | 鲍沟镇 | 110kV仙庄站10kV117刘仙Ⅰ线 | 鲍沟小刘庄机井通电 | 100 | 0
5245 | 滕州供电中心 | 鲍沟供电所 | 鲍沟镇 | 110kV仙庄站10kV117刘仙Ⅰ线 | 鲍沟张村 | 400 | 137.3934
5246 | 滕州供电中心 | 鲍沟供电所 | 鲍沟镇 | 110kV仙庄站10kV117刘仙Ⅰ线 | 鲍沟关村（机井） | 100 | 49.8615
5247 | 滕州供电中心 | 鲍沟供电所 | 鲍沟镇 | 110kV仙庄站10kV117刘仙Ⅰ线 | 鲍沟邢寨#7 | 400 | 136.8348
5248 | 滕州供电中心 | 鲍沟供电所 | 鲍沟镇 | 110kV仙庄站10kV117刘仙Ⅰ线 | 鲍沟甄洼村西（2） | 400 | 27.8534
5249 | 滕州供电中心 | 鲍沟供电所 | 鲍沟镇 | 110kV仙庄站10kV117刘仙Ⅰ线 | 鲍沟褚村#5 | 400 | 178.9348
5250 | 滕州供电中心 | 鲍沟供电所 | 鲍沟镇 | 110kV仙庄站10kV117刘仙Ⅰ线 | 鲍沟关村 | 400 | 178.3363
5251 | 滕州供电中心 | 鲍沟供电所 | 鲍沟镇 | 110kV仙庄站10kV117刘仙Ⅰ线 | 邢寨村西#2 | 400 | 167.6017
5252 | 滕州供电中心 | 鲍沟供电所 | 鲍沟镇 | 110kV仙庄站10kV117刘仙Ⅰ线 | 鲍沟邢庄村 | 400 | 63.7682
5253 | 滕州供电中心 | 鲍沟供电所 | 鲍沟镇 | 110kV仙庄站10kV117刘仙Ⅰ线 | 鲍沟三清阁村南（机井） | 100 | 0
5254 | 滕州供电中心 | 鲍沟供电所 | 鲍沟镇 | 110kV仙庄站10kV117刘仙Ⅰ线 | 小刘庄村北 | 400 | 195.8547
5255 | 滕州供电中心 | 鲍沟供电所 | 鲍沟镇 | 110kV仙庄站10kV117刘仙Ⅰ线 | 鲍沟邢寨村西#1 | 400 | 98.8449
5256 | 滕州供电中心 | 鲍沟供电所 | 鲍沟镇 | 110kV仙庄站10kV117刘仙Ⅰ线 | 鲍沟后鞋村 | 200 | 0
5257 | 滕州供电中心 | 鲍沟供电所 | 鲍沟镇 | 110kV仙庄站10kV117刘仙Ⅰ线 | 鲍沟前鞋村西 | 400 | 130.5297
5258 | 滕州供电中心 | 鲍沟供电所 | 鲍沟镇 | 110kV仙庄站10kV117刘仙Ⅰ线 | 甄洼村西#3 | 400 | 67.0404
5259 | 滕州供电中心 | 鲍沟供电所 | 鲍沟镇 | 110kV仙庄站10kV117刘仙Ⅰ线 | 褚村村中 | 400 | 177.3386
5260 | 滕州供电中心 | 鲍沟供电所 | 鲍沟镇 | 110kV仙庄站10kV117刘仙Ⅰ线 | 鲍沟邢庄村西（机井） | 100 | 0
5261 | 滕州供电中心 | 鲍沟供电所 | 鲍沟镇 | 110kV仙庄站10kV117刘仙Ⅰ线 | 鲍沟甄洼村西南（机井） | 100 | 26.7065
5262 | 滕州供电中心 | 鲍沟供电所 | 鲍沟镇 | 110kV仙庄站10kV117刘仙Ⅰ线 | 鲍沟杨庄村 | 200 | 36.7326
5263 | 滕州供电中心 | 鲍沟供电所 | 鲍沟镇 | 110kV仙庄站10kV117刘仙Ⅰ线 | 张村村东 | 400 | 92.8591
5264 | 滕州供电中心 | 鲍沟供电所 | 鲍沟镇 | 110kV仙庄站10kV117刘仙Ⅰ线 | 甄洼村东#3 | 400 | 115.5653
5265 | 滕州供电中心 | 鲍沟供电所 | 鲍沟镇 | 110kV仙庄站10kV117刘仙Ⅰ线 | 鲍沟邢寨村北（机井）1 | 200 | 8.2003
5266 | 滕州供电中心 | 鲍沟供电所 | 鲍沟镇 | 110kV仙庄站10kV117刘仙Ⅰ线 | 鲍沟褚村#4 | 400 | 121.8703
5267 | 滕州供电中心 | 鲍沟供电所 | 鲍沟镇 | 110kV仙庄站10kV117刘仙Ⅰ线 | 鲍沟褚村西 | 200 | 0
5268 | 滕州供电中心 | 鲍沟供电所 | 鲍沟镇 | 110kV仙庄站10kV117刘仙Ⅰ线 | 鲍沟官庄村 | 400 | 158.1043
5269 | 滕州供电中心 | 鲍沟供电所 | 鲍沟镇 | 110kV仙庄站10kV117刘仙Ⅰ线 | 鲍沟三清阁村南 | 200 | 37.1316
5270 | 滕州供电中心 | 鲍沟供电所 | 鲍沟镇 | 110kV仙庄站10kV117刘仙Ⅰ线 | 鲍沟甄洼村东（2） | 400 | 50.8788
5271 | 滕州供电中心 | 鲍沟供电所 | 鲍沟镇 | 110kV仙庄站10kV117刘仙Ⅰ线 | 后鞋村西 | 400 | 73.7046
5272 | 滕州供电中心 | 鲍沟供电所 | 鲍沟镇 | 110kV仙庄站10kV117刘仙Ⅰ线 | 鲍沟赵庄村4号 | 400 | 126.9782
5273 | 滕州供电中心 | 鲍沟供电所 | 鲍沟镇 | 110kV仙庄站10kV117刘仙Ⅰ线 | 鲍沟甄洼村西 | 315 | 41.8583
5274 | 滕州供电中心 | 鲍沟供电所 | 鲍沟镇 | 110kV仙庄站10kV117刘仙Ⅰ线 | 邢庄村东 | 400 | 81.2866
5275 | 滕州供电中心 | 鲍沟供电所 | 鲍沟镇 | 110kV仙庄站10kV117刘仙Ⅰ线 | 鲍沟褚村 | 400 | 100.3613
5276 | 滕州供电中心 | 鲍沟供电所 | 鲍沟镇 | 110kV仙庄站10kV117刘仙Ⅰ线 | 鲍沟甄洼村东 | 400 | 70.1929
5277 | 滕州供电中心 | 鲍沟供电所 | 鲍沟镇 | 110kV仙庄站10kV117刘仙Ⅰ线 | 鲍沟赵庄村 | 400 | 123.1473
5278 | 滕州供电中心 | 鲍沟供电所 | 鲍沟镇 | 110kV仙庄站10kV117刘仙Ⅰ线 | 官庄村北 | 400 | 116.8821
5279 | 滕州供电中心 | 鲍沟供电所 | 鲍沟镇 | 110kV仙庄站10kV117刘仙Ⅰ线 | 鲍沟赵庄村2 | 400 | 159.3014
5280 | 滕州供电中心 | 鲍沟供电所 | 鲍沟镇 | 110kV杨村站10kV17东皇线 | 鲍沟刘坡东村 | 400 | 50.4797
5281 | 滕州供电中心 | 鲍沟供电所 | 鲍沟镇 | 110kV杨村站10kV17东皇线 | 鲍沟中石庙村 | 400 | 27.5342
5282 | 滕州供电中心 | 鲍沟供电所 | 鲍沟镇 | 110kV杨村站10kV17东皇线 | 刘东村#3 | 400 | 11.8514
5283 | 滕州供电中心 | 鲍沟供电所 | 鲍沟镇 | 110kV杨村站10kV17东皇线 | 中石庙村北 | 400 | 38.4682
5284 | 滕州供电中心 | 鲍沟供电所 | 鲍沟镇 | 110kV杨村站10kV17东皇线 | 刘西村#4 | 400 | 30.3675
5285 | 滕州供电中心 | 鲍沟供电所 | 鲍沟镇 | 110kV杨村站10kV17东皇线 | 鲍沟刘坡西村3 | 200 | 0
5286 | 滕州供电中心 | 鲍沟供电所 | 鲍沟镇 | 110kV杨村站10kV17东皇线 | 北朱庄村南 | 400 | 0
5287 | 滕州供电中心 | 鲍沟供电所 | 鲍沟镇 | 110kV杨村站10kV17东皇线 | 鲍沟刘坡西村 | 400 | 96.8497
5288 | 滕州供电中心 | 鲍沟供电所 | 鲍沟镇 | 110kV杨村站10kV17东皇线 | 鲍沟北朱庄村 | 315 | 33.4677
5289 | 滕州供电中心 | 鲍沟供电所 | 鲍沟镇 | 110kV杨村站10kV17东皇线 | 鲍沟刘坡西村2 | 400 | 0
5290 | 滕州供电中心 | 鲍沟供电所 | 鲍沟镇 | 110kV杨村站10kV17东皇线 | 鲍沟刘东东北（机井） | 200 | 16.5804
5291 | 滕州供电中心 | 鲍沟供电所 | 鲍沟镇 | 110kV杨村站10kV17东皇线 | 鲍沟刘坡西#5 | 400 | 124.6237
5292 | 滕州供电中心 | 鲍沟供电所 | 鲍沟镇 | 110kV杨村站10kV17东皇线 | 鲍沟刘东村北（机井） | 100 | 32.5327
5293 | 滕州供电中心 | 鲍沟供电所 | 鲍沟镇 | 110kV杨村站10kV17东皇线 | 鲍沟杨村村西（机井） | 250 | 91.0087
5294 | 滕州供电中心 | 鲍沟供电所 | 鲍沟镇 | 110kV杨村站10kV17东皇线 | 鲍沟刘坡东村2 | 400 | 14.126
5295 | 滕州供电中心 | 鲍沟供电所 | 鲍沟镇 | 110kV杨村站10kV17东皇线 | 鲍沟中皇村 | 400 | 0
5296 | 滕州供电中心 | 鲍沟供电所 | 鲍沟镇 | 110kV杨村站10kV17东皇线 | 鲍沟西皇2 | 200 | 0
5297 | 滕州供电中心 | 鲍沟供电所 | 鲍沟镇 | 110kV杨村站10kV17东皇线 | 鲍沟东石庙村2 | 400 | 0
5298 | 滕州供电中心 | 鲍沟供电所 | 鲍沟镇 | 110kV杨村站10kV17东皇线 | 鲍沟刘东西北（机井） | 100 | 68.4474
5299 | 滕州供电中心 | 鲍沟供电所 | 鲍沟镇 | 110kV杨村站10kV17东皇线 | 鲍沟刘东村东（机井） | 100 | 4.9282
5300 | 滕州供电中心 | 鲍沟供电所 | 鲍沟镇 | 110kV杨村站10kV17东皇线 | 东石庙村东 | 400 | 84.2795
5301 | 滕州供电中心 | 鲍沟供电所 | 鲍沟镇 | 110kV杨村站10kV17东皇线 | 鲍沟中皇甫村内2 | 400 | 276.9023
5302 | 滕州供电中心 | 鲍沟供电所 | 鲍沟镇 | 110kV杨村站10kV17东皇线 | 鲍沟镇杨村 | 400 | 2.6732
5303 | 滕州供电中心 | 鲍沟供电所 | 鲍沟镇 | 110kV杨村站10kV17东皇线 | 鲍沟中皇村东 | 400 | 188.9112
5304 | 滕州供电中心 | 鲍沟供电所 | 鲍沟镇 | 110kV杨村站10kV17东皇线 | 鲍沟东石庙村 | 160 | 8.5555
5305 | 滕州供电中心 | 鲍沟供电所 | 鲍沟镇 | 110kV杨村站10kV17东皇线 | 鲍沟圈里村#8 | 400 | 214.8496
5306 | 滕州供电中心 | 鲍沟供电所 | 鲍沟镇 | 110kV杨村站10kV20侯楼线 | 鲍沟侯楼村（村东） | 400 | 86.5541
5307 | 滕州供电中心 | 鲍沟供电所 | 鲍沟镇 | 110kV杨村站10kV20侯楼线 | 鲍沟侯楼村内南#2 | 400 | 55.2285
5308 | 滕州供电中心 | 鲍沟供电所 | 鲍沟镇 | 110kV杨村站10kV20侯楼线 | 鲍沟侯楼村内南 | 200 | 38.668
5309 | 滕州供电中心 | 鲍沟供电所 | 鲍沟镇 | 110kV杨村站10kV20侯楼线 | 鲍沟东皇甫村新 | 400 | 60.9748
5310 | 滕州供电中心 | 鲍沟供电所 | 鲍沟镇 | 110kV杨村站10kV20侯楼线 | 鲍沟东皇村北2 | 400 | 0
5311 | 滕州供电中心 | 鲍沟供电所 | 鲍沟镇 | 110kV杨村站10kV20侯楼线 | 鲍沟东皇村（村北） | 400 | 3.3117
5312 | 滕州供电中心 | 鲍沟供电所 | 鲍沟镇 | 110kV杨村站10kV20侯楼线 | 鲍沟东皇甫村3 | 400 | 0
5313 | 滕州供电中心 | 鲍沟供电所 | 鲍沟镇 | 110kV杨村站10kV20侯楼线 | 鲍沟镇东皇甫中台 | 400 | 46.3296
5314 | 滕州供电中心 | 鲍沟供电所 | 鲍沟镇 | 110kV杨村站10kV20侯楼线 | 鲍沟侯楼村 | 315 | 0
5315 | 滕州供电中心 | 鲍沟供电所 | 鲍沟镇 | 110kV杨村站10kV25皇甫线 | 鲍沟前皇甫村西北配电变压器 | 400 | 167.3623
5316 | 滕州供电中心 | 鲍沟供电所 | 鲍沟镇 | 110kV杨村站10kV25皇甫线 | 鲍沟华庄村南（机井） | 100 | 34.1688
5317 | 滕州供电中心 | 鲍沟供电所 | 鲍沟镇 | 110kV杨村站10kV25皇甫线 | 鲍沟东宁村 | 315 | 60.8078
5318 | 滕州供电中心 | 鲍沟供电所 | 鲍沟镇 | 110kV杨村站10kV25皇甫线 | 鲍沟前皇村内（中） | 400 | 63.2494
5319 | 滕州供电中心 | 鲍沟供电所 | 鲍沟镇 | 110kV杨村站10kV25皇甫线 | 鲍沟东宁村二 | 315 | 0
5320 | 滕州供电中心 | 鲍沟供电所 | 鲍沟镇 | 110kV杨村站10kV25皇甫线 | 鲍沟前皇甫村内【村南】 | 400 | 0
5321 | 滕州供电中心 | 鲍沟供电所 | 鲍沟镇 | 110kV杨村站10kV25皇甫线 | 华庄村西 | 400 | 0
5322 | 滕州供电中心 | 鲍沟供电所 | 鲍沟镇 | 110kV杨村站10kV25皇甫线 | 鲍沟前皇村 | 315 | 54.8998
5323 | 滕州供电中心 | 鲍沟供电所 | 鲍沟镇 | 110kV杨村站10kV25皇甫线 | 东宁村中 | 400 | 16.4006
5324 | 滕州供电中心 | 鲍沟供电所 | 鲍沟镇 | 110kV杨村站10kV25皇甫线 | 鲍沟西宁村西（机井） | 100 | 15.7325
5325 | 滕州供电中心 | 鲍沟供电所 | 鲍沟镇 | 110kV杨村站10kV25皇甫线 | 鲍沟前皇甫村内【村北】 | 400 | 34.5176
5326 | 滕州供电中心 | 鲍沟供电所 | 鲍沟镇 | 110kV杨村站10kV25皇甫线 | 鲍沟西宁村 | 200 | 0
5327 | 滕州供电中心 | 鲍沟供电所 | 鲍沟镇 | 110kV杨村站10kV25皇甫线 | 西宁村东 | 400 | 0
5328 | 滕州供电中心 | 鲍沟供电所 | 鲍沟镇 | 110kV杨村站10kV25皇甫线 | 鲍沟东宁村南（机井） | 100 | 9.4574
5329 | 滕州供电中心 | 鲍沟供电所 | 鲍沟镇 | 110kV杨村站10kV25皇甫线 | 前皇村西 | 400 | 65.2447
5330 | 滕州供电中心 | 鲍沟供电所 | 鲍沟镇 | 110kV杨村站10kV27玻璃城线 | 鲍沟金明充电桩 | 630 | 56.7536
5331 | 滕州供电中心 | 鲍沟供电所 | 鲍沟镇 | 110kV杨村站10kV32镇政府线 | 鲍沟坝前村 | 250 | 130.465
5332 | 滕州供电中心 | 鲍沟供电所 | 鲍沟镇 | 110kV杨村站10kV32镇政府线 | 鲍沟坝前社区#1 | 1000 | 408.2299
5333 | 滕州供电中心 | 鲍沟供电所 | 鲍沟镇 | 110kV杨村站10kV32镇政府线 | 鲍沟杨村2 | 400 | 79.6505
5334 | 滕州供电中心 | 鲍沟供电所 | 鲍沟镇 | 110kV杨村站10kV32镇政府线 | 鲍沟坝前村南 | 160 | 86.4347
5335 | 滕州供电中心 | 鲍沟供电所 | 鲍沟镇 | 110kV杨村站10kV32镇政府线 | 110kV杨村站10kV32镇政府线_鲍沟坝前村南（机井通）柱上变压器 | 400 | 236.598
5336 | 滕州供电中心 | 鲍沟供电所 | 鲍沟镇 | 110kV杨村站10kV32镇政府线 | 鲍沟杨村3 | 400 | 31.6844
5337 | 滕州供电中心 | 鲍沟供电所 | 鲍沟镇 | 110kV杨村站10kV32镇政府线 | 鲍沟坝后村 | 250 | 33.2458
5338 | 滕州供电中心 | 鲍沟供电所 | 鲍沟镇 | 110kV杨村站10kV32镇政府线 | 鲍沟坝前社区#2 | 1000 | 250.0055
5339 | 滕州供电中心 | 鲍沟供电所 | 鲍沟镇 | 110kV杨村站10kV32镇政府线 | 鲍沟西皇村 | 160 | 30.1842
5340 | 滕州供电中心 | 鲍沟供电所 | 鲍沟镇 | 110kV杨村站10kV32镇政府线 | 鲍沟杨村#4 | 400 | 0.51833
5341 | 滕州供电中心 | 鲍沟供电所 | 鲍沟镇 | 110kV杨村站10kV37华庄线 | 鲍沟侯楼村西（机井） | 100 | 0
5342 | 滕州供电中心 | 鲍沟供电所 | 鲍沟镇 | 110kV杨村站10kV37华庄线 | 鲍沟侯楼村东南 | 400 | 62.2917
5343 | 滕州供电中心 | 鲍沟供电所 | 鲍沟镇 | 110kV杨村站10kV37华庄线 | 鲍沟侯楼村南（机井） | 100 | 35.0667
5344 | 滕州供电中心 | 鲍沟供电所 | 鲍沟镇 | 110kV杨村站10kV37华庄线 | 鲍沟候楼村村东南 | 200 | 30.6271
5345 | 滕州供电中心 | 鲍沟供电所 | 鲍沟镇 | 110kV杨村站10kV38薛中线 | 鲍沟薛前村 | 400 | 29.1703
5346 | 滕州供电中心 | 鲍沟供电所 | 鲍沟镇 | 110kV杨村站10kV38薛中线 | 鲍沟镇鲍沟一村Ⅲ | 400 | 0
5347 | 滕州供电中心 | 鲍沟供电所 | 鲍沟镇 | 110kV杨村站10kV38薛中线 | 鲍沟前皇村东（机井） | 100 | 35.4857
5348 | 滕州供电中心 | 鲍沟供电所 | 鲍沟镇 | 110kV杨村站10kV38薛中线 | 鲍沟商业街 | 200 | 23.7434
5349 | 滕州供电中心 | 鲍沟供电所 | 鲍沟镇 | 110kV杨村站10kV38薛中线 | 鲍沟薛后村 | 250 | 132.3855
5350 | 滕州供电中心 | 鲍沟供电所 | 鲍沟镇 | 110kV杨村站10kV38薛中线 | 鲍沟薛后村西 | 400 | 86.6738
5351 | 滕州供电中心 | 鲍沟供电所 | 鲍沟镇 | 110kV杨村站10kV38薛中线 | 鲍沟薛中（西）3 | 400 | 144.9754
5352 | 滕州供电中心 | 鲍沟供电所 | 鲍沟镇 | 110kV杨村站10kV38薛中线 | 鲍沟一村Ⅱ | 400 | 0
5353 | 滕州供电中心 | 鲍沟供电所 | 鲍沟镇 | 110kV杨村站10kV38薛中线 | 鲍沟薛后村2 | 160 | 67.2003
5354 | 滕州供电中心 | 鲍沟供电所 | 鲍沟镇 | 110kV杨村站10kV38薛中线 | 鲍沟薛前机井100 | 100 | 36.1042
5355 | 滕州供电中心 | 鲍沟供电所 | 鲍沟镇 | 110kV杨村站10kV38薛中线 | 鲍沟薛中（东）2 | 400 | 147.2101
5356 | 滕州供电中心 | 鲍沟供电所 | 鲍沟镇 | 110kV杨村站10kV38薛中线 | 薛前村西 | 200 | 0
5357 | 滕州供电中心 | 鲍沟供电所 | 鲍沟镇 | 110kV杨村站10kV38薛中线 | 鲍沟一村 | 400 | 0
5358 | 滕州供电中心 | 鲍沟供电所 | 鲍沟镇 | 110kV杨村站10kV38薛中线 | 鲍沟政府办公区 | 200 | 48.7241
5359 | 滕州供电中心 | 鲍沟供电所 | 鲍沟镇 | 110kV杨村站10kV38薛中线 | 鲍沟薛前村2 | 160 | 12.163
5360 | 滕州供电中心 | 鲍沟供电所 | 鲍沟镇 | 110kV杨村站10kV38薛中线 | 鲍沟薛中东北 | 200 | 108.2029
5361 | 滕州供电中心 | 鲍沟供电所 | 鲍沟镇 | 110kV杨村站10kV38薛中线 | 鲍沟薛中村 | 400 | 93.2981
5362 | 滕州供电中心 | 鲍沟供电所 | 鲍沟镇 | 110kV杨村站10kV38薛中线 | 鲍沟圈里村机井通电 | 100 | 37.7403
5363 | 滕州供电中心 | 鲍沟供电所 | 鲍沟镇 | 35kV鲍沟站10kV104邢寨线 | 鲍沟吴庄村东 | 400 | 173.388
5364 | 滕州供电中心 | 鲍沟供电所 | 鲍沟镇 | 35kV鲍沟站10kV104邢寨线 | 杨楼村南 | 400 | 67.3597
5365 | 滕州供电中心 | 鲍沟供电所 | 鲍沟镇 | 35kV鲍沟站10kV104邢寨线 | 鲍沟郝庄北(机井)1 | 160 | 24.5336
5366 | 滕州供电中心 | 鲍沟供电所 | 鲍沟镇 | 35kV鲍沟站10kV104邢寨线 | 鲍沟刘庙村东（机井） | 100 | 25.9184
5367 | 滕州供电中心 | 鲍沟供电所 | 鲍沟镇 | 35kV鲍沟站10kV104邢寨线 | 鲍沟刘庙村南2 | 200 | 0
5368 | 滕州供电中心 | 鲍沟供电所 | 鲍沟镇 | 35kV鲍沟站10kV104邢寨线 | 鲍沟刘庙村西（机井） | 100 | 79.7506
5369 | 滕州供电中心 | 鲍沟供电所 | 鲍沟镇 | 35kV鲍沟站10kV104邢寨线 | 鲍沟河崖村北（机井） | 100 | 45.7513
5370 | 滕州供电中心 | 鲍沟供电所 | 鲍沟镇 | 35kV鲍沟站10kV104邢寨线 | 郝庄村西 | 400 | 25.2995
5371 | 滕州供电中心 | 鲍沟供电所 | 鲍沟镇 | 35kV鲍沟站10kV104邢寨线 | 鲍沟郝庄（2） | 315 | 46.8235
5372 | 滕州供电中心 | 鲍沟供电所 | 鲍沟镇 | 35kV鲍沟站10kV104邢寨线 | 鲍沟郝寨村西 | 200 | 29.5097
5373 | 滕州供电中心 | 鲍沟供电所 | 鲍沟镇 | 35kV鲍沟站10kV104邢寨线 | 鲍沟河崖村东2 | 400 | 137.1939
5374 | 滕州供电中心 | 鲍沟供电所 | 鲍沟镇 | 35kV鲍沟站10kV104邢寨线 | 鲍沟杨楼村西南 | 400 | 43.6559
5375 | 滕州供电中心 | 鲍沟供电所 | 鲍沟镇 | 35kV鲍沟站10kV104邢寨线 | 鲍沟闫庙村 | 200 | 28.3724
5376 | 滕州供电中心 | 鲍沟供电所 | 鲍沟镇 | 35kV鲍沟站10kV104邢寨线 | 鲍沟大刘#3 | 400 | 199.6058
5377 | 滕州供电中心 | 鲍沟供电所 | 鲍沟镇 | 35kV鲍沟站10kV104邢寨线 | 鲍沟谭庄村西 | 400 | 80.0096
5378 | 滕州供电中心 | 鲍沟供电所 | 鲍沟镇 | 35kV鲍沟站10kV104邢寨线 | 鲍沟姜店村西 | 400 | 75.0614
5379 | 滕州供电中心 | 鲍沟供电所 | 鲍沟镇 | 35kV鲍沟站10kV104邢寨线 | 鲍沟刘庙村 | 400 | 171.1134
5380 | 滕州供电中心 | 鲍沟供电所 | 鲍沟镇 | 35kV鲍沟站10kV104邢寨线 | 鲍沟郝寨村中台 | 200 | 0
5381 | 滕州供电中心 | 鲍沟供电所 | 鲍沟镇 | 35kV鲍沟站10kV104邢寨线 | 鲍沟姜店村 | 400 | 190.3477
5382 | 滕州供电中心 | 鲍沟供电所 | 鲍沟镇 | 35kV鲍沟站10kV104邢寨线 | 大刘庄村东 | 400 | 35.8345
5383 | 滕州供电中心 | 鲍沟供电所 | 鲍沟镇 | 35kV鲍沟站10kV104邢寨线 | 鲍沟刘庙东 | 400 | 186.7962
5384 | 滕州供电中心 | 鲍沟供电所 | 鲍沟镇 | 35kV鲍沟站10kV104邢寨线 | 鲍沟河崖村南 | 400 | 195.4556
5385 | 滕州供电中心 | 鲍沟供电所 | 鲍沟镇 | 35kV鲍沟站10kV104邢寨线 | 鲍沟郝庄村 | 200 | 32.3231
5386 | 滕州供电中心 | 鲍沟供电所 | 鲍沟镇 | 35kV鲍沟站10kV104邢寨线 | 鲍沟河崖村北 | 400 | 156.7874
5387 | 滕州供电中心 | 鲍沟供电所 | 鲍沟镇 | 35kV鲍沟站10kV104邢寨线 | 鲍沟吴庄村 | 160 | 11.6522
5388 | 滕州供电中心 | 鲍沟供电所 | 鲍沟镇 | 35kV鲍沟站10kV104邢寨线 | 鲍沟河崖村 | 315 | 40.5699
5389 | 滕州供电中心 | 鲍沟供电所 | 鲍沟镇 | 35kV鲍沟站10kV104邢寨线 | 鲍沟姜店村北（机井） | 160 | 0
5390 | 滕州供电中心 | 鲍沟供电所 | 鲍沟镇 | 35kV鲍沟站10kV104邢寨线 | 鲍沟刘庙村（北） | 200 | 22.5263
5391 | 滕州供电中心 | 鲍沟供电所 | 鲍沟镇 | 35kV鲍沟站10kV104邢寨线 | 大刘庄村西（机井） | 100 | 7.8413
5392 | 滕州供电中心 | 鲍沟供电所 | 鲍沟镇 | 35kV鲍沟站10kV104邢寨线 | 闫庙村南 | 400 | 139.1892
5393 | 滕州供电中心 | 鲍沟供电所 | 鲍沟镇 | 35kV鲍沟站10kV104邢寨线 | 刘庙村中 | 400 | 77.4158
5394 | 滕州供电中心 | 鲍沟供电所 | 鲍沟镇 | 35kV鲍沟站10kV104邢寨线 | 鲍沟河崖村南（机井） | 200 | 76.5381
5395 | 滕州供电中心 | 鲍沟供电所 | 鲍沟镇 | 35kV鲍沟站10kV104邢寨线 | 鲍沟郝庄西（机井）1 | 200 | 0
5396 | 滕州供电中心 | 鲍沟供电所 | 鲍沟镇 | 35kV鲍沟站10kV104邢寨线 | 鲍沟郝寨村 | 160 | 35.755
5397 | 滕州供电中心 | 鲍沟供电所 | 鲍沟镇 | 35kV鲍沟站10kV104邢寨线 | 大刘庄村 | 315 | 100.1524
5398 | 滕州供电中心 | 鲍沟供电所 | 鲍沟镇 | 35kV鲍沟站10kV104邢寨线 | 张庄村西 | 400 | 50.5595
5399 | 滕州供电中心 | 鲍沟供电所 | 鲍沟镇 | 35kV鲍沟站10kV104邢寨线 | 鲍沟刘庙村北（机井） | 100 | 0
5400 | 滕州供电中心 | 鲍沟供电所 | 鲍沟镇 | 35kV鲍沟站10kV104邢寨线 | 鲍沟河崖村西（机井） | 200 | 29.7292
5401 | 滕州供电中心 | 鲍沟供电所 | 鲍沟镇 | 35kV鲍沟站10kV104邢寨线 | 鲍沟杨楼村 | 315 | 84.0626
5402 | 滕州供电中心 | 鲍沟供电所 | 鲍沟镇 | 35kV鲍沟站10kV104邢寨线 | 鲍沟谭庄村新 | 400 | 172.3904
5403 | 滕州供电中心 | 鲍沟供电所 | 鲍沟镇 | 35kV鲍沟站10kV104邢寨线 | 鲍沟卜庙村 | 200 | 36.0342
5404 | 滕州供电中心 | 鲍沟供电所 | 鲍沟镇 | 35kV鲍沟站10kV104邢寨线 | 鲍沟刘庙村#6 | 200 | 129.1532
5405 | 滕州供电中心 | 鲍沟供电所 | 鲍沟镇 | 35kV鲍沟站10kV104邢寨线 | 鲍沟郝寨村东2 | 200 | 55.5479
5406 | 滕州供电中心 | 鲍沟供电所 | 鲍沟镇 | 35kV鲍沟站10kV104邢寨线 | 鲍沟杨楼#4 | 400 | 130.2105
5407 | 滕州供电中心 | 鲍沟供电所 | 鲍沟镇 | 35kV鲍沟站10kV104邢寨线 | 鲍沟张庄村 | 315 | 76.9919
5408 | 滕州供电中心 | 鲍沟供电所 | 鲍沟镇 | 35kV鲍沟站10kV104邢寨线 | 鲍沟郝寨村东台 | 200 | 38.1692
5409 | 滕州供电中心 | 鲍沟供电所 | 鲍沟镇 | 35kV鲍沟站10kV104邢寨线 | 鲍沟姜店村南（机井通电） | 100 | 0
5410 | 滕州供电中心 | 鲍沟供电所 | 鲍沟镇 | 35kV鲍沟站10kV104邢寨线 | 卜庙村西 | 400 | 143.4191
5411 | 滕州供电中心 | 鲍沟供电所 | 鲍沟镇 | 35kV鲍沟站10kV106荆林线 | 鲍沟薛中机井1 | 400 | 211.2182
5412 | 滕州供电中心 | 鲍沟供电所 | 鲍沟镇 | 35kV鲍沟站10kV106荆林线 | 鲍沟裴楼（机井）1 | 100 | 8.38
5413 | 滕州供电中心 | 鲍沟供电所 | 鲍沟镇 | 35kV鲍沟站10kV106荆林线 | 鲍沟西荆林#3 | 400 | 237.2764
5414 | 滕州供电中心 | 鲍沟供电所 | 鲍沟镇 | 35kV鲍沟站10kV106荆林线 | 鲍沟磨庄村中 | 400 | 58.2613
5415 | 滕州供电中心 | 鲍沟供电所 | 鲍沟镇 | 35kV鲍沟站10kV106荆林线 | 鲍沟南朱庄村 | 160 | 54.9733
5416 | 滕州供电中心 | 鲍沟供电所 | 鲍沟镇 | 35kV鲍沟站10kV106荆林线 | 鲍沟大李楼2 | 160 | 0
5417 | 滕州供电中心 | 鲍沟供电所 | 鲍沟镇 | 35kV鲍沟站10kV106荆林线 | 孙岗村西 | 400 | 44.6935
5418 | 滕州供电中心 | 鲍沟供电所 | 鲍沟镇 | 35kV鲍沟站10kV106荆林线 | 鲍沟西荆林村北 | 400 | 82.3641
5419 | 滕州供电中心 | 鲍沟供电所 | 鲍沟镇 | 35kV鲍沟站10kV106荆林线 | 鲍沟薛中(机井)2 | 100 | 34.6277
5420 | 滕州供电中心 | 鲍沟供电所 | 鲍沟镇 | 35kV鲍沟站10kV106荆林线 | 鲍沟二村（Ⅱ） | 400 | 165.2074
5421 | 滕州供电中心 | 鲍沟供电所 | 鲍沟镇 | 35kV鲍沟站10kV106荆林线 | 鲍沟二村 | 160 | 0
5422 | 滕州供电中心 | 鲍沟供电所 | 鲍沟镇 | 35kV鲍沟站10kV106荆林线 | 西荆林村北（机井） | 100 | 27.6642
5423 | 滕州供电中心 | 鲍沟供电所 | 鲍沟镇 | 35kV鲍沟站10kV106荆林线 | 鲍沟大李楼#5 | 400 | 188.3126
5424 | 滕州供电中心 | 鲍沟供电所 | 鲍沟镇 | 35kV鲍沟站10kV106荆林线 | 鲍沟孙岗村东 | 400 | 164.4093
5425 | 滕州供电中心 | 鲍沟供电所 | 鲍沟镇 | 35kV鲍沟站10kV106荆林线 | 鲍沟二村3（北台） | 400 | 73.2657
5426 | 滕州供电中心 | 鲍沟供电所 | 鲍沟镇 | 35kV鲍沟站10kV106荆林线 | 鲍沟二村#4 | 400 | 101.758
5427 | 滕州供电中心 | 鲍沟供电所 | 鲍沟镇 | 35kV鲍沟站10kV106荆林线 | 鲍沟二村北#2 | 400 | 161.1371
5428 | 滕州供电中心 | 鲍沟供电所 | 鲍沟镇 | 35kV鲍沟站10kV106荆林线 | 鲍沟东荆林#5 | 400 | 187.9933
5429 | 滕州供电中心 | 鲍沟供电所 | 鲍沟镇 | 35kV鲍沟站10kV106荆林线 | 鲍沟薛前（机井）2 | 100 | 79.8703
5430 | 滕州供电中心 | 鲍沟供电所 | 鲍沟镇 | 35kV鲍沟站10kV106荆林线 | 鲍沟孙岗#4 | 400 | 247.6517
5431 | 滕州供电中心 | 鲍沟供电所 | 鲍沟镇 | 35kV鲍沟站10kV106荆林线 | 鲍沟磨庄（机井）1 | 200 | 64.1874
5432 | 滕州供电中心 | 鲍沟供电所 | 鲍沟镇 | 35kV鲍沟站10kV106荆林线 | 鲍沟裴楼村西#2 | 400 | 164.1699
5433 | 滕州供电中心 | 鲍沟供电所 | 鲍沟镇 | 35kV鲍沟站10kV106荆林线 | 鲍沟磨庄村东北 | 400 | 45.0526
5434 | 滕州供电中心 | 鲍沟供电所 | 鲍沟镇 | 35kV鲍沟站10kV106荆林线 | 鲍沟西荆林2 | 200 | 97.3088
5435 | 滕州供电中心 | 鲍沟供电所 | 鲍沟镇 | 35kV鲍沟站10kV106荆林线 | 鲍沟闵楼#6 | 400 | 107.3448
5436 | 滕州供电中心 | 鲍沟供电所 | 鲍沟镇 | 35kV鲍沟站10kV106荆林线 | 鲍沟闵楼#5 | 400 | 182.3268
5437 | 滕州供电中心 | 鲍沟供电所 | 鲍沟镇 | 35kV鲍沟站10kV106荆林线 | 裴楼村西 | 400 | 21.8677
5438 | 滕州供电中心 | 鲍沟供电所 | 鲍沟镇 | 35kV鲍沟站10kV106荆林线 | 南朱庄村东 | 400 | 135.6376
5439 | 滕州供电中心 | 鲍沟供电所 | 鲍沟镇 | 35kV鲍沟站10kV106荆林线 | 鲍沟三村村西（机井） | 100 | 29.2405
5440 | 滕州供电中心 | 鲍沟供电所 | 鲍沟镇 | 35kV鲍沟站10kV106荆林线 | 闵楼村#2 | 400 | 62.4513
5441 | 滕州供电中心 | 鲍沟供电所 | 鲍沟镇 | 35kV鲍沟站10kV106荆林线 | 鲍沟闵楼村2 | 400 | 59.618
5442 | 滕州供电中心 | 鲍沟供电所 | 鲍沟镇 | 35kV鲍沟站10kV106荆林线 | 闵楼村#3 | 400 | 141.3042
5443 | 滕州供电中心 | 鲍沟供电所 | 鲍沟镇 | 35kV鲍沟站10kV106荆林线 | 鲍沟大李楼#4 | 400 | 97.2088
5444 | 滕州供电中心 | 鲍沟供电所 | 鲍沟镇 | 35kV鲍沟站10kV106荆林线 | 鲍沟二村村北（机井） | 100 | 21.6385
5445 | 滕州供电中心 | 鲍沟供电所 | 鲍沟镇 | 35kV鲍沟站10kV106荆林线 | 鲍沟东皇甫（机井） | 100 | 39.8154
5446 | 滕州供电中心 | 鲍沟供电所 | 鲍沟镇 | 35kV鲍沟站10kV106荆林线 | 鲍沟磨庄村 | 400 | 40.4236
5447 | 滕州供电中心 | 鲍沟供电所 | 鲍沟镇 | 35kV鲍沟站10kV106荆林线 | 鲍沟东荆林村 | 315 | 91.0076
5448 | 滕州供电中心 | 鲍沟供电所 | 鲍沟镇 | 35kV鲍沟站10kV106荆林线 | 鲍沟西荆林#4 | 400 | 219.5584
5449 | 滕州供电中心 | 鲍沟供电所 | 鲍沟镇 | 35kV鲍沟站10kV106荆林线 | 鲍沟东荆林村西机井 | 100 | 0.68826
5450 | 滕州供电中心 | 鲍沟供电所 | 鲍沟镇 | 35kV鲍沟站10kV106荆林线 | 西荆林村西（机井）1 | 160 | 33.5203
5451 | 滕州供电中心 | 鲍沟供电所 | 鲍沟镇 | 35kV鲍沟站10kV106荆林线 | 闵楼村东（机井） | 100 | 0
5452 | 滕州供电中心 | 鲍沟供电所 | 鲍沟镇 | 35kV鲍沟站10kV106荆林线 | 鲍沟东荆林3 | 200 | 44.4942
5453 | 滕州供电中心 | 鲍沟供电所 | 鲍沟镇 | 35kV鲍沟站10kV106荆林线 | 鲍沟薛前（机井）1 | 100 | 0
5454 | 滕州供电中心 | 鲍沟供电所 | 鲍沟镇 | 35kV鲍沟站10kV106荆林线 | 鲍沟闵楼村 | 315 | 48.5205
5455 | 滕州供电中心 | 鲍沟供电所 | 鲍沟镇 | 35kV鲍沟站10kV106荆林线 | 大李楼村中 | 400 | 180.531
5456 | 滕州供电中心 | 鲍沟供电所 | 鲍沟镇 | 35kV鲍沟站10kV106荆林线 | 鲍沟大李楼村 | 200 | 96.9896
5457 | 滕州供电中心 | 鲍沟供电所 | 鲍沟镇 | 35kV鲍沟站10kV106荆林线 | 南朱庄北（机井）1 | 100 | 6.5444
5458 | 滕州供电中心 | 鲍沟供电所 | 鲍沟镇 | 35kV鲍沟站10kV106荆林线 | 鲍沟东荆林2 | 200 | 0
5459 | 滕州供电中心 | 鲍沟供电所 | 鲍沟镇 | 35kV鲍沟站10kV106荆林线 | 鲍沟东荆林#4 | 400 | 204.0353
5460 | 滕州供电中心 | 鲍沟供电所 | 鲍沟镇 | 35kV鲍沟站10kV106荆林线 | 鲍沟孙岗东南（机井） | 100 | 36.1441
5461 | 滕州供电中心 | 鲍沟供电所 | 鲍沟镇 | 35kV鲍沟站10kV106荆林线 | 鲍沟薛前东 | 400 | 0
5462 | 滕州供电中心 | 鲍沟供电所 | 鲍沟镇 | 35kV鲍沟站10kV106荆林线 | 鲍沟西荆林 | 160 | 49.3547
5463 | 滕州供电中心 | 鲍沟供电所 | 鲍沟镇 | 35kV鲍沟站10kV106荆林线 | 鲍沟裴楼村 | 400 | 147.6491
5464 | 滕州供电中心 | 鲍沟供电所 | 鲍沟镇 | 35kV鲍沟站10kV106荆林线 | 鲍沟磨庄村东 | 400 | 67.9183
5465 | 滕州供电中心 | 鲍沟供电所 | 鲍沟镇 | 35kV鲍沟站10kV106荆林线 | 鲍沟孙岗村南（机井） | 100 | 0
5466 | 滕州供电中心 | 鲍沟供电所 | 鲍沟镇 | 35kV鲍沟站10kV106荆林线 | 鲍沟孙岗村 | 400 | 154.3931
5467 | 滕州供电中心 | 鲍沟供电所 | 鲍沟镇 | 35kV鲍沟站10kV108薛岩线 | 鲍沟三村北（机井） | 100 | 19.8927
5468 | 滕州供电中心 | 鲍沟供电所 | 鲍沟镇 | 35kV鲍沟站10kV108薛岩线 | 鲍沟三村中 | 400 | 131.7668
5469 | 滕州供电中心 | 鲍沟供电所 | 鲍沟镇 | 35kV鲍沟站10kV108薛岩线 | 鲍沟圈里村东 | 400 | 0
5470 | 滕州供电中心 | 鲍沟供电所 | 鲍沟镇 | 35kV鲍沟站10kV108薛岩线 | 鲍沟圈里村#6 | 400 | 226.7015
5471 | 滕州供电中心 | 鲍沟供电所 | 鲍沟镇 | 35kV鲍沟站10kV108薛岩线 | 鲍沟圈里村北 | 400 | 44.7334
5472 | 滕州供电中心 | 鲍沟供电所 | 鲍沟镇 | 35kV鲍沟站10kV108薛岩线 | 鲍沟圈里2 | 400 | 32.682
5473 | 滕州供电中心 | 鲍沟供电所 | 鲍沟镇 | 35kV鲍沟站10kV108薛岩线 | 鲍沟圈里村#7 | 400 | 163.0525
5474 | 滕州供电中心 | 鲍沟供电所 | 鲍沟镇 | 35kV鲍沟站10kV108薛岩线 | 鲍沟四村西 | 400 | 68.916
5475 | 滕州供电中心 | 鲍沟供电所 | 鲍沟镇 | 35kV鲍沟站10kV108薛岩线 | 鲍沟三村 | 630 | 248.4486
5476 | 滕州供电中心 | 鲍沟供电所 | 鲍沟镇 | 35kV鲍沟站10kV108薛岩线 | 鲍沟四村2 | 400 | 77.8548
5477 | 滕州供电中心 | 鲍沟供电所 | 鲍沟镇 | 35kV鲍沟站10kV108薛岩线 | 鲍沟圈里村 | 400 | 62.2917
5478 | 滕州供电中心 | 鲍沟供电所 | 鲍沟镇 | 35kV鲍沟站10kV108薛岩线 | 鲍沟四村 | 315 | 27.5912
5479 | 滕州供电中心 | 鲍沟供电所 | 鲍沟镇 | 35kV鲍沟站10kV108薛岩线 | 鲍沟供电所 | 400 | 0
5480 | 滕州供电中心 | 鲍沟供电所 | 鲍沟镇 | 35kV鲍沟站10kV108薛岩线 | 鲍沟四村东北 | 400 | 141.7431
5481 | 滕州供电中心 | 鲍沟供电所 | 鲍沟镇 | 35kV鲍沟站10kV108薛岩线 | 鲍沟圈里村南 | 400 | 165.1276
5482 | 滕州供电中心 | 鲍沟供电所 | 鲍沟镇 | 35kV鲍沟站10kV108薛岩线 | 鲍沟三村2 | 400 | 78.4533
5483 | 滕州供电中心 | 鲍沟供电所 | 鲍沟镇 | 35kV鲍沟站10kV112吕坡线 | 鲍沟吕坡村南2 | 400 | 38.0692
5484 | 滕州供电中心 | 鲍沟供电所 | 鲍沟镇 | 35kV鲍沟站10kV112吕坡线 | 鲍沟后汉村 | 400 | 37.3509
5485 | 滕州供电中心 | 鲍沟供电所 | 鲍沟镇 | 35kV鲍沟站10kV112吕坡线 | 宋庄村南（机井） | 200 | 28.7316
5486 | 滕州供电中心 | 鲍沟供电所 | 鲍沟镇 | 35kV鲍沟站10kV112吕坡线 | 鲍沟吕坡七队 | 400 | 136.3559
5487 | 滕州供电中心 | 鲍沟供电所 | 鲍沟镇 | 35kV鲍沟站10kV112吕坡线 | 成屯村中 | 400 | 176.1016
5488 | 滕州供电中心 | 鲍沟供电所 | 鲍沟镇 | 35kV鲍沟站10kV112吕坡线 | 鲍沟宋庄村中（南） | 400 | 64.2471
5489 | 滕州供电中心 | 鲍沟供电所 | 鲍沟镇 | 35kV鲍沟站10kV112吕坡线 | 鲍沟宋庄村（村北） | 400 | 57.0242
5490 | 滕州供电中心 | 鲍沟供电所 | 鲍沟镇 | 35kV鲍沟站10kV112吕坡线 | 鲍沟马庄村 | 315 | 16.9065
5491 | 滕州供电中心 | 鲍沟供电所 | 鲍沟镇 | 35kV鲍沟站10kV112吕坡线 | 宋庄村中 | 400 | 21.1893
5492 | 滕州供电中心 | 鲍沟供电所 | 鲍沟镇 | 35kV鲍沟站10kV112吕坡线 | 鲍沟西石庙村南二 | 400 | 124.105
5493 | 滕州供电中心 | 鲍沟供电所 | 鲍沟镇 | 35kV鲍沟站10kV112吕坡线 | 鲍沟徐庄村2 | 400 | 41.5809
5494 | 滕州供电中心 | 鲍沟供电所 | 鲍沟镇 | 35kV鲍沟站10kV112吕坡线 | 鲍沟西石庙村 | 400 | 0.99719
5495 | 滕州供电中心 | 鲍沟供电所 | 鲍沟镇 | 35kV鲍沟站10kV112吕坡线 | 鲍沟成屯2 | 400 | 167.6017
5496 | 滕州供电中心 | 鲍沟供电所 | 鲍沟镇 | 35kV鲍沟站10kV112吕坡线 | 鲍沟吕坡#11 | 400 | 170.6744
5497 | 滕州供电中心 | 鲍沟供电所 | 鲍沟镇 | 35kV鲍沟站10kV112吕坡线 | 鲍沟徐庄村 | 200 | 0
5498 | 滕州供电中心 | 鲍沟供电所 | 鲍沟镇 | 35kV鲍沟站10kV112吕坡线 | 鲍沟吕坡村4 | 250 | 0
5499 | 滕州供电中心 | 鲍沟供电所 | 鲍沟镇 | 35kV鲍沟站10kV112吕坡线 | 鲍沟马庄村东（机井） | 100 | 31.6947
5500 | 滕州供电中心 | 鲍沟供电所 | 鲍沟镇 | 35kV鲍沟站10kV112吕坡线 | 鲍沟余仓村 | 160 | 73.6171
5501 | 滕州供电中心 | 鲍沟供电所 | 鲍沟镇 | 35kV鲍沟站10kV112吕坡线 | 鲍沟成屯村南 | 400 | 163.3718
5502 | 滕州供电中心 | 鲍沟供电所 | 鲍沟镇 | 35kV鲍沟站10kV112吕坡线 | 鲍沟前汉村 | 315 | 169.2569
5503 | 滕州供电中心 | 鲍沟供电所 | 鲍沟镇 | 35kV鲍沟站10kV112吕坡线 | 鲍沟吕坡村内2 | 400 | 149.4847
5504 | 滕州供电中心 | 鲍沟供电所 | 鲍沟镇 | 35kV鲍沟站10kV112吕坡线 | 马庄村南 | 400 | 101.5984
5505 | 滕州供电中心 | 鲍沟供电所 | 鲍沟镇 | 35kV鲍沟站10kV112吕坡线 | 鲍沟吕坡村西北 | 400 | 100.9998
5506 | 滕州供电中心 | 鲍沟供电所 | 鲍沟镇 | 35kV鲍沟站10kV112吕坡线 | 西石庙村北#2 | 400 | 42.1794
5507 | 滕州供电中心 | 鲍沟供电所 | 鲍沟镇 | 35kV鲍沟站10kV112吕坡线 | 鲍沟尚庄村 | 160 | 10.3912
5508 | 滕州供电中心 | 鲍沟供电所 | 鲍沟镇 | 35kV鲍沟站10kV112吕坡线 | 徐庄村西 | 400 | 161.576
5509 | 滕州供电中心 | 鲍沟供电所 | 鲍沟镇 | 35kV鲍沟站10kV112吕坡线 | 鲍沟后汉村西 | 400 | 104.5514
5510 | 滕州供电中心 | 鲍沟供电所 | 鲍沟镇 | 35kV鲍沟站10kV112吕坡线 | 鲍沟成屯村北 | 400 | 171.3129
5511 | 滕州供电中心 | 鲍沟供电所 | 鲍沟镇 | 35kV鲍沟站10kV112吕坡线 | 鲍沟吕坡村(村北） | 200 | 6.0055
5512 | 滕州供电中心 | 鲍沟供电所 | 鲍沟镇 | 35kV鲍沟站10kV112吕坡线 | 鲍沟后汉2 | 400 | 47.9657
5513 | 滕州供电中心 | 鲍沟供电所 | 鲍沟镇 | 35kV鲍沟站10kV112吕坡线 | 鲍沟吕坡西北#2 | 400 | 183.2446
5514 | 滕州供电中心 | 鲍沟供电所 | 鲍沟镇 | 35kV鲍沟站10kV112吕坡线 | 鲍沟西石庙村中西 | 400 | 107.4645
5515 | 滕州供电中心 | 鲍沟供电所 | 鲍沟镇 | 35kV鲍沟站10kV112吕坡线 | 鲍沟后汉村中 | 400 | 117.76
5516 | 滕州供电中心 | 鲍沟供电所 | 鲍沟镇 | 35kV鲍沟站10kV112吕坡线 | 鲍沟后汉#5 | 400 | 198.2889
5517 | 滕州供电中心 | 鲍沟供电所 | 鲍沟镇 | 35kV鲍沟站10kV112吕坡线 | 鲍沟成屯#5 | 400 | 129.8513
5518 | 滕州供电中心 | 鲍沟供电所 | 鲍沟镇 | 35kV鲍沟站10kV112吕坡线 | 鲍沟马庄村西（机井） | 100 | 56.3861
5519 | 滕州供电中心 | 鲍沟供电所 | 鲍沟镇 | 35kV鲍沟站10kV112吕坡线 | 鲍沟前汉宫2 | 400 | 38.9471
5520 | 滕州供电中心 | 鲍沟供电所 | 鲍沟镇 | 35kV鲍沟站10kV112吕坡线 | 鲍沟吕坡村6 | 400 | 147.8087
5521 | 滕州供电中心 | 鲍沟供电所 | 鲍沟镇 | 35kV鲍沟站10kV112吕坡线 | 鲍沟成屯#6 | 400 | 159.062
5522 | 滕州供电中心 | 鲍沟供电所 | 鲍沟镇 | 35kV鲍沟站10kV112吕坡线 | 鲍沟余仓#2 | 400 | 227.1404
5523 | 滕州供电中心 | 鲍沟供电所 | 鲍沟镇 | 35kV鲍沟站10kV112吕坡线 | 鲍沟吕坡村5 | 400 | 42.6982
5524 | 滕州供电中心 | 鲍沟供电所 | 鲍沟镇 | 35kV鲍沟站10kV112吕坡线 | 鲍沟西石庙村二号 | 315 | 158.6374
5525 | 滕州供电中心 | 鲍沟供电所 | 鲍沟镇 | 35kV鲍沟站10kV112吕坡线 | 宋庄村东（机井） | 100 | 79.7905
5526 | 滕州供电中心 | 鲍沟供电所 | 鲍沟镇 | 35kV鲍沟站10kV112吕坡线 | 马庄村西 | 400 | 45.3719
5527 | 滕州供电中心 | 鲍沟供电所 | 鲍沟镇 | 35kV鲍沟站10kV112吕坡线 | 吕坡村西（机井） | 100 | 41.3218
5528 | 滕州供电中心 | 鲍沟供电所 | 鲍沟镇 | 35kV鲍沟站10kV112吕坡线 | 鲍沟前汉村东 | 400 | 142.5811
5529 | 滕州供电中心 | 鲍沟供电所 | 鲍沟镇 | 35kV鲍沟站10kV112吕坡线 | 鲍沟马庄西南（机井） | 100 | 45.8216
5530 | 滕州供电中心 | 鲍沟供电所 | 鲍沟镇 | 35kV鲍沟站10kV112吕坡线 | 鲍沟吕坡村#7 | 200 | 11.3927
5531 | 滕州供电中心 | 鲍沟供电所 | 鲍沟镇 | 35kV鲍沟站10kV112吕坡线 | 鲍沟马庄村南（机井） | 100 | 19.6832
5532 | 滕州供电中心 | 鲍沟供电所 | 鲍沟镇 | 35kV鲍沟站10kV112吕坡线 | 鲍沟西石庙村中 | 200 | 16.1415
5533 | 滕州供电中心 | 鲍沟供电所 | 鲍沟镇 | 35kV鲍沟站10kV112吕坡线 | 吕坡村北（机井） | 100 | 44.7936
5534 | 滕州供电中心 | 鲍沟供电所 | 鲍沟镇 | 35kV鲍沟站10kV112吕坡线 | 鲍沟宋庄村（村南） | 400 | 38.5082
5535 | 滕州供电中心 | 鲍沟供电所 | 鲍沟镇 | 35kV鲍沟站10kV112吕坡线 | 鲍沟吕坡村南 | 250 | 74.9718
5536 | 滕州供电中心 | 张汪供电所 | 张汪镇 | 35kV张汪站10kV104坝桥线 | 南贾村公变 | 200 | 80.6883
5537 | 滕州供电中心 | 张汪供电所 | 张汪镇 | 35kV张汪站10kV104坝桥线 | 张汪前坝桥北#130 | 160 | 50.7944
5538 | 滕州供电中心 | 张汪供电所 | 张汪镇 | 35kV张汪站10kV104坝桥线 | 后坝桥南台 | 400 | 319.9986
5539 | 滕州供电中心 | 张汪供电所 | 张汪镇 | 35kV张汪站10kV104坝桥线 | 张汪后坝桥东南机井公变#316台架变 | 100 | 0
5540 | 滕州供电中心 | 张汪供电所 | 张汪镇 | 35kV张汪站10kV104坝桥线 | 张汪西周楼北#141 | 400 | 242.7944
5541 | 滕州供电中心 | 张汪供电所 | 张汪镇 | 35kV张汪站10kV104坝桥线 | 张汪丁楼南机井公变#300台架变 | 200 | 0
5542 | 滕州供电中心 | 张汪供电所 | 张汪镇 | 35kV张汪站10kV104坝桥线 | 张汪前坝桥 | 200 | 148
5543 | 滕州供电中心 | 张汪供电所 | 张汪镇 | 35kV张汪站10kV104坝桥线 | 张汪后坝桥西机井公变#313台架变 | 200 | 131.4677
5544 | 滕州供电中心 | 张汪供电所 | 张汪镇 | 35kV张汪站10kV104坝桥线 | 张汪邱仓东南机井公变#228台架变 | 160 | 0
5545 | 滕州供电中心 | 张汪供电所 | 张汪镇 | 35kV张汪站10kV104坝桥线 | 丁楼变 | 200 | 0
5546 | 滕州供电中心 | 张汪供电所 | 张汪镇 | 35kV张汪站10kV104坝桥线 | 张汪周楼西南机井公变#308台架变 | 100 | 37.4718
5547 | 滕州供电中心 | 张汪供电所 | 张汪镇 | 35kV张汪站10kV104坝桥线 | 张汪后许楼北台#180 | 400 | 319.9986
5548 | 滕州供电中心 | 张汪供电所 | 张汪镇 | 35kV张汪站10kV104坝桥线 | 张汪后许楼西机井公变#307台架变 | 160 | 85.4718
5549 | 滕州供电中心 | 张汪供电所 | 张汪镇 | 35kV张汪站10kV104坝桥线 | 张汪丁楼南台#331 | 200 | 0
5550 | 滕州供电中心 | 张汪供电所 | 张汪镇 | 35kV张汪站10kV104坝桥线 | 张汪周楼东北机井公变#304台架变 | 100 | 51.4677
5551 | 滕州供电中心 | 张汪供电所 | 张汪镇 | 35kV张汪站10kV104坝桥线 | 张汪后坝桥北台架变 | 400 | 319.9986
5552 | 滕州供电中心 | 张汪供电所 | 张汪镇 | 35kV张汪站10kV104坝桥线 | 张汪周楼北机井公变#311台架变 | 100 | 37.4718
5553 | 滕州供电中心 | 张汪供电所 | 张汪镇 | 35kV张汪站10kV104坝桥线 | 张汪后许楼西机井公变#306台架变 | 100 | 0
5554 | 滕州供电中心 | 张汪供电所 | 张汪镇 | 35kV张汪站10kV104坝桥线 | 张汪前许楼西北机井公变#231台架变 | 100 | 0
5555 | 滕州供电中心 | 张汪供电所 | 张汪镇 | 35kV张汪站10kV104坝桥线 | 张汪丁楼东南机井公变#298台架变 | 100 | 37.4718
5556 | 滕州供电中心 | 张汪供电所 | 张汪镇 | 35kV张汪站10kV104坝桥线 | 张汪南贾北#156 | 400 | 240.6883
5557 | 滕州供电中心 | 张汪供电所 | 张汪镇 | 35kV张汪站10kV104坝桥线 | 张汪镇周楼村西台#97 | 400 | 291.4677
5558 | 滕州供电中心 | 张汪供电所 | 张汪镇 | 35kV张汪站10kV104坝桥线 | 后许楼公变 | 160 | 0
5559 | 滕州供电中心 | 张汪供电所 | 张汪镇 | 35kV张汪站10kV104坝桥线 | 张汪后坝桥东#155 | 200 | 80.6883
5560 | 滕州供电中心 | 张汪供电所 | 张汪镇 | 35kV张汪站10kV104坝桥线 | 张汪闫道沟南公变#209 | 400 | 320
5561 | 滕州供电中心 | 张汪供电所 | 张汪镇 | 35kV张汪站10kV104坝桥线 | 张汪后坝桥东机井公变#317台架变 | 200 | 159.9986
5562 | 滕州供电中心 | 张汪供电所 | 张汪镇 | 35kV张汪站10kV104坝桥线 | 张汪镇后许楼#104 | 400 | 90.6278
5563 | 滕州供电中心 | 张汪供电所 | 张汪镇 | 35kV张汪站10kV104坝桥线 | 张汪前坝桥东机井公变#318台架变 | 100 | 51.4677
5564 | 滕州供电中心 | 张汪供电所 | 张汪镇 | 35kV张汪站10kV104坝桥线 | 张汪前许楼北台#160 | 200 | 131.4677
5565 | 滕州供电中心 | 张汪供电所 | 张汪镇 | 35kV张汪站10kV104坝桥线 | 张汪前许楼西南机井公变#229台架变 | 100 | 79.9986
5566 | 滕州供电中心 | 张汪供电所 | 张汪镇 | 35kV张汪站10kV104坝桥线 | 张汪后坝桥东北机井公变#315台架变 | 100 | 0
5567 | 滕州供电中心 | 张汪供电所 | 张汪镇 | 35kV张汪站10kV104坝桥线 | 张汪前许楼西机井公变#230台架变 | 100 | 37.4718
5568 | 滕州供电中心 | 张汪供电所 | 张汪镇 | 35kV张汪站10kV104坝桥线 | 张汪后坝桥西北机井公变#312台架变 | 100 | 51.4677
5569 | 滕州供电中心 | 张汪供电所 | 张汪镇 | 35kV张汪站10kV104坝桥线 | 张汪周楼南机井公变#302台架变 | 100 | 79.9986
5570 | 滕州供电中心 | 张汪供电所 | 张汪镇 | 35kV张汪站10kV104坝桥线 | 张汪周楼东机井公变#303台架变 | 100 | 78.8015
5571 | 滕州供电中心 | 张汪供电所 | 张汪镇 | 35kV张汪站10kV104坝桥线 | 张汪后许楼东机井公变#305台架变 | 100 | 80
5572 | 滕州供电中心 | 张汪供电所 | 张汪镇 | 35kV张汪站10kV104坝桥线 | 张汪丁楼东台公变 | 400 | 90.6278
5573 | 滕州供电中心 | 张汪供电所 | 张汪镇 | 35kV张汪站10kV104坝桥线 | 张汪后坝桥西南机井公变#314台架变 | 100 | 51.4677
5574 | 滕州供电中心 | 张汪供电所 | 张汪镇 | 35kV张汪站10kV104坝桥线 | 张汪闫道沟西机井公变#319台架变 | 100 | 37.4718
5575 | 滕州供电中心 | 张汪供电所 | 张汪镇 | 35kV张汪站10kV104坝桥线 | 张汪周楼西北机井公变#310台架变 | 200 | 159.9986
5576 | 滕州供电中心 | 张汪供电所 | 张汪镇 | 35kV张汪站10kV104坝桥线 | 张汪后坝桥西#339台区 | 400 | 319.9986
5577 | 滕州供电中心 | 张汪供电所 | 张汪镇 | 35kV张汪站10kV104坝桥线 | 张汪邱仓公变 | 160 | 48.6883
5578 | 滕州供电中心 | 张汪供电所 | 张汪镇 | 35kV张汪站10kV104坝桥线 | 张汪周楼东南机井公变#301台架变 | 100 | 0
5579 | 滕州供电中心 | 张汪供电所 | 张汪镇 | 35kV张汪站10kV104坝桥线 | 张汪丁楼北325台架变 | 400 | 319.9986
5580 | 滕州供电中心 | 张汪供电所 | 张汪镇 | 35kV张汪站10kV104坝桥线 | 张汪丁楼西台#168 | 400 | 291.4677
5581 | 滕州供电中心 | 张汪供电所 | 张汪镇 | 35kV张汪站10kV104坝桥线 | 张汪前许楼公变 | 400 | 291.4677
5582 | 滕州供电中心 | 张汪供电所 | 张汪镇 | 35kV张汪站10kV104坝桥线 | 张汪后坝桥东北台#181 | 400 | 113.892
5583 | 滕州供电中心 | 张汪供电所 | 张汪镇 | 35kV张汪站10kV104坝桥线 | 张汪周楼村北台架变 | 400 | 107.5875
5584 | 滕州供电中心 | 张汪供电所 | 张汪镇 | 35kV张汪站10kV104坝桥线 | 张汪周楼东公变#189 | 400 | 113.892
5585 | 滕州供电中心 | 张汪供电所 | 张汪镇 | 35kV张汪站10kV104坝桥线 | 张汪丁楼南机井公变#299台架变 | 200 | 82.7944
5586 | 滕州供电中心 | 张汪供电所 | 张汪镇 | 35kV张汪站10kV104坝桥线 | 张汪周楼西机井公变#309台架变 | 100 | 0
5587 | 滕州供电中心 | 张汪供电所 | 张汪镇 | 35kV张汪站10kV104坝桥线 | 闫道沟公变 | 200 | 80.6883
5588 | 滕州供电中心 | 张汪供电所 | 张汪镇 | 35kV张汪站10kV105邓寨线 | 十字河村 | 200 | 131.4677
5589 | 滕州供电中心 | 张汪供电所 | 张汪镇 | 35kV张汪站10kV105邓寨线 | 张汪多庄西南公变#202 | 400 | 240.6883
5590 | 滕州供电中心 | 张汪供电所 | 张汪镇 | 35kV张汪站10kV105邓寨线 | 南陶庄北台 | 400 | 240.6883
5591 | 滕州供电中心 | 张汪供电所 | 张汪镇 | 35kV张汪站10kV105邓寨线 | 张汪谢楼公变 | 400 | 277.4718
5592 | 滕州供电中心 | 张汪供电所 | 张汪镇 | 35kV张汪站10kV105邓寨线 | 张汪杨楼西公变#197 | 400 | 291.2135
5593 | 滕州供电中心 | 张汪供电所 | 张汪镇 | 35kV张汪站10kV105邓寨线 | 张汪圈里东南机井公变#248台架变 | 100 | 0
5594 | 滕州供电中心 | 张汪供电所 | 张汪镇 | 35kV张汪站10kV105邓寨线 | 徐集东南台公变#127 | 200 | 117.4718
5595 | 滕州供电中心 | 张汪供电所 | 张汪镇 | 35kV张汪站10kV105邓寨线 | 渊子崖东公变#212台架 | 400 | 240.6883
5596 | 滕州供电中心 | 张汪供电所 | 张汪镇 | 35kV张汪站10kV105邓寨线 | 五所楼南台 | 400 | 113.892
5597 | 滕州供电中心 | 张汪供电所 | 张汪镇 | 35kV张汪站10kV105邓寨线 | 张汪魏河圈中#334台区 | 400 | 291.4677
5598 | 滕州供电中心 | 张汪供电所 | 张汪镇 | 35kV张汪站10kV105邓寨线 | 柴楼中公变#321台架 | 400 | 319.9986
5599 | 滕州供电中心 | 张汪供电所 | 张汪镇 | 35kV张汪站10kV105邓寨线 | 张汪东邵桥西北机井公变#253台架变 | 200 | 160
5600 | 滕州供电中心 | 张汪供电所 | 张汪镇 | 35kV张汪站10kV105邓寨线 | 柴楼变 | 200 | 80.6883
5601 | 滕州供电中心 | 张汪供电所 | 张汪镇 | 35kV张汪站10kV105邓寨线 | 张汪多庄西机井公变#250台架变 | 50 | 11.4677
5602 | 滕州供电中心 | 张汪供电所 | 张汪镇 | 35kV张汪站10kV105邓寨线 | 洛庄南公变 | 315 | 41.892
5603 | 滕州供电中心 | 张汪供电所 | 张汪镇 | 35kV张汪站10kV105邓寨线 | 张汪五所楼西北机井公变#232台架变 | 100 | 37.4718
5604 | 滕州供电中心 | 张汪供电所 | 张汪镇 | 35kV张汪站10kV105邓寨线 | 张汪闫楼南机井公变#242台架变 | 100 | 37.4718
5605 | 滕州供电中心 | 张汪供电所 | 张汪镇 | 35kV张汪站10kV105邓寨线 | 渊子崖 | 315 | 223.4677
5606 | 滕州供电中心 | 张汪供电所 | 张汪镇 | 35kV张汪站10kV105邓寨线 | 张汪洛庄中公变#194 | 400 | 91.2
5607 | 滕州供电中心 | 张汪供电所 | 张汪镇 | 35kV张汪站10kV105邓寨线 | 张汪胡庄东南机井公变#245台架变 | 100 | 79.9986
5608 | 滕州供电中心 | 张汪供电所 | 张汪镇 | 35kV张汪站10kV105邓寨线 | 张汪崔庄中#336台区 | 400 | 319.9986
5609 | 滕州供电中心 | 张汪供电所 | 张汪镇 | 35kV张汪站10kV105邓寨线 | 洛庄北台公变#117 | 400 | 90.6278
5610 | 滕州供电中心 | 张汪供电所 | 张汪镇 | 35kV张汪站10kV105邓寨线 | 下魏楼公变 | 200 | 80.6883
5611 | 滕州供电中心 | 张汪供电所 | 张汪镇 | 35kV张汪站10kV105邓寨线 | 五所楼西北公变 | 400 | 250.72
5612 | 滕州供电中心 | 张汪供电所 | 张汪镇 | 35kV张汪站10kV105邓寨线 | 南陶村南配变 | 200 | 82.7944
5613 | 滕州供电中心 | 张汪供电所 | 张汪镇 | 35kV张汪站10kV105邓寨线 | 张汪五所楼河东南机井公变#238台架变 | 100 | 80
5614 | 滕州供电中心 | 张汪供电所 | 张汪镇 | 35kV张汪站10kV105邓寨线 | 张汪闫楼南台#177 | 400 | 291.4677
5615 | 滕州供电中心 | 张汪供电所 | 张汪镇 | 35kV张汪站10kV105邓寨线 | 魏河圈变 | 200 | 159.9986
5616 | 滕州供电中心 | 张汪供电所 | 张汪镇 | 35kV张汪站10kV105邓寨线 | 闫楼公变 | 400 | 291.4677
5617 | 滕州供电中心 | 张汪供电所 | 张汪镇 | 35kV张汪站10kV105邓寨线 | 张汪南陶中#344台区 | 400 | 291.4677
5618 | 滕州供电中心 | 张汪供电所 | 张汪镇 | 35kV张汪站10kV105邓寨线 | 张汪东邵桥西南机井公变#254台架变 | 100 | 80
5619 | 滕州供电中心 | 张汪供电所 | 张汪镇 | 35kV张汪站10kV105邓寨线 | 张汪五所楼东北机井公变#233台架变 | 100 | 0
5620 | 滕州供电中心 | 张汪供电所 | 张汪镇 | 35kV张汪站10kV105邓寨线 | 张汪闫楼东机井公变#240台架变 | 100 | 79.9986
5621 | 滕州供电中心 | 张汪供电所 | 张汪镇 | 35kV张汪站10kV105邓寨线 | 南李庄公变 | 200 | 82.7944
5622 | 滕州供电中心 | 张汪供电所 | 张汪镇 | 35kV张汪站10kV105邓寨线 | 张汪五所楼东机井公变#234台架变 | 100 | 51.4677
5623 | 滕州供电中心 | 张汪供电所 | 张汪镇 | 35kV张汪站10kV105邓寨线 | 多庄村西#146 | 400 | 319.9986
5624 | 滕州供电中心 | 张汪供电所 | 张汪镇 | 35kV张汪站10kV105邓寨线 | 张汪渊子崖村内公变#151 | 400 | 291.4677
5625 | 滕州供电中心 | 张汪供电所 | 张汪镇 | 35kV张汪站10kV105邓寨线 | 邓寨北公变 | 400 | 319.9986
5626 | 滕州供电中心 | 张汪供电所 | 张汪镇 | 35kV张汪站10kV105邓寨线 | 张汪临薛东公变#205 | 400 | 242.7944
5627 | 滕州供电中心 | 张汪供电所 | 张汪镇 | 35kV张汪站10kV105邓寨线 | 五所楼崔庄西台 | 200 | 117.4718
5628 | 滕州供电中心 | 张汪供电所 | 张汪镇 | 35kV张汪站10kV105邓寨线 | 张汪闫楼东南机井公变#241台架变 | 50 | 11.4677
5629 | 滕州供电中心 | 张汪供电所 | 张汪镇 | 35kV张汪站10kV105邓寨线 | 邓寨南台 | 400 | 320
5630 | 滕州供电中心 | 张汪供电所 | 张汪镇 | 35kV张汪站10kV105邓寨线 | 张汪多庄北机井公变#252台架变 | 100 | 80
5631 | 滕州供电中心 | 张汪供电所 | 张汪镇 | 35kV张汪站10kV105邓寨线 | 多庄东公变 | 200 | 0
5632 | 滕州供电中心 | 张汪供电所 | 张汪镇 | 35kV张汪站10kV105邓寨线 | 东邵桥 | 200 | 159.9986
5633 | 滕州供电中心 | 张汪供电所 | 张汪镇 | 35kV张汪站10kV105邓寨线 | 徐集北台公变#125 | 200 | 160
5634 | 滕州供电中心 | 张汪供电所 | 张汪镇 | 35kV张汪站10kV105邓寨线 | 张汪多庄中#335台区 | 400 | 291.4677
5635 | 滕州供电中心 | 张汪供电所 | 张汪镇 | 35kV张汪站10kV105邓寨线 | 杨楼 | 160 | 128
5636 | 滕州供电中心 | 张汪供电所 | 张汪镇 | 35kV张汪站10kV105邓寨线 | 张汪柴楼西机井公变#255台架变 | 200 | 159.9986
5637 | 滕州供电中心 | 张汪供电所 | 张汪镇 | 35kV张汪站10kV105邓寨线 | 张汪邓寨东机井公变#243台架变 | 100 | 0
5638 | 滕州供电中心 | 张汪供电所 | 张汪镇 | 35kV张汪站10kV105邓寨线 | 张汪五所楼中公变#320台架变 | 400 | 319.9986
5639 | 滕州供电中心 | 张汪供电所 | 张汪镇 | 35kV张汪站10kV105邓寨线 | 张汪东邵桥北公变#184 | 400 | 250.72
5640 | 滕州供电中心 | 张汪供电所 | 张汪镇 | 35kV张汪站10kV105邓寨线 | 张汪五所楼河东中机井公变#237台架变 | 100 | 79.9986
5641 | 滕州供电中心 | 张汪供电所 | 张汪镇 | 35kV张汪站10kV105邓寨线 | 张汪多庄西南机井公变#251台架变 | 100 | 51.2135
5642 | 滕州供电中心 | 张汪供电所 | 张汪镇 | 35kV张汪站10kV105邓寨线 | 张汪位楼西机井公变#249台架变 | 100 | 37.4718
5643 | 滕州供电中心 | 张汪供电所 | 张汪镇 | 35kV张汪站10kV105邓寨线 | 张汪圈里西南机井公变#246台架变 | 100 | 78.8015
5644 | 滕州供电中心 | 张汪供电所 | 张汪镇 | 35kV张汪站10kV105邓寨线 | 张汪五所楼河东机井公变#236台架变 | 100 | 79.9986
5645 | 滕州供电中心 | 张汪供电所 | 张汪镇 | 35kV张汪站10kV105邓寨线 | 张汪下魏楼北公变#204 | 400 | 319.9986
5646 | 滕州供电中心 | 张汪供电所 | 张汪镇 | 35kV张汪站10kV105邓寨线 | 张汪魏河圈北台#158 | 400 | 291.4677
5647 | 滕州供电中心 | 张汪供电所 | 张汪镇 | 35kV张汪站10kV105邓寨线 | 张汪渊子崖西公变#183 | 400 | 291.4677
5648 | 滕州供电中心 | 张汪供电所 | 张汪镇 | 35kV张汪站10kV105邓寨线 | 张汪圈里中机井公变#247台架变 | 100 | 37.4718
5649 | 滕州供电中心 | 张汪供电所 | 张汪镇 | 35kV张汪站10kV105邓寨线 | 张汪胡庄南公变#152 | 400 | 277.4718
5650 | 滕州供电中心 | 张汪供电所 | 张汪镇 | 35kV张汪站10kV105邓寨线 | 张汪柴楼南140 | 160 | 128
5651 | 滕州供电中心 | 张汪供电所 | 张汪镇 | 35kV张汪站10kV105邓寨线 | 张汪胡庄东机井公变#244台架变 | 100 | 79.9986
5652 | 滕州供电中心 | 张汪供电所 | 张汪镇 | 35kV张汪站10kV105邓寨线 | 五所楼东南台 | 400 | 319.9986
5653 | 滕州供电中心 | 张汪供电所 | 张汪镇 | 35kV张汪站10kV105邓寨线 | 张汪闫楼中#333台区 | 400 | 242.7944
5654 | 滕州供电中心 | 张汪供电所 | 张汪镇 | 35kV张汪站10kV105邓寨线 | 徐集中台公变#123 | 200 | 0
5655 | 滕州供电中心 | 张汪供电所 | 张汪镇 | 35kV张汪站10kV105邓寨线 | 五所楼北台 | 400 | 277.4718
5656 | 滕州供电中心 | 张汪供电所 | 张汪镇 | 35kV张汪站10kV105邓寨线 | 徐集南台公变#126 | 200 | 82.7944
5657 | 滕州供电中心 | 张汪供电所 | 张汪镇 | 35kV张汪站10kV105邓寨线 | 张汪闫楼东北机井公变#239台架变 | 100 | 2.7944
5658 | 滕州供电中心 | 张汪供电所 | 张汪镇 | 35kV张汪站10kV105邓寨线 | 南胡庄公变 | 125 | 20.6883
5659 | 滕州供电中心 | 张汪供电所 | 张汪镇 | 35kV张汪站10kV105邓寨线 | 徐集 | 200 | 160
5660 | 滕州供电中心 | 张汪供电所 | 张汪镇 | 35kV张汪站10kV105邓寨线 | 张汪五所楼东南机井公变#235台架变 | 100 | 0
5661 | 滕州供电中心 | 张汪供电所 | 张汪镇 | 35kV张汪站10kV105邓寨线 | 张汪五所楼中南公变#201 | 400 | 291.4677
5662 | 滕州供电中心 | 张汪供电所 | 张汪镇 | 35kV张汪站10kV105邓寨线 | 辛庄 | 400 | 107.5875
5663 | 滕州供电中心 | 张汪供电所 | 张汪镇 | 35kV张汪站10kV106尤楼线 | 张汪孟仓北机井公变#261台架变 | 100 | 10.72
5664 | 滕州供电中心 | 张汪供电所 | 张汪镇 | 35kV张汪站10kV106尤楼线 | 尤楼东公变 | 400 | 113.892
5665 | 滕州供电中心 | 张汪供电所 | 张汪镇 | 35kV张汪站10kV106尤楼线 | 陈庄变 | 160 | 46.7944
5666 | 滕州供电中心 | 张汪供电所 | 张汪镇 | 35kV张汪站10kV106尤楼线 | 孟仓变-400 | 400 | 319.9986
5667 | 滕州供电中心 | 张汪供电所 | 张汪镇 | 35kV张汪站10kV106尤楼线 | 孔集东公变 | 200 | 159.9986
5668 | 滕州供电中心 | 张汪供电所 | 张汪镇 | 35kV张汪站10kV106尤楼线 | 尤楼村西公变 | 400 | 242.7944
5669 | 滕州供电中心 | 张汪供电所 | 张汪镇 | 35kV张汪站10kV106尤楼线 | 张汪城后张庄北机井公变#256台架 | 200 | 50.2189
5670 | 滕州供电中心 | 张汪供电所 | 张汪镇 | 35kV张汪站10kV106尤楼线 | 孟仓北台 | 400 | 240.6883
5671 | 滕州供电中心 | 张汪供电所 | 张汪镇 | 35kV张汪站10kV106尤楼线 | 张汪城后张庄西南机井公变#257台架变 | 100 | 51.4677
5672 | 滕州供电中心 | 张汪供电所 | 张汪镇 | 35kV张汪站10kV106尤楼线 | 孙楼中公变 | 400 | 291.4677
5673 | 滕州供电中心 | 张汪供电所 | 张汪镇 | 35kV张汪站10kV106尤楼线 | 张汪沈仓东南机井公变#220 | 100 | 51.4677
5674 | 滕州供电中心 | 张汪供电所 | 张汪镇 | 35kV张汪站10kV106尤楼线 | 尤楼东北公变#211台架 | 400 | 318.8015
5675 | 滕州供电中心 | 张汪供电所 | 张汪镇 | 35kV张汪站10kV106尤楼线 | 张汪孙楼西北公变#150 | 200 | 20.2117
5676 | 滕州供电中心 | 张汪供电所 | 张汪镇 | 35kV张汪站10kV106尤楼线 | 张汪尤楼北台#148 | 200 | 159.9986
5677 | 滕州供电中心 | 张汪供电所 | 张汪镇 | 35kV张汪站10kV106尤楼线 | 张汪孙楼中台公变#210 | 400 | 319.9986
5678 | 滕州供电中心 | 张汪供电所 | 张汪镇 | 35kV张汪站10kV106尤楼线 | 城后张庄北台公变128 | 200 | 82.7944
5679 | 滕州供电中心 | 张汪供电所 | 张汪镇 | 35kV张汪站10kV106尤楼线 | 张汪城后张庄中台#159 | 400 | 291.2135
5680 | 滕州供电中心 | 张汪供电所 | 张汪镇 | 35kV张汪站10kV106尤楼线 | 沈仓村南台公变 | 400 | 242.7944
5681 | 滕州供电中心 | 张汪供电所 | 张汪镇 | 35kV张汪站10kV106尤楼线 | 皇殿岗北台 | 400 | 277.4718
5682 | 滕州供电中心 | 张汪供电所 | 张汪镇 | 35kV张汪站10kV106尤楼线 | 张汪孟仓南机井公变#258 | 100 | 79.9986
5683 | 滕州供电中心 | 张汪供电所 | 张汪镇 | 35kV张汪站10kV106尤楼线 | 张汪陈庄村内公变#188 | 400 | 291.4677
5684 | 滕州供电中心 | 张汪供电所 | 张汪镇 | 35kV张汪站10kV106尤楼线 | 张汪孟仓中机井公变#259台架变 | 100 | 51.4677
5685 | 滕州供电中心 | 张汪供电所 | 张汪镇 | 35kV张汪站10kV106尤楼线 | 沈仓北公变 | 160 | 127.9986
5686 | 滕州供电中心 | 张汪供电所 | 张汪镇 | 35kV张汪站10kV106尤楼线 | 张汪沈仓西北机井公变#223台架变 | 100 | 51.4677
5687 | 滕州供电中心 | 张汪供电所 | 张汪镇 | 35kV张汪站10kV106尤楼线 | 城后张庄变 | 315 | 223.4677
5688 | 滕州供电中心 | 张汪供电所 | 张汪镇 | 35kV张汪站10kV106尤楼线 | 东渠庄 | 200 | 159.9986
5689 | 滕州供电中心 | 张汪供电所 | 张汪镇 | 35kV张汪站10kV106尤楼线 | 张汪城后张庄南#338台区 | 400 | 319.9986
5690 | 滕州供电中心 | 张汪供电所 | 张汪镇 | 35kV张汪站10kV106尤楼线 | 张汪孟仓中#342台区 | 400 | 242.7944
5691 | 滕州供电中心 | 张汪供电所 | 张汪镇 | 35kV张汪站10kV106尤楼线 | 皇殿岗中公变 | 400 | 232.5409
5692 | 滕州供电中心 | 张汪供电所 | 张汪镇 | 35kV张汪站10kV106尤楼线 | 张汪沈仓东北机井公变#222台架变 | 200 | 155.1986
5693 | 滕州供电中心 | 张汪供电所 | 张汪镇 | 35kV张汪站10kV106尤楼线 | 张汪孟仓东北机井公变#260台架变 | 100 | 0
5694 | 滕州供电中心 | 张汪供电所 | 张汪镇 | 35kV张汪站10kV106尤楼线 | 孙楼南台 | 400 | 242.7944
5695 | 滕州供电中心 | 张汪供电所 | 张汪镇 | 35kV张汪站10kV106尤楼线 | 张汪皇殿岗南台#170 | 400 | 277.4718
5696 | 滕州供电中心 | 张汪供电所 | 张汪镇 | 35kV张汪站10kV106尤楼线 | 张汪沈仓西南机井公变#221 | 100 | 0
5697 | 滕州供电中心 | 张汪供电所 | 张汪镇 | 35kV张汪站10kV108皇岗线 | 北渠庄北台#129 | 400 | 242.7944
5698 | 滕州供电中心 | 张汪供电所 | 张汪镇 | 35kV张汪站10kV108皇岗线 | 张汪小李楼东机井公变#263台架变 | 100 | 37.4718
5699 | 滕州供电中心 | 张汪供电所 | 张汪镇 | 35kV张汪站10kV108皇岗线 | 刘谷堆西台 | 400 | 242.7944
5700 | 滕州供电中心 | 张汪供电所 | 张汪镇 | 35kV张汪站10kV108皇岗线 | 后寨子 | 200 | 0
5701 | 滕州供电中心 | 张汪供电所 | 张汪镇 | 35kV张汪站10kV108皇岗线 | 张汪后寨子北台#167 | 400 | 250.72
5702 | 滕州供电中心 | 张汪供电所 | 张汪镇 | 35kV张汪站10kV108皇岗线 | 白楼北台公变#120 | 200 | 82.7944
5703 | 滕州供电中心 | 张汪供电所 | 张汪镇 | 35kV张汪站10kV108皇岗线 | 前寨子变 | 200 | 82.7944
5704 | 滕州供电中心 | 张汪供电所 | 张汪镇 | 35kV张汪站10kV108皇岗线 | 白楼变 | 400 | 291.2135
5705 | 滕州供电中心 | 张汪供电所 | 张汪镇 | 35kV张汪站10kV108皇岗线 | 张汪后寨子西北机井公变#264台架变 | 100 | 51.4677
5706 | 滕州供电中心 | 张汪供电所 | 张汪镇 | 35kV张汪站10kV108皇岗线 | 张汪北渠东#343台区 | 400 | 319.9986
5707 | 滕州供电中心 | 张汪供电所 | 张汪镇 | 35kV张汪站10kV108皇岗线 | 张汪后寨子村内118台架变 | 400 | 222.9387
5708 | 滕州供电中心 | 张汪供电所 | 张汪镇 | 35kV张汪站10kV108皇岗线 | 张汪后寨子西南机井公变#265台架变 | 100 | 51.4677
5709 | 滕州供电中心 | 张汪供电所 | 张汪镇 | 35kV张汪站10kV108皇岗线 | 小李楼变 | 200 | 160
5710 | 滕州供电中心 | 张汪供电所 | 张汪镇 | 35kV张汪站10kV108皇岗线 | 张汪白楼中台#330 | 400 | 232.5409
5711 | 滕州供电中心 | 张汪供电所 | 张汪镇 | 35kV张汪站10kV108皇岗线 | 张汪孔集西北公变#198 | 400 | 320
5712 | 滕州供电中心 | 张汪供电所 | 张汪镇 | 35kV张汪站10kV108皇岗线 | 前寨子西台变 | 400 | 277.4718
5713 | 滕州供电中心 | 张汪供电所 | 张汪镇 | 35kV张汪站10kV108皇岗线 | 张汪孔集村西138 | 400 | 242.7944
5714 | 滕州供电中心 | 张汪供电所 | 张汪镇 | 35kV张汪站10kV108皇岗线 | 张汪刘谷堆村中公变#186 | 400 | 291.4677
5715 | 滕州供电中心 | 张汪供电所 | 张汪镇 | 35kV张汪站10kV108皇岗线 | 张汪小李楼北台#171 | 400 | 318.8015
5716 | 滕州供电中心 | 张汪供电所 | 张汪镇 | 35kV张汪站10kV108皇岗线 | 张汪白楼南台#174 | 400 | 90.6278
5717 | 滕州供电中心 | 张汪供电所 | 张汪镇 | 35kV张汪站10kV108皇岗线 | 张汪前寨子南#345台区 | 200 | 80.6883
5718 | 滕州供电中心 | 张汪供电所 | 张汪镇 | 35kV张汪站10kV108皇岗线 | 刘谷堆公变 | 315 | 251.9986
5719 | 滕州供电中心 | 张汪供电所 | 张汪镇 | 35kV张汪站10kV108皇岗线 | 张汪北渠东机井公变#262台架变 | 100 | 0
5720 | 滕州供电中心 | 张汪供电所 | 张汪镇 | 35kV张汪站10kV108皇岗线 | 张汪前寨子村北公变#187 | 400 | 240.6883
5721 | 滕州供电中心 | 张汪供电所 | 张汪镇 | 35kV张汪站10kV108皇岗线 | 北渠庄 | 400 | 291.4677
5722 | 滕州供电中心 | 张汪供电所 | 张汪镇 | 35kV张汪站10kV109富源线 | 俞河崖村西#142 | 400 | 90.6278
5723 | 滕州供电中心 | 张汪供电所 | 张汪镇 | 35kV张汪站10kV109富源线 | 张汪苏河崖东南机井公变#267台架变 | 100 | 0
5724 | 滕州供电中心 | 张汪供电所 | 张汪镇 | 35kV张汪站10kV109富源线 | 张汪北陶庄北公变#199 | 400 | 320
5725 | 滕州供电中心 | 张汪供电所 | 张汪镇 | 35kV张汪站10kV109富源线 | 张汪杜坦南机井公变#282台架变 | 100 | 0
5726 | 滕州供电中心 | 张汪供电所 | 张汪镇 | 35kV张汪站10kV109富源线 | 南彭变 | 160 | 85.4718
5727 | 滕州供电中心 | 张汪供电所 | 张汪镇 | 35kV张汪站10kV109富源线 | 南宋变 | 400 | 277.4718
5728 | 滕州供电中心 | 张汪供电所 | 张汪镇 | 35kV张汪站10kV109富源线 | 北陶变 | 160 | 0
5729 | 滕州供电中心 | 张汪供电所 | 张汪镇 | 35kV张汪站10kV109富源线 | 张汪承贤庄机井公变#270台架变 | 100 | 79.9986
5730 | 滕州供电中心 | 张汪供电所 | 张汪镇 | 35kV张汪站10kV109富源线 | 苏河崖村北#134 | 400 | 107.5875
5731 | 滕州供电中心 | 张汪供电所 | 张汪镇 | 35kV张汪站10kV109富源线 | 10kV109园区线北宋庄东台公变#122配变 | 200 | 0
5732 | 滕州供电中心 | 张汪供电所 | 张汪镇 | 35kV张汪站10kV109富源线 | 张汪郝庄北机井公变#275台架变 | 100 | 78.8015
5733 | 滕州供电中心 | 张汪供电所 | 张汪镇 | 35kV张汪站10kV109富源线 | 郝庄变 | 200 | 80.6883
5734 | 滕州供电中心 | 张汪供电所 | 张汪镇 | 35kV张汪站10kV109富源线 | 张汪颜村中台#157 | 400 | 113.892
5735 | 滕州供电中心 | 张汪供电所 | 张汪镇 | 35kV张汪站10kV109富源线 | 小宗村南公变 | 400 | 291.4677
5736 | 滕州供电中心 | 张汪供电所 | 张汪镇 | 35kV张汪站10kV109富源线 | 苏河崖西公变 | 200 | 160
5737 | 滕州供电中心 | 张汪供电所 | 张汪镇 | 35kV张汪站10kV109富源线 | 承贤庄东公变 | 200 | 159.9986
5738 | 滕州供电中心 | 张汪供电所 | 张汪镇 | 35kV张汪站10kV109富源线 | 张汪俞河崖机井公变#272台架变 | 100 | 0
5739 | 滕州供电中心 | 张汪供电所 | 张汪镇 | 35kV张汪站10kV109富源线 | 杜坦北台公变 | 400 | 90.6278
5740 | 滕州供电中心 | 张汪供电所 | 张汪镇 | 35kV张汪站10kV109富源线 | 北李庄南公变 | 400 | 113.892
5741 | 滕州供电中心 | 张汪供电所 | 张汪镇 | 35kV张汪站10kV109富源线 | 张汪北宋庄南328台架变 | 400 | 90.6278
5742 | 滕州供电中心 | 张汪供电所 | 张汪镇 | 35kV张汪站10kV109富源线 | 张汪陈堂南台#165 | 400 | 113.892
5743 | 滕州供电中心 | 张汪供电所 | 张汪镇 | 35kV张汪站10kV109富源线 | 俞河崖南公变 | 160 | 85.4718
5744 | 滕州供电中心 | 张汪供电所 | 张汪镇 | 35kV张汪站10kV109富源线 | 张汪郝庄东南机井公变#274台架变 | 100 | 79.9986
5745 | 滕州供电中心 | 张汪供电所 | 张汪镇 | 35kV张汪站10kV109富源线 | 张汪小宗南机井公变#280台架变 | 100 | 79.9986
5746 | 滕州供电中心 | 张汪供电所 | 张汪镇 | 35kV张汪站10kV109富源线 | 辛集变400kVA | 400 | 291.4677
5747 | 滕州供电中心 | 张汪供电所 | 张汪镇 | 35kV张汪站10kV109富源线 | 郝庄北台公变 | 200 | 117.4718
5748 | 滕州供电中心 | 张汪供电所 | 张汪镇 | 35kV张汪站10kV109富源线 | 北贾庄变 | 400 | 291.4677
5749 | 滕州供电中心 | 张汪供电所 | 张汪镇 | 35kV张汪站10kV109富源线 | 张汪杜坦东南机井公变#283台架变 | 100 | 37.4718
5750 | 滕州供电中心 | 张汪供电所 | 张汪镇 | 35kV张汪站10kV109富源线 | 北李北公变 | 315 | 251.9986
5751 | 滕州供电中心 | 张汪供电所 | 张汪镇 | 35kV张汪站10kV109富源线 | 张汪南宋南机井公变#279台架变 | 100 | 79.9986
5752 | 滕州供电中心 | 张汪供电所 | 张汪镇 | 35kV张汪站10kV109富源线 | 张汪太和北公变#193 | 200 | 159.9986
5753 | 滕州供电中心 | 张汪供电所 | 张汪镇 | 35kV张汪站10kV109富源线 | 朱庄变 | 160 | 58.72
5754 | 滕州供电中心 | 张汪供电所 | 张汪镇 | 35kV张汪站10kV109富源线 | 张汪陈堂西北机井公变#271台架变 | 100 | 79.9986
5755 | 滕州供电中心 | 张汪供电所 | 张汪镇 | 35kV张汪站10kV109富源线 | 北李西台公变 | 400 | 90.6278
5756 | 滕州供电中心 | 张汪供电所 | 张汪镇 | 35kV张汪站10kV109富源线 | 张汪北陶庄西台公变 | 400 | 291.4677
5757 | 滕州供电中心 | 张汪供电所 | 张汪镇 | 35kV张汪站10kV109富源线 | 张汪辛集南台#166 | 400 | 291.4677
5758 | 滕州供电中心 | 张汪供电所 | 张汪镇 | 35kV张汪站10kV109富源线 | 张汪杜坦西公变#200 | 400 | 291.4677
5759 | 滕州供电中心 | 张汪供电所 | 张汪镇 | 35kV张汪站10kV109富源线 | 辛集#100 | 400 | 90.6278
5760 | 滕州供电中心 | 张汪供电所 | 张汪镇 | 35kV张汪站10kV109富源线 | 张汪北彭庄东台#179 | 400 | 90.6278
5761 | 滕州供电中心 | 张汪供电所 | 张汪镇 | 35kV张汪站10kV109富源线 | 张汪朱庄机井公变#281台架变 | 100 | 51.4677
5762 | 滕州供电中心 | 张汪供电所 | 张汪镇 | 35kV张汪站10kV109富源线 | 张汪郝庄中#337台区 | 400 | 291.2135
5763 | 滕州供电中心 | 张汪供电所 | 张汪镇 | 35kV张汪站10kV109富源线 | 北李东台 | 400 | 242.7944
5764 | 滕州供电中心 | 张汪供电所 | 张汪镇 | 35kV张汪站10kV109富源线 | 苏河崖村南#135 | 200 | 82.7944
5765 | 滕州供电中心 | 张汪供电所 | 张汪镇 | 35kV张汪站10kV109富源线 | 北宋变 | 200 | 82.7944
5766 | 滕州供电中心 | 张汪供电所 | 张汪镇 | 35kV张汪站10kV109富源线 | 张汪承贤庄西139 | 400 | 277.4718
5767 | 滕州供电中心 | 张汪供电所 | 张汪镇 | 35kV张汪站10kV109富源线 | 张汪北陶西南机井公变#277台架变 | 100 | 0
5768 | 滕州供电中心 | 张汪供电所 | 张汪镇 | 35kV张汪站10kV109富源线 | 张汪辛集东南#341台区 | 400 | 319.9986
5769 | 滕州供电中心 | 张汪供电所 | 张汪镇 | 35kV张汪站10kV109富源线 | 张汪丁楼北机井公变#266台架变 | 100 | 79.9986
5770 | 滕州供电中心 | 张汪供电所 | 张汪镇 | 35kV张汪站10kV109富源线 | 张汪小宗村北台#176 | 400 | 242.7944
5771 | 滕州供电中心 | 张汪供电所 | 张汪镇 | 35kV张汪站10kV109富源线 | 张汪俞河崖南机井公变#273台架变 | 100 | 79.9986
5772 | 滕州供电中心 | 张汪供电所 | 张汪镇 | 35kV张汪站10kV109富源线 | 陈堂变 | 400 | 320
5773 | 滕州供电中心 | 张汪供电所 | 张汪镇 | 35kV张汪站10kV109富源线 | 北彭庄变 | 400 | 319.9986
5774 | 滕州供电中心 | 张汪供电所 | 张汪镇 | 35kV张汪站10kV109富源线 | 张汪北陶东南机井公变#278台架变 | 200 | 160
5775 | 滕州供电中心 | 张汪供电所 | 张汪镇 | 35kV张汪站10kV109富源线 | 张汪俞河崖北公变#192 | 400 | 320
5776 | 滕州供电中心 | 张汪供电所 | 张汪镇 | 35kV张汪站10kV109富源线 | 杜坦变 | 400 | 277.4718
5777 | 滕州供电中心 | 张汪供电所 | 张汪镇 | 35kV张汪站10kV109富源线 | 颜村变315kVA | 315 | 223.4677
5778 | 滕州供电中心 | 张汪供电所 | 张汪镇 | 35kV张汪站10kV109富源线 | 张汪承贤庄#329台架变 | 400 | 312
5779 | 滕州供电中心 | 张汪供电所 | 张汪镇 | 35kV张汪站10kV109富源线 | 张汪夏楼西南机井公变#287台架变 | 100 | 51.4677
5780 | 滕州供电中心 | 张汪供电所 | 张汪镇 | 35kV张汪站10kV109富源线 | 张汪苏河涯中#95 | 160 | 128
5781 | 滕州供电中心 | 张汪供电所 | 张汪镇 | 35kV张汪站10kV109富源线 | 张汪颜村北公变 | 400 | 291.4677
5782 | 滕州供电中心 | 张汪供电所 | 张汪镇 | 35kV张汪站10kV109富源线 | 颜村南台公变 | 400 | 319.9986
5783 | 滕州供电中心 | 张汪供电所 | 张汪镇 | 35kV张汪站10kV109富源线 | 张汪北贾北公变#191 | 400 | 320
5784 | 滕州供电中心 | 张汪供电所 | 张汪镇 | 35kV张汪站10kV109富源线 | 张汪夏楼西北机井公变#269台架变 | 100 | 51.4677
5785 | 滕州供电中心 | 张汪供电所 | 张汪镇 | 35kV张汪站10kV109富源线 | 张汪杜坦东北机井公变#276台架变 | 100 | 79.9986
5786 | 滕州供电中心 | 张汪供电所 | 张汪镇 | 35kV张汪站10kV109富源线 | 张汪小宗村机井公变#284台架变 | 100 | 80
5787 | 滕州供电中心 | 张汪供电所 | 张汪镇 | 35kV张汪站10kV109富源线 | 太和 | 200 | 82.7944
5788 | 滕州供电中心 | 张汪供电所 | 张汪镇 | 35kV张汪站10kV109富源线 | 张汪辛集西北公变#190 | 400 | 242.7944
5789 | 滕州供电中心 | 张汪供电所 | 张汪镇 | 35kV张汪站10kV109富源线 | 张汪陈堂东机井公变#268台架变 | 100 | 0
5790 | 滕州供电中心 | 张汪供电所 | 张汪镇 | 35kV张汪站10kV111中联线 | 张汪夏楼机井公变#285台架变 | 200 | 117.4718
5791 | 滕州供电中心 | 张汪供电所 | 张汪镇 | 35kV张汪站10kV111中联线 | 孙楼村北公变#121 | 630 | 426.7944
5792 | 滕州供电中心 | 张汪供电所 | 张汪镇 | 35kV张汪站10kV111中联线 | 张汪杨仓社区#163 | 630 | 503.9986
5793 | 滕州供电中心 | 张汪供电所 | 张汪镇 | 35kV张汪站10kV111中联线 | 杨仓变 | 400 | 319.9986
5794 | 滕州供电中心 | 张汪供电所 | 张汪镇 | 35kV张汪站10kV111中联线 | 张汪杨仓社区#161 | 630 | 504
5795 | 滕州供电中心 | 张汪供电所 | 张汪镇 | 35kV张汪站10kV111中联线 | 张汪杨仓社区#162 | 630 | 475.4677
5796 | 滕州供电中心 | 张汪供电所 | 张汪镇 | 35kV张汪站10kV112辛集线 | 张汪前寨子西北机井公变#217 | 100 | 51.4677
5797 | 滕州供电中心 | 张汪供电所 | 张汪镇 | 35kV张汪站10kV112辛集线 | 张汪夏楼东北公变#213台架 | 400 | 320
5798 | 滕州供电中心 | 张汪供电所 | 张汪镇 | 35kV张汪站10kV112辛集线 | 张汪前寨子东北机井公变#218 | 100 | 37.4718
5799 | 滕州供电中心 | 张汪供电所 | 张汪镇 | 35kV张汪站10kV112辛集线 | 张汪葛村公变 | 315 | 22.6278
5800 | 滕州供电中心 | 张汪供电所 | 张汪镇 | 35kV张汪站10kV112辛集线 | 苑庄 | 400 | 90.6278
5801 | 滕州供电中心 | 张汪供电所 | 张汪镇 | 35kV张汪站10kV112辛集线 | 张汪夏楼中台公变#214台架变 | 400 | 242.7944
5802 | 滕州供电中心 | 张汪供电所 | 张汪镇 | 35kV张汪站10kV112辛集线 | 张汪李桥中327台架变 | 400 | 291.4677
5803 | 滕州供电中心 | 张汪供电所 | 张汪镇 | 35kV张汪站10kV112辛集线 | 苏庄东台 | 400 | 320
5804 | 滕州供电中心 | 张汪供电所 | 张汪镇 | 35kV张汪站10kV112辛集线 | 冯堂公变-400 | 400 | 113.892
5805 | 滕州供电中心 | 张汪供电所 | 张汪镇 | 35kV张汪站10kV112辛集线 | 太和公用#088号 | 200 | 0
5806 | 滕州供电中心 | 张汪供电所 | 张汪镇 | 35kV张汪站10kV112辛集线 | 张汪冯堂北台#182 | 400 | 240.6883
5807 | 滕州供电中心 | 张汪供电所 | 张汪镇 | 35kV张汪站10kV112辛集线 | 张汪前寨子西南机井公变#216 | 100 | 0
5808 | 滕州供电中心 | 张汪供电所 | 张汪镇 | 35kV张汪站10kV112辛集线 | 张汪承贤庄北机井公变#289台架变 | 100 | 79.9986
5809 | 滕州供电中心 | 张汪供电所 | 张汪镇 | 35kV张汪站10kV112辛集线 | 张汪苏河崖北机井公变#286台架变 | 100 | 0
5810 | 滕州供电中心 | 张汪供电所 | 张汪镇 | 35kV张汪站10kV112辛集线 | 夏楼 | 400 | 291.4677
5811 | 滕州供电中心 | 张汪供电所 | 张汪镇 | 35kV张汪站10kV112辛集线 | 张汪葛村南公变#154 | 400 | 242.7944
5812 | 滕州供电中心 | 张汪供电所 | 张汪镇 | 35kV张汪站10kV112辛集线 | 张汪苏庄东公变#215台架 | 400 | 320
5813 | 滕州供电中心 | 张汪供电所 | 张汪镇 | 35kV张汪站10kV112辛集线 | 张汪苏庄北公变 | 400 | 222.9387
5814 | 滕州供电中心 | 张汪供电所 | 张汪镇 | 35kV张汪站10kV112辛集线 | 太和公用#087号 | 200 | 131.4677
5815 | 滕州供电中心 | 张汪供电所 | 张汪镇 | 35kV张汪站10kV112辛集线 | 张汪苑庄村南#143 | 400 | 277.4718
5816 | 滕州供电中心 | 张汪供电所 | 张汪镇 | 35kV张汪站10kV112辛集线 | 李桥 | 200 | 80.6883
5817 | 滕州供电中心 | 张汪供电所 | 张汪镇 | 35kV张汪站10kV112辛集线 | 张汪夏楼北台 | 400 | 240.6883
5818 | 滕州供电中心 | 张汪供电所 | 张汪镇 | 35kV张汪站10kV112辛集线 | 张汪李桥北台#133 | 200 | 82.7944
5819 | 滕州供电中心 | 张汪供电所 | 张汪镇 | 35kV张汪站10kV112辛集线 | 张汪李桥西南机井公变#288台架变 | 100 | 0.68826
5820 | 滕州供电中心 | 张汪供电所 | 张汪镇 | 35kV张汪站10kV112辛集线 | 张汪葛村北公变#153 | 400 | 240.6883
5821 | 滕州供电中心 | 张汪供电所 | 张汪镇 | 35kV张汪站10kV112辛集线 | 张汪夏楼中台#169 | 400 | 291.4677
5822 | 滕州供电中心 | 张汪供电所 | 张汪镇 | 35kV张汪站10kV112辛集线 | 张汪前寨子东南机井公变#219 | 100 | 37.4718
5823 | 滕州供电中心 | 张汪供电所 | 张汪镇 | 35kV张汪站10kV112辛集线 | 张汪苏庄西台#173 | 400 | 242.7944
5824 | 滕州供电中心 | 张汪供电所 | 张汪镇 | 35kV张汪站10kV112辛集线 | 张汪葛村西台 | 400 | 319.9986
5825 | 滕州供电中心 | 张汪供电所 | 张汪镇 | 35kV张汪站10kV114杜村线 | 杨界南机井公变#296台架变 | 100 | 0.68826
5826 | 滕州供电中心 | 张汪供电所 | 张汪镇 | 35kV张汪站10kV114杜村线 | 张汪任庄南公变#196 | 400 | 277.4718
5827 | 滕州供电中心 | 张汪供电所 | 张汪镇 | 35kV张汪站10kV114杜村线 | 张汪杨界东公变#207 | 400 | 291.2135
5828 | 滕州供电中心 | 张汪供电所 | 张汪镇 | 35kV张汪站10kV114杜村线 | 张汪杏园南台#175 | 400 | 107.5875
5829 | 滕州供电中心 | 张汪供电所 | 张汪镇 | 35kV张汪站10kV114杜村线 | 张汪村南机井公变#291台架变 | 100 | 0
5830 | 滕州供电中心 | 张汪供电所 | 张汪镇 | 35kV张汪站10kV114杜村线 | 苏河村公变 | 200 | 131.2135
5831 | 滕州供电中心 | 张汪供电所 | 张汪镇 | 35kV张汪站10kV114杜村线 | 陈楼南商业街#332台架变 | 400 | 90.6278
5832 | 滕州供电中心 | 张汪供电所 | 张汪镇 | 35kV张汪站10kV114杜村线 | 张汪村西南机井公变#292台架变 | 100 | 2.7944
5833 | 滕州供电中心 | 张汪供电所 | 张汪镇 | 35kV张汪站10kV114杜村线 | 张汪苏河西南机井公变#226台架变 | 100 | 0.68826
5834 | 滕州供电中心 | 张汪供电所 | 张汪镇 | 35kV张汪站10kV114杜村线 | 陈楼北公变 | 400 | 318.8015
5835 | 滕州供电中心 | 张汪供电所 | 张汪镇 | 35kV张汪站10kV114杜村线 | 张汪苏河东南机井公变#224台架变 | 100 | 80
5836 | 滕州供电中心 | 张汪供电所 | 张汪镇 | 35kV张汪站10kV114杜村线 | 张汪杜村西北机井公变#297台架变 | 100 | 0
5837 | 滕州供电中心 | 张汪供电所 | 张汪镇 | 35kV张汪站10kV114杜村线 | 杏元公变 | 200 | 131.2135
5838 | 滕州供电中心 | 张汪供电所 | 张汪镇 | 35kV张汪站10kV114杜村线 | 陈楼中公变 | 400 | 277.4718
5839 | 滕州供电中心 | 张汪供电所 | 张汪镇 | 35kV张汪站10kV114杜村线 | 小于村公变 | 200 | 62.9387
5840 | 滕州供电中心 | 张汪供电所 | 张汪镇 | 35kV张汪站10kV114杜村线 | 王格庄公变 | 200 | 159.9986
5841 | 滕州供电中心 | 张汪供电所 | 张汪镇 | 35kV张汪站10kV114杜村线 | 安村公变 | 200 | 159.9986
5842 | 滕州供电中心 | 张汪供电所 | 张汪镇 | 35kV张汪站10kV114杜村线 | 张汪镇张汪东南台#105 | 400 | 291.4677
5843 | 滕州供电中心 | 张汪供电所 | 张汪镇 | 35kV张汪站10kV114杜村线 | 张汪段楼北公变#195 | 400 | 90.6278
5844 | 滕州供电中心 | 张汪供电所 | 张汪镇 | 35kV张汪站10kV114杜村线 | 张汪镇公变#149 | 100 | 37.4718
5845 | 滕州供电中心 | 张汪供电所 | 张汪镇 | 35kV张汪站10kV114杜村线 | 张汪镇张汪村西南#109 | 400 | 242.7944
5846 | 滕州供电中心 | 张汪供电所 | 张汪镇 | 35kV张汪站10kV114杜村线 | 张汪蒋庄东#340台区 | 400 | 240.6883
5847 | 滕州供电中心 | 张汪供电所 | 张汪镇 | 35kV张汪站10kV114杜村线 | 张汪蒋庄西#145 | 400 | 242.7944
5848 | 滕州供电中心 | 张汪供电所 | 张汪镇 | 35kV张汪站10kV114杜村线 | 10kV杜村线主干01G张汪所公变#324箱变 | 400 | 291.4677
5849 | 滕州供电中心 | 张汪供电所 | 张汪镇 | 35kV张汪站10kV114杜村线 | 蒋庄公变 | 400 | 320
5850 | 滕州供电中心 | 张汪供电所 | 张汪镇 | 35kV张汪站10kV114杜村线 | 张汪苏河西北机井公变#225台架变 | 100 | 0.68826
5851 | 滕州供电中心 | 张汪供电所 | 张汪镇 | 35kV张汪站10kV114杜村线 | 张汪小于北台#178 | 400 | 291.4677
5852 | 滕州供电中心 | 张汪供电所 | 张汪镇 | 35kV张汪站10kV114杜村线 | 张汪陈楼西北机井公变#294台架变 | 100 | 2.7944
5853 | 滕州供电中心 | 张汪供电所 | 张汪镇 | 35kV张汪站10kV114杜村线 | 段楼公变 | 400 | 320
5854 | 滕州供电中心 | 张汪供电所 | 张汪镇 | 35kV张汪站10kV114杜村线 | 张汪陈楼西南机井公变#295台架变 | 100 | 0.68826
5855 | 滕州供电中心 | 张汪供电所 | 张汪镇 | 35kV张汪站10kV114杜村线 | 张汪小张庄西公变#208 | 400 | 277.4718
5856 | 滕州供电中心 | 张汪供电所 | 张汪镇 | 35kV张汪站10kV114杜村线 | 年庄公变 | 400 | 319.9986
5857 | 滕州供电中心 | 张汪供电所 | 张汪镇 | 35kV张汪站10kV114杜村线 | 张汪蒋庄南公变#206 | 400 | 319.9986
5858 | 滕州供电中心 | 张汪供电所 | 张汪镇 | 35kV张汪站10kV114杜村线 | 张汪陈楼南公变#322台架变 | 400 | 90.6278
5859 | 滕州供电中心 | 张汪供电所 | 张汪镇 | 35kV张汪站10kV114杜村线 | 张汪陈楼南台#172 | 400 | 319.9986
5860 | 滕州供电中心 | 张汪供电所 | 张汪镇 | 35kV张汪站10kV114杜村线 | 南宗公变 | 160 | 99.4677
5861 | 滕州供电中心 | 张汪供电所 | 张汪镇 | 35kV张汪站10kV114杜村线 | 轩庄公变400 | 400 | 319.9986
5862 | 滕州供电中心 | 张汪供电所 | 张汪镇 | 35kV张汪站10kV114杜村线 | 张汪任庄132台架变 | 400 | 242.7944
5863 | 滕州供电中心 | 张汪供电所 | 张汪镇 | 35kV张汪站10kV114杜村线 | 杨界变 | 200 | 82.7944
5864 | 滕州供电中心 | 张汪供电所 | 张汪镇 | 35kV张汪站10kV114杜村线 | 杜村东公变 | 400 | 319.9986
5865 | 滕州供电中心 | 张汪供电所 | 张汪镇 | 35kV张汪站10kV114杜村线 | 张汪镇张汪村东北#110 | 400 | 291.4677
5866 | 滕州供电中心 | 张汪供电所 | 张汪镇 | 35kV张汪站10kV114杜村线 | 张汪村东北机井公变#290台架变 | 100 | 79.9986
5867 | 滕州供电中心 | 张汪供电所 | 张汪镇 | 35kV张汪站10kV114杜村线 | 张汪蒋庄北#144 | 400 | 291.4677
5868 | 滕州供电中心 | 张汪供电所 | 张汪镇 | 35kV张汪站10kV114杜村线 | 张汪大张庄北公变#203 | 200 | 80.6883
5869 | 滕州供电中心 | 张汪供电所 | 张汪镇 | 35kV张汪站10kV114杜村线 | 大张庄公变 | 160 | 48.6883
5870 | 滕州供电中心 | 张汪供电所 | 张汪镇 | 35kV张汪站10kV114杜村线 | 张汪村内公变 | 400 | 291.2135
5871 | 滕州供电中心 | 张汪供电所 | 张汪镇 | 35kV张汪站10kV114杜村线 | 张汪村中公变#323台架变 | 400 | 320
5872 | 滕州供电中心 | 张汪供电所 | 张汪镇 | 35kV张汪站10kV114杜村线 | 张汪小张庄东南机井公变#227台架变 | 200 | 159.8753
5873 | 滕州供电中心 | 张汪供电所 | 张汪镇 | 35kV张汪站10kV114杜村线 | 张汪村东南机井公变#293台架变 | 100 | 51.4677
5874 | 滕州供电中心 | 张汪供电所 | 张汪镇 | 35kV张汪站10kV114杜村线 | 任庄公变 | 400 | 291.2135
5875 | 滕州供电中心 | 张汪供电所 | 张汪镇 | 35kV张汪站10kV114杜村线 | 张汪陈楼东326台架变 | 400 | 319.9986
5876 | 滕州供电中心 | 张汪供电所 | 张汪镇 | 35kV张汪站10kV114杜村线 | 张汪杜村西公变#147 | 400 | 137.655
5877 | 滕州供电中心 | 张汪供电所 | 张汪镇 | 35kV张汪站10kV114杜村线 | 张汪苏河村内公变#185 | 400 | 291.4677
5878 | 滕州供电中心 | 张汪供电所 | 张汪镇 | 35kV张汪站10kV114杜村线 | 小张庄公变 | 200 | 160
5879 | 滕州供电中心 | 张汪供电所 | 张汪镇 | 35kV张汪站10kV114杜村线 | 张汪南宗庄西台#164 | 400 | 277.4718
5880 | 滕州供电中心 | 张汪供电所 | 张汪镇 | 35kV张汪站10kV114杜村线 | 张汪镇张汪西北#98 | 400 | 291.4677
5881 | 滕州供电中心 | 官桥供电所 | 官桥镇 | 110kV柴胡店站10kV14王园线 | 官桥东洪林社区配3 | 160 | 127.9986
5882 | 滕州供电中心 | 官桥供电所 | 官桥镇 | 110kV柴胡店站10kV14王园线 | 官桥前掌大村 | 400 | 240.6883
5883 | 滕州供电中心 | 官桥供电所 | 官桥镇 | 110kV柴胡店站10kV14王园线 | 官桥王园配2 | 400 | 291.4677
5884 | 滕州供电中心 | 官桥供电所 | 官桥镇 | 110kV柴胡店站10kV14王园线 | 官桥小河村 | 200 | 80.6883
5885 | 滕州供电中心 | 官桥供电所 | 官桥镇 | 110kV柴胡店站10kV14王园线 | 官桥后掌大配3 | 400 | 277.4718
5886 | 滕州供电中心 | 官桥供电所 | 官桥镇 | 110kV柴胡店站10kV14王园线 | 官桥坝上村配3柱上变 | 400 | 319.9986
5887 | 滕州供电中心 | 官桥供电所 | 官桥镇 | 110kV柴胡店站10kV14王园线 | 官桥孔窑配2 | 200 | 117.4718
5888 | 滕州供电中心 | 官桥供电所 | 官桥镇 | 110kV柴胡店站10kV14王园线 | 官桥坝上村配1柱上变 | 400 | 319.9986
5889 | 滕州供电中心 | 官桥供电所 | 官桥镇 | 110kV柴胡店站10kV14王园线 | 官桥北辛庄 | 400 | 291.4677
5890 | 滕州供电中心 | 官桥供电所 | 官桥镇 | 110kV柴胡店站10kV14王园线 | 官桥狄庄配2 | 400 | 240.6883
5891 | 滕州供电中心 | 官桥供电所 | 官桥镇 | 110kV柴胡店站10kV14王园线 | 官桥坝上村配2柱上变 | 400 | 90.6278
5892 | 滕州供电中心 | 官桥供电所 | 官桥镇 | 110kV柴胡店站10kV14王园线 | 官桥后官庄配2 | 160 | 85.4718
5893 | 滕州供电中心 | 官桥供电所 | 官桥镇 | 110kV柴胡店站10kV14王园线 | 官桥孔窑村 | 100 | 51.2135
5894 | 滕州供电中心 | 官桥供电所 | 官桥镇 | 110kV柴胡店站10kV14王园线 | 官桥史庄配3 | 400 | 291.4677
5895 | 滕州供电中心 | 官桥供电所 | 官桥镇 | 110kV柴胡店站10kV14王园线 | 官桥后掌大配2 | 400 | 113.892
5896 | 滕州供电中心 | 官桥供电所 | 官桥镇 | 110kV柴胡店站10kV14王园线 | 官桥东洪林机井 | 100 | 0.68826
5897 | 滕州供电中心 | 官桥供电所 | 官桥镇 | 110kV柴胡店站10kV14王园线 | 官桥中洪林3 | 400 | 320
5898 | 滕州供电中心 | 官桥供电所 | 官桥镇 | 110kV柴胡店站10kV14王园线 | 官桥坝上村配5柱上变 | 400 | 113.892
5899 | 滕州供电中心 | 官桥供电所 | 官桥镇 | 110kV柴胡店站10kV14王园线 | 官桥西洪林村 | 200 | 159.9986
5900 | 滕州供电中心 | 官桥供电所 | 官桥镇 | 110kV柴胡店站10kV14王园线 | 官桥坝上村配6柱上变 | 400 | 319.9986
5901 | 滕州供电中心 | 官桥供电所 | 官桥镇 | 110kV柴胡店站10kV14王园线 | 官桥前官庄 | 400 | 291.4677
5902 | 滕州供电中心 | 官桥供电所 | 官桥镇 | 110kV柴胡店站10kV14王园线 | 官桥大康留村 | 400 | 277.4718
5903 | 滕州供电中心 | 官桥供电所 | 官桥镇 | 110kV柴胡店站10kV14王园线 | 官桥前掌大南机井 | 200 | 20.2117
5904 | 滕州供电中心 | 官桥供电所 | 官桥镇 | 110kV柴胡店站10kV14王园线 | 官桥吕楼村 | 160 | 99.4677
5905 | 滕州供电中心 | 官桥供电所 | 官桥镇 | 110kV柴胡店站10kV14王园线 | 官桥北辛庄配2 | 400 | 320
5906 | 滕州供电中心 | 官桥供电所 | 官桥镇 | 110kV柴胡店站10kV14王园线 | 官桥狄庄村 | 160 | 48.6883
5907 | 滕州供电中心 | 官桥供电所 | 官桥镇 | 110kV柴胡店站10kV14王园线 | 官桥良里配2 | 400 | 319.9986
5908 | 滕州供电中心 | 官桥供电所 | 官桥镇 | 110kV柴胡店站10kV14王园线 | 官桥前官庄机井 | 100 | 79.8753
5909 | 滕州供电中心 | 官桥供电所 | 官桥镇 | 110kV柴胡店站10kV14王园线 | 官桥北辛配5 | 400 | 319.9986
5910 | 滕州供电中心 | 官桥供电所 | 官桥镇 | 110kV柴胡店站10kV14王园线 | 官桥中洪林2 | 200 | 0
5911 | 滕州供电中心 | 官桥供电所 | 官桥镇 | 110kV柴胡店站10kV14王园线 | 官桥前官庄配4 | 400 | 240.6883
5912 | 滕州供电中心 | 官桥供电所 | 官桥镇 | 110kV柴胡店站10kV14王园线 | 官桥望河配3变 | 400 | 255.4677
5913 | 滕州供电中心 | 官桥供电所 | 官桥镇 | 110kV柴胡店站10kV14王园线 | 官桥西王宫村 | 200 | 159.9986
5914 | 滕州供电中心 | 官桥供电所 | 官桥镇 | 110kV柴胡店站10kV14王园线 | 官桥镇大康留村社区 | 250 | 171.4677
5915 | 滕州供电中心 | 官桥供电所 | 官桥镇 | 110kV柴胡店站10kV14王园线 | 官桥北辛庄配4 | 160 | 50.7944
5916 | 滕州供电中心 | 官桥供电所 | 官桥镇 | 110kV柴胡店站10kV14王园线 | 官桥东王宫村配#2 | 200 | 159.9986
5917 | 滕州供电中心 | 官桥供电所 | 官桥镇 | 110kV柴胡店站10kV14王园线 | 官桥前官庄配2 | 200 | 0
5918 | 滕州供电中心 | 官桥供电所 | 官桥镇 | 110kV柴胡店站10kV14王园线 | 官桥后掌大村 | 400 | 291.2135
5919 | 滕州供电中心 | 官桥供电所 | 官桥镇 | 110kV柴胡店站10kV14王园线 | 官桥史庄村 | 400 | 319.9986
5920 | 滕州供电中心 | 官桥供电所 | 官桥镇 | 110kV柴胡店站10kV14王园线 | 官桥前官庄配3 | 200 | 160
5921 | 滕州供电中心 | 官桥供电所 | 官桥镇 | 110kV柴胡店站10kV14王园线 | 官桥前掌大西配2 | 400 | 319.9986
5922 | 滕州供电中心 | 官桥供电所 | 官桥镇 | 110kV柴胡店站10kV14王园线 | 官桥良里村 | 160 | 85.4718
5923 | 滕州供电中心 | 官桥供电所 | 官桥镇 | 110kV柴胡店站10kV14王园线 | 官桥望河村 | 200 | 160
5924 | 滕州供电中心 | 官桥供电所 | 官桥镇 | 110kV柴胡店站10kV14王园线 | 官桥大康留机井 | 100 | 79.9986
5925 | 滕州供电中心 | 官桥供电所 | 官桥镇 | 110kV柴胡店站10kV14王园线 | 官桥前掌大东机井 | 160 | 0
5926 | 滕州供电中心 | 官桥供电所 | 官桥镇 | 110kV柴胡店站10kV14王园线 | 官桥西洪林配2 | 400 | 319.9986
5927 | 滕州供电中心 | 官桥供电所 | 官桥镇 | 110kV柴胡店站10kV14王园线 | 官桥西王宫配2 | 400 | 319.9986
5928 | 滕州供电中心 | 官桥供电所 | 官桥镇 | 110kV柴胡店站10kV14王园线 | 官桥北辛庄配3 | 400 | 107.5875
5929 | 滕州供电中心 | 官桥供电所 | 官桥镇 | 110kV柴胡店站10kV14王园线 | 官桥史庄机井 | 100 | 80
5930 | 滕州供电中心 | 官桥供电所 | 官桥镇 | 110kV柴胡店站10kV14王园线 | 官桥东王宫村 | 400 | 291.4677
5931 | 滕州供电中心 | 官桥供电所 | 官桥镇 | 110kV柴胡店站10kV14王园线 | 官桥大康留配2 | 400 | 277.4718
5932 | 滕州供电中心 | 官桥供电所 | 官桥镇 | 110kV柴胡店站10kV14王园线 | 官桥望河配2 | 400 | 240.6883
5933 | 滕州供电中心 | 官桥供电所 | 官桥镇 | 110kV柴胡店站10kV14王园线 | 官桥前掌大配4 | 400 | 90.6278
5934 | 滕州供电中心 | 官桥供电所 | 官桥镇 | 110kV柴胡店站10kV14王园线 | 官桥吕楼配2 | 400 | 113.892
5935 | 滕州供电中心 | 官桥供电所 | 官桥镇 | 110kV柴胡店站10kV14王园线 | 官桥于屯村 | 160 | 127.9986
5936 | 滕州供电中心 | 官桥供电所 | 官桥镇 | 110kV柴胡店站10kV14王园线 | 官桥吕楼机井 | 100 | 79.9986
5937 | 滕州供电中心 | 官桥供电所 | 官桥镇 | 110kV柴胡店站10kV14王园线 | 官桥良里配3 | 400 | 277.4718
5938 | 滕州供电中心 | 官桥供电所 | 官桥镇 | 110kV柴胡店站10kV14王园线 | 官桥后掌大机井 | 100 | 80
5939 | 滕州供电中心 | 官桥供电所 | 官桥镇 | 110kV柴胡店站10kV14王园线 | 官桥史庄配4 | 400 | 319.9986
5940 | 滕州供电中心 | 官桥供电所 | 官桥镇 | 110kV柴胡店站10kV14王园线 | 官桥良里配4 | 400 | 277.4718
5941 | 滕州供电中心 | 官桥供电所 | 官桥镇 | 110kV柴胡店站10kV14王园线 | 官桥后官庄 | 400 | 91.2
5942 | 滕州供电中心 | 官桥供电所 | 官桥镇 | 110kV柴胡店站10kV14王园线 | 官桥北辛东 | 200 | 159.9986
5943 | 滕州供电中心 | 官桥供电所 | 官桥镇 | 110kV柴胡店站10kV14王园线 | 官桥前掌大东 | 400 | 277.4718
5944 | 滕州供电中心 | 官桥供电所 | 官桥镇 | 110kV柴胡店站10kV14王园线 | 官桥北辛庄机井 | 100 | 51.4677
5945 | 滕州供电中心 | 官桥供电所 | 官桥镇 | 110kV柴胡店站10kV14王园线 | 官桥前掌大东配2 | 400 | 319.8753
5946 | 滕州供电中心 | 官桥供电所 | 官桥镇 | 110kV柴胡店站10kV14王园线 | 官桥中洪林村 | 315 | 251.9986
5947 | 滕州供电中心 | 官桥供电所 | 官桥镇 | 110kV柴胡店站10kV14王园线 | 官桥东洪林社区 | 630 | 503.9986
5948 | 滕州供电中心 | 官桥供电所 | 官桥镇 | 110kV柴胡店站10kV14王园线 | 官桥魏楼配2 | 200 | 80.6883
5949 | 滕州供电中心 | 官桥供电所 | 官桥镇 | 110kV柴胡店站10kV14王园线 | 官桥魏楼机井 | 100 | 51.4677
5950 | 滕州供电中心 | 官桥供电所 | 官桥镇 | 110kV柴胡店站10kV14王园线 | 官桥史庄配#2 | 400 | 240.6883
5951 | 滕州供电中心 | 官桥供电所 | 官桥镇 | 110kV柴胡店站10kV14王园线 | 官桥东洪林社区配2 | 200 | 131.4677
5952 | 滕州供电中心 | 官桥供电所 | 官桥镇 | 110kV柴胡店站10kV14王园线 | 官桥坝上村配4柱上变 | 400 | 91.2
5953 | 滕州供电中心 | 官桥供电所 | 官桥镇 | 110kV柴胡店站10kV14王园线 | 官桥东王园村 | 400 | 320
5954 | 滕州供电中心 | 官桥供电所 | 柴胡店镇 | 110kV柴胡店站10kV18王楼线 | 柴胡店大王楼村北 | 400 | 291.4677
5955 | 滕州供电中心 | 官桥供电所 | 柴胡店镇 | 110kV柴胡店站10kV18王楼线 | 柴胡店杨桥3队 | 100 | 0
5956 | 滕州供电中心 | 官桥供电所 | 柴胡店镇 | 110kV柴胡店站10kV18王楼线 | 柴胡店高桥村机井#1 | 100 | 80
5957 | 滕州供电中心 | 官桥供电所 | 柴胡店镇 | 110kV柴胡店站10kV18王楼线 | 柴胡店高桥村北#1 | 400 | 358
5958 | 滕州供电中心 | 官桥供电所 | 柴胡店镇 | 110kV柴胡店站10kV18王楼线 | 柴胡店大王楼村南 | 400 | 121.9778
5959 | 滕州供电中心 | 官桥供电所 | 柴胡店镇 | 110kV柴胡店站10kV18王楼线 | 柴胡店杨桥5队 | 400 | 291.4677
5960 | 滕州供电中心 | 官桥供电所 | 柴胡店镇 | 110kV柴胡店站10kV18王楼线 | 柴胡店钟辛庄村北 | 400 | 277.4718
5961 | 滕州供电中心 | 官桥供电所 | 柴胡店镇 | 110kV柴胡店站10kV18王楼线 | 柴胡店王官庄村 | 400 | 367.4986
5962 | 滕州供电中心 | 官桥供电所 | 柴胡店镇 | 110kV柴胡店站10kV18王楼线 | 柴胡店钟辛庄村南 | 400 | 169.005
5963 | 滕州供电中心 | 官桥供电所 | 柴胡店镇 | 110kV柴胡店站10kV18王楼线 | 柴胡店贾楼村中 | 400 | 291.4677
5964 | 滕州供电中心 | 官桥供电所 | 柴胡店镇 | 110kV柴胡店站10kV18王楼线 | 柴胡店高桥1队 | 200 | 217
5965 | 滕州供电中心 | 官桥供电所 | 柴胡店镇 | 110kV柴胡店站10kV18王楼线 | 柴胡店杨桥村机井#2 | 100 | 79.9986
5966 | 滕州供电中心 | 官桥供电所 | 柴胡店镇 | 110kV柴胡店站10kV18王楼线 | 庵后村间隔配电变压器 | 400 | 291.4677
5967 | 滕州供电中心 | 官桥供电所 | 柴胡店镇 | 110kV柴胡店站10kV18王楼线 | 柴胡店永福村 | 400 | 240.6883
5968 | 滕州供电中心 | 官桥供电所 | 柴胡店镇 | 110kV柴胡店站10kV18王楼线 | 柴胡店钟辛庄机井#1 | 100 | 51.4677
5969 | 滕州供电中心 | 官桥供电所 | 柴胡店镇 | 110kV柴胡店站10kV18王楼线 | 柴胡店王官庄机井#1 | 100 | 51.4677
5970 | 滕州供电中心 | 官桥供电所 | 柴胡店镇 | 110kV柴胡店站10kV18王楼线 | 柴胡店杨桥6队 | 160 | 0
5971 | 滕州供电中心 | 官桥供电所 | 柴胡店镇 | 110kV柴胡店站10kV18王楼线 | 柴胡店郝庄村北 | 400 | 343.75
5972 | 滕州供电中心 | 官桥供电所 | 柴胡店镇 | 110kV柴胡店站10kV18王楼线 | 柴胡店钟辛庄机井#3 | 160 | 50.7944
5973 | 滕州供电中心 | 官桥供电所 | 柴胡店镇 | 110kV柴胡店站10kV18王楼线 | 柴胡店王官庄村西 | 400 | 291.4677
5974 | 滕州供电中心 | 官桥供电所 | 柴胡店镇 | 110kV柴胡店站10kV18王楼线 | 柴胡店杨桥村机井#1 | 200 | 0
5975 | 滕州供电中心 | 官桥供电所 | 柴胡店镇 | 110kV柴胡店站10kV18王楼线 | 柴胡店大王楼村 | 160 | 85.4718
5976 | 滕州供电中心 | 官桥供电所 | 柴胡店镇 | 110kV柴胡店站10kV18王楼线 | 柴胡店贾楼村机井#1 | 100 | 51.4677
5977 | 滕州供电中心 | 官桥供电所 | 柴胡店镇 | 110kV柴胡店站10kV18王楼线 | 柴胡店杨桥1-2队村东 | 400 | 142.392
5978 | 滕州供电中心 | 官桥供电所 | 柴胡店镇 | 110kV柴胡店站10kV18王楼线 | 柴胡店坦山后村 | 200 | 131.4677
5979 | 滕州供电中心 | 官桥供电所 | 柴胡店镇 | 110kV柴胡店站10kV18王楼线 | 柴胡店高桥村南 | 400 | 272.0383
5980 | 滕州供电中心 | 官桥供电所 | 柴胡店镇 | 110kV柴胡店站10kV18王楼线 | 柴胡店大王楼村机井#1 | 100 | 79.9986
5981 | 滕州供电中心 | 官桥供电所 | 柴胡店镇 | 110kV柴胡店站10kV18王楼线 | 柴胡店高桥村 | 160 | 99.4677
5982 | 滕州供电中心 | 官桥供电所 | 柴胡店镇 | 110kV柴胡店站10kV18王楼线 | 柴胡店杨桥1-2队 | 160 | 127.9986
5983 | 滕州供电中心 | 官桥供电所 | 柴胡店镇 | 110kV柴胡店站10kV18王楼线 | 柴胡店高桥村北 | 400 | 251.4387
5984 | 滕州供电中心 | 官桥供电所 | 柴胡店镇 | 110kV柴胡店站10kV18王楼线 | 柴胡店高桥3队 | 200 | 131.7218
5985 | 滕州供电中心 | 官桥供电所 | 柴胡店镇 | 110kV柴胡店站10kV18王楼线 | 郝庄村南 | 400 | 329.4677
5986 | 滕州供电中心 | 官桥供电所 | 柴胡店镇 | 110kV柴胡店站10kV18王楼线 | 柴胡店鲁庄村 | 400 | 362.9718
5987 | 滕州供电中心 | 官桥供电所 | 柴胡店镇 | 110kV柴胡店站10kV18王楼线 | 柴胡店王官庄村南 | 200 | 131.4677
5988 | 滕州供电中心 | 官桥供电所 | 柴胡店镇 | 110kV柴胡店站10kV18王楼线 | 柴胡店机井#5 | 100 | 0.68826
5989 | 滕州供电中心 | 官桥供电所 | 柴胡店镇 | 110kV柴胡店站10kV18王楼线 | 柴胡店坦山后村中 | 400 | 291.4677
5990 | 滕州供电中心 | 官桥供电所 | 柴胡店镇 | 110kV柴胡店站10kV18王楼线 | 柴胡店杨桥4队 | 200 | 130.2944
5991 | 滕州供电中心 | 官桥供电所 | 柴胡店镇 | 110kV柴胡店站10kV18王楼线 | 柴胡店王官庄机井#2 | 100 | 37.4718
5992 | 滕州供电中心 | 官桥供电所 | 柴胡店镇 | 110kV柴胡店站10kV18王楼线 | 柴胡店郝庄村机井#1 | 100 | 0.68826
5993 | 滕州供电中心 | 官桥供电所 | 柴胡店镇 | 110kV柴胡店站10kV18王楼线 | 柴胡店贾楼村 | 200 | 0
5994 | 滕州供电中心 | 官桥供电所 | 柴胡店镇 | 110kV柴胡店站10kV18王楼线 | 柴胡店高桥村机井#2 | 100 | 51.4677
5995 | 滕州供电中心 | 官桥供电所 | 柴胡店镇 | 110kV柴胡店站10kV18王楼线 | 柴胡店杨桥7-8队 | 400 | 305.9718
5996 | 滕州供电中心 | 官桥供电所 | 柴胡店镇 | 110kV柴胡店站10kV18王楼线 | 柴胡店杨桥5队北台 | 160 | 99.4677
5997 | 滕州供电中心 | 官桥供电所 | 柴胡店镇 | 110kV柴胡店站10kV18王楼线 | 柴胡店郝庄村 | 160 | 50.7944
5998 | 滕州供电中心 | 官桥供电所 | 官桥镇 | 110kV柴胡店站10kV19韩村线 | 官桥八一家属院配3变 | 400 | 240.6883
5999 | 滕州供电中心 | 官桥供电所 | 官桥镇 | 110kV柴胡店站10kV19韩村线 | 官桥八一成金南配3变 | 400 | 180.2117
6000 | 滕州供电中心 | 官桥供电所 | 官桥镇 | 110kV柴胡店站10kV19韩村线 | 官桥八一滕南医院宿舍 | 400 | 240.6883
6001 | 滕州供电中心 | 官桥供电所 | 官桥镇 | 110kV柴胡店站10kV19韩村线 | 官桥前公桥东 | 400 | 277.4718
6002 | 滕州供电中心 | 官桥供电所 | 官桥镇 | 110kV柴胡店站10kV19韩村线 | 官桥西公桥配2 | 400 | 113.892
6003 | 滕州供电中心 | 官桥供电所 | 官桥镇 | 110kV柴胡店站10kV19韩村线 | 官桥轩辕庄配2 | 400 | 232.5409
6004 | 滕州供电中心 | 官桥供电所 | 官桥镇 | 110kV柴胡店站10kV19韩村线 | 官桥八一矿西苑小区配2变 | 630 | 504
6005 | 滕州供电中心 | 官桥供电所 | 官桥镇 | 110kV柴胡店站10kV19韩村线 | 官桥东莱村配2 | 400 | 240.6883
6006 | 滕州供电中心 | 官桥供电所 | 官桥镇 | 110kV柴胡店站10kV19韩村线 | 官桥后莱村配4 | 400 | 90.6278
6007 | 滕州供电中心 | 官桥供电所 | 官桥镇 | 110kV柴胡店站10kV19韩村线 | 官桥东莱村 | 400 | 291.4677
6008 | 滕州供电中心 | 官桥供电所 | 官桥镇 | 110kV柴胡店站10kV19韩村线 | 官桥西康留配3 | 400 | 240.6883
6009 | 滕州供电中心 | 官桥供电所 | 官桥镇 | 110kV柴胡店站10kV19韩村线 | 官桥大韩村配3 | 400 | 113.892
6010 | 滕州供电中心 | 官桥供电所 | 官桥镇 | 110kV柴胡店站10kV19韩村线 | 官桥西康留配4 | 400 | 113.892
6011 | 滕州供电中心 | 官桥供电所 | 官桥镇 | 110kV柴胡店站10kV19韩村线 | 官桥前公桥东配2 | 400 | 319.9986
6012 | 滕州供电中心 | 官桥供电所 | 官桥镇 | 110kV柴胡店站10kV19韩村线 | 官桥八一成金南配5变 | 400 | 240.6883
6013 | 滕州供电中心 | 官桥供电所 | 官桥镇 | 110kV柴胡店站10kV19韩村线 | 官桥八一电影院南配4变 | 400 | 319.9986
6014 | 滕州供电中心 | 官桥供电所 | 官桥镇 | 110kV柴胡店站10kV19韩村线 | 官桥西康留机井 | 200 | 159.9986
6015 | 滕州供电中心 | 官桥供电所 | 官桥镇 | 110kV柴胡店站10kV19韩村线 | 10kV官桥东康留村 | 630 | 274.6278
6016 | 滕州供电中心 | 官桥供电所 | 官桥镇 | 110kV柴胡店站10kV19韩村线 | 官桥大韩村配4 | 400 | 319.9986
6017 | 滕州供电中心 | 官桥供电所 | 官桥镇 | 110kV柴胡店站10kV19韩村线 | 官桥八一韩村办事处配2变 | 400 | 320
6018 | 滕州供电中心 | 官桥供电所 | 官桥镇 | 110kV柴胡店站10kV19韩村线 | 官桥西康留村 | 400 | 319.9986
6019 | 滕州供电中心 | 官桥供电所 | 官桥镇 | 110kV柴胡店站10kV19韩村线 | 官桥鲁南装备西苑小区 | 400 | 277.4718
6020 | 滕州供电中心 | 官桥供电所 | 官桥镇 | 110kV柴胡店站10kV19韩村线 | 官桥八一矿西苑小区配1变 | 400 | 277.4718
6021 | 滕州供电中心 | 官桥供电所 | 官桥镇 | 110kV柴胡店站10kV19韩村线 | 官桥前公桥村内 | 160 | 127.9986
6022 | 滕州供电中心 | 官桥供电所 | 官桥镇 | 110kV柴胡店站10kV19韩村线 | 官桥大韩村 | 400 | 319.9986
6023 | 滕州供电中心 | 官桥供电所 | 官桥镇 | 110kV柴胡店站10kV19韩村线 | 官桥后莱村配1 | 400 | 240.6883
6024 | 滕州供电中心 | 官桥供电所 | 官桥镇 | 110kV柴胡店站10kV19韩村线 | 官桥西公桥配3 | 200 | 159.9986
6025 | 滕州供电中心 | 官桥供电所 | 官桥镇 | 110kV柴胡店站10kV19韩村线 | 官桥道西生活区配1变 | 630 | 291.5875
6026 | 滕州供电中心 | 官桥供电所 | 官桥镇 | 110kV柴胡店站10kV19韩村线 | 官桥八一市场东门变 | 400 | 240.6883
6027 | 滕州供电中心 | 官桥供电所 | 官桥镇 | 110kV柴胡店站10kV19韩村线 | 官桥西公桥南 | 160 | 48.6883
6028 | 滕州供电中心 | 官桥供电所 | 官桥镇 | 110kV柴胡店站10kV19韩村线 | 官桥鲁南装备东苑小区 | 200 | 131.2135
6029 | 滕州供电中心 | 官桥供电所 | 官桥镇 | 110kV柴胡店站10kV19韩村线 | 官桥八一电影院南配3变 | 400 | 240.6883
6030 | 滕州供电中心 | 官桥供电所 | 官桥镇 | 110kV柴胡店站10kV19韩村线 | 官桥八一商业街 | 400 | 240.6883
6031 | 滕州供电中心 | 官桥供电所 | 官桥镇 | 110kV柴胡店站10kV19韩村线 | 官桥太平庄配3 | 400 | 319.9986
6032 | 滕州供电中心 | 官桥供电所 | 官桥镇 | 110kV柴胡店站10kV19韩村线 | 官桥轩辕庄配1 | 400 | 319.9986
6033 | 滕州供电中心 | 官桥供电所 | 官桥镇 | 110kV柴胡店站10kV19韩村线 | 官桥八一矿东苑配2变 | 630 | 475.4677
6034 | 滕州供电中心 | 官桥供电所 | 官桥镇 | 110kV柴胡店站10kV19韩村线 | 官桥太平庄2 | 400 | 291.4677
6035 | 滕州供电中心 | 官桥供电所 | 官桥镇 | 110kV柴胡店站10kV19韩村线 | 官桥前莱村配2 | 400 | 137.655
6036 | 滕州供电中心 | 官桥供电所 | 官桥镇 | 110kV柴胡店站10kV19韩村线 | 官桥八一矿东苑配1变 | 630 | 364.2117
6037 | 滕州供电中心 | 官桥供电所 | 官桥镇 | 110kV柴胡店站10kV19韩村线 | 官桥八一矿东苑配3变 | 630 | 504
6038 | 滕州供电中心 | 官桥供电所 | 官桥镇 | 110kV柴胡店站10kV19韩村线 | 官桥太平庄村 | 400 | 107.5875
6039 | 滕州供电中心 | 官桥供电所 | 官桥镇 | 110kV柴胡店站10kV19韩村线 | 官桥中韩村 | 200 | 0
6040 | 滕州供电中心 | 官桥供电所 | 官桥镇 | 110kV柴胡店站10kV19韩村线 | 官桥八一韩村办事处配1变 | 400 | 291.4677
6041 | 滕州供电中心 | 官桥供电所 | 官桥镇 | 110kV柴胡店站10kV19韩村线 | 官桥八一成金南配4变 | 400 | 319.9986
6042 | 滕州供电中心 | 官桥供电所 | 官桥镇 | 110kV柴胡店站10kV19韩村线 | 官桥太平庄配4 | 400 | 319.8753
6043 | 滕州供电中心 | 官桥供电所 | 官桥镇 | 110kV柴胡店站10kV19韩村线 | 官桥东康留配3 | 400 | 320
6044 | 滕州供电中心 | 官桥供电所 | 官桥镇 | 110kV柴胡店站10kV19韩村线 | 官桥前公桥配2 | 400 | 319.9986
6045 | 滕州供电中心 | 官桥供电所 | 官桥镇 | 110kV柴胡店站10kV19韩村线 | 官桥北韩村机井 | 100 | 0
6046 | 滕州供电中心 | 官桥供电所 | 官桥镇 | 110kV柴胡店站10kV19韩村线 | 官桥东公桥村西 | 200 | 56.08
6047 | 滕州供电中心 | 官桥供电所 | 官桥镇 | 110kV柴胡店站10kV19韩村线 | 官桥中韩村机井 | 100 | 37.4718
6048 | 滕州供电中心 | 官桥供电所 | 官桥镇 | 110kV柴胡店站10kV19韩村线 | 官桥东公桥村东 | 400 | 113.892
6049 | 滕州供电中心 | 官桥供电所 | 官桥镇 | 110kV柴胡店站10kV19韩村线 | 官桥西王庄配2 | 400 | 319.9986
6050 | 滕州供电中心 | 官桥供电所 | 官桥镇 | 110kV柴胡店站10kV19韩村线 | 官桥大韩村2 | 400 | 242.7944
6051 | 滕州供电中心 | 官桥供电所 | 官桥镇 | 110kV柴胡店站10kV19韩村线 | 官桥东公桥配4 | 400 | 90.6278
6052 | 滕州供电中心 | 官桥供电所 | 官桥镇 | 110kV柴胡店站10kV19韩村线 | 官桥丰山 | 200 | 159.9986
6053 | 滕州供电中心 | 官桥供电所 | 官桥镇 | 110kV柴胡店站10kV19韩村线 | 官桥轩辕庄配4 | 400 | 318.8015
6054 | 滕州供电中心 | 官桥供电所 | 官桥镇 | 110kV柴胡店站10kV19韩村线 | 官桥八一成金南配1变 | 400 | 277.4718
6055 | 滕州供电中心 | 官桥供电所 | 官桥镇 | 110kV柴胡店站10kV19韩村线 | 官桥轩辕庄配6 | 400 | 319.9986
6056 | 滕州供电中心 | 官桥供电所 | 官桥镇 | 110kV柴胡店站10kV19韩村线 | 官桥轩辕庄配3 | 400 | 113.892
6057 | 滕州供电中心 | 官桥供电所 | 官桥镇 | 110kV柴胡店站10kV19韩村线 | 官桥北韩村 | 400 | 291.4677
6058 | 滕州供电中心 | 官桥供电所 | 官桥镇 | 110kV柴胡店站10kV19韩村线 | 官桥前莱村 | 400 | 291.4677
6059 | 滕州供电中心 | 官桥供电所 | 官桥镇 | 110kV柴胡店站10kV19韩村线 | 官桥东公桥村北 | 400 | 277.4718
6060 | 滕州供电中心 | 官桥供电所 | 官桥镇 | 110kV柴胡店站10kV19韩村线 | 官桥八一成金南配2变 | 400 | 240.6883
6061 | 滕州供电中心 | 官桥供电所 | 官桥镇 | 110kV柴胡店站10kV19韩村线 | 官桥西康留配2 | 400 | 291.4677
6062 | 滕州供电中心 | 官桥供电所 | 官桥镇 | 110kV柴胡店站10kV19韩村线 | 官桥西王庄村 | 200 | 131.4677
6063 | 滕州供电中心 | 官桥供电所 | 官桥镇 | 110kV柴胡店站10kV19韩村线 | 官桥前公桥机井 | 100 | 0
6064 | 滕州供电中心 | 官桥供电所 | 官桥镇 | 110kV柴胡店站10kV19韩村线 | 官桥轩辕庄配5 | 400 | 320
6065 | 滕州供电中心 | 官桥供电所 | 官桥镇 | 110kV柴胡店站10kV19韩村线 | 官桥八一家属院配1变 | 400 | 320
6066 | 滕州供电中心 | 官桥供电所 | 官桥镇 | 110kV柴胡店站10kV19韩村线 | 官桥北韩村配3 | 400 | 291.4677
6067 | 滕州供电中心 | 官桥供电所 | 官桥镇 | 110kV柴胡店站10kV19韩村线 | 官桥东康留配#2 | 400 | 291.4677
6068 | 滕州供电中心 | 官桥供电所 | 官桥镇 | 110kV柴胡店站10kV19韩村线 | 官桥八一电影院南配1变 | 400 | 320
6069 | 滕州供电中心 | 官桥供电所 | 官桥镇 | 110kV柴胡店站10kV19韩村线 | 官桥鲁南装备福苑小区南变 | 400 | 107.5875
6070 | 滕州供电中心 | 官桥供电所 | 官桥镇 | 110kV柴胡店站10kV19韩村线 | 官桥后莱村2 | 200 | 159.9986
6071 | 滕州供电中心 | 官桥供电所 | 官桥镇 | 110kV柴胡店站10kV19韩村线 | 官桥八一电影院南配2变 | 400 | 291.4677
6072 | 滕州供电中心 | 官桥供电所 | 官桥镇 | 110kV柴胡店站10kV19韩村线 | 官桥鲁南装备福苑小区北变 | 400 | 320
6073 | 滕州供电中心 | 官桥供电所 | 官桥镇 | 110kV柴胡店站10kV19韩村线 | 官桥道西生活区配2变 | 630 | 503.9986
6074 | 滕州供电中心 | 官桥供电所 | 官桥镇 | 110kV柴胡店站10kV19韩村线 | 官桥八一莱村宿舍 | 400 | 107.5875
6075 | 滕州供电中心 | 官桥供电所 | 官桥镇 | 110kV柴胡店站10kV19韩村线 | 官桥中韩村2 | 200 | 82.7944
6076 | 滕州供电中心 | 官桥供电所 | 官桥镇 | 110kV柴胡店站10kV19韩村线 | 官桥东公桥配3 | 400 | 291.4677
6077 | 滕州供电中心 | 官桥供电所 | 官桥镇 | 110kV柴胡店站10kV19韩村线 | 官桥后莱村配3 | 400 | 242.7944
6078 | 滕州供电中心 | 官桥供电所 | 官桥镇 | 110kV柴胡店站10kV19韩村线 | 官桥后莱村机井 | 100 | 51.4677
6079 | 滕州供电中心 | 官桥供电所 | 官桥镇 | 110kV柴胡店站10kV19韩村线 | 官桥道西生活区配3变 | 630 | 461.4718
6080 | 滕州供电中心 | 官桥供电所 | 官桥镇 | 110kV柴胡店站10kV19韩村线 | 官桥八一家属院配2变 | 400 | 107.5875
6081 | 滕州供电中心 | 官桥供电所 | 官桥镇 | 110kV柴胡店站10kV19韩村线 | 官桥西公桥村 | 400 | 107.5875
6082 | 滕州供电中心 | 官桥供电所 | 柴胡店镇 | 110kV柴胡店站10kV33可山线 | 柴胡店刘村东1 | 200 | 136.4718
6083 | 滕州供电中心 | 官桥供电所 | 柴胡店镇 | 110kV柴胡店站10kV33可山线 | 柴胡店姬庄 | 400 | 302.6444
6084 | 滕州供电中心 | 官桥供电所 | 柴胡店镇 | 110kV柴胡店站10kV33可山线 | 柴胡店南辛村南 | 400 | 338.9677
6085 | 滕州供电中心 | 官桥供电所 | 柴胡店镇 | 110kV柴胡店站10kV33可山线 | 柴胡店前闫村 | 200 | 131.4677
6086 | 滕州供电中心 | 官桥供电所 | 柴胡店镇 | 110kV柴胡店站10kV33可山线 | 柴胡店刘村东北 | 200 | 0
6087 | 滕州供电中心 | 官桥供电所 | 柴胡店镇 | 110kV柴胡店站10kV33可山线 | 柴胡店刘村东北2 | 400 | 320
6088 | 滕州供电中心 | 官桥供电所 | 柴胡店镇 | 110kV柴胡店站10kV33可山线 | 柴胡店柴胡店村机井#4 | 100 | 0
6089 | 滕州供电中心 | 官桥供电所 | 柴胡店镇 | 110kV柴胡店站10kV33可山线 | 柴胡店信用社公变 | 400 | 293.1986
6090 | 滕州供电中心 | 官桥供电所 | 柴胡店镇 | 110kV柴胡店站10kV33可山线 | 柴胡店柴村东北#2号 | 400 | 240.6883
6091 | 滕州供电中心 | 官桥供电所 | 柴胡店镇 | 110kV柴胡店站10kV33可山线 | 柴胡店沙岗村机井#3 | 100 | 51.4677
6092 | 滕州供电中心 | 官桥供电所 | 柴胡店镇 | 110kV柴胡店站10kV33可山线 | 柴胡店刘村公路旁北 | 400 | 107.5875
6093 | 滕州供电中心 | 官桥供电所 | 柴胡店镇 | 110kV柴胡店站10kV33可山线 | 柴胡店柴村西 | 400 | 319.9986
6094 | 滕州供电中心 | 官桥供电所 | 柴胡店镇 | 110kV柴胡店站10kV33可山线 | 柴胡店农行东 | 400 | 277.4718
6095 | 滕州供电中心 | 官桥供电所 | 柴胡店镇 | 110kV柴胡店站10kV33可山线 | 柴胡店村南 | 400 | 107.5875
6096 | 滕州供电中心 | 官桥供电所 | 柴胡店镇 | 110kV柴胡店站10kV33可山线 | 柴胡店柴胡店村机井#1 | 100 | 0
6097 | 滕州供电中心 | 官桥供电所 | 柴胡店镇 | 110kV柴胡店站10kV33可山线 | 大庙新村北 | 400 | 334.25
6098 | 滕州供电中心 | 官桥供电所 | 柴胡店镇 | 110kV柴胡店站10kV33可山线 | 柴胡店刘村中南 | 200 | 160
6099 | 滕州供电中心 | 官桥供电所 | 柴胡店镇 | 110kV柴胡店站10kV33可山线 | 柴胡店村西北 | 400 | 86.6278
6100 | 滕州供电中心 | 官桥供电所 | 柴胡店镇 | 110kV柴胡店站10kV33可山线 | 柴胡店刘村西2 | 400 | 324.9718
6101 | 滕州供电中心 | 官桥供电所 | 柴胡店镇 | 110kV柴胡店站10kV33可山线 | 柴胡店农行2 | 400 | 240.6883
6102 | 滕州供电中心 | 官桥供电所 | 柴胡店镇 | 110kV柴胡店站10kV33可山线 | 柴胡店柴村1号 | 400 | 291.4677
6103 | 滕州供电中心 | 官桥供电所 | 柴胡店镇 | 110kV柴胡店站10kV33可山线 | 柴胡店柴村西南 | 400 | 216.08
6104 | 滕州供电中心 | 官桥供电所 | 柴胡店镇 | 110kV柴胡店站10kV33可山线 | 柴胡店刘村公路旁 | 200 | 0
6105 | 滕州供电中心 | 官桥供电所 | 柴胡店镇 | 110kV柴胡店站10kV33可山线 | 柴胡店龙山头村 | 160 | 0
6106 | 滕州供电中心 | 官桥供电所 | 柴胡店镇 | 110kV柴胡店站10kV33可山线 | 柴胡店后黄庄 | 200 | 82.7944
6107 | 滕州供电中心 | 官桥供电所 | 柴胡店镇 | 110kV柴胡店站10kV33可山线 | 柴胡店大庙新村西北 | 200 | 159.9986
6108 | 滕州供电中心 | 官桥供电所 | 柴胡店镇 | 110kV柴胡店站10kV33可山线 | 柴胡店后闫村 | 160 | 128
6109 | 滕州供电中心 | 官桥供电所 | 柴胡店镇 | 110kV柴胡店站10kV33可山线 | 柴胡店刘村中北 | 200 | 174.2486
6110 | 滕州供电中心 | 官桥供电所 | 柴胡店镇 | 110kV柴胡店站10kV33可山线 | 柴胡店后黄庄村北 | 400 | 234.6677
6111 | 滕州供电中心 | 官桥供电所 | 柴胡店镇 | 110kV柴胡店站10kV33可山线 | 柴胡店后闫村东 | 200 | 131.4677
6112 | 滕州供电中心 | 官桥供电所 | 柴胡店镇 | 110kV柴胡店站10kV33可山线 | 柴胡店柴胡店村机井#3 | 100 | 37.4718
6113 | 滕州供电中心 | 官桥供电所 | 柴胡店镇 | 110kV柴胡店站10kV33可山线 | 柴胡店村北 | 400 | 277.4718
6114 | 滕州供电中心 | 官桥供电所 | 柴胡店镇 | 110kV柴胡店站10kV33可山线 | 力源花苑3配电变压器 | 400 | 319.9986
6115 | 滕州供电中心 | 官桥供电所 | 柴胡店镇 | 110kV柴胡店站10kV33可山线 | 柴胡店力源花苑1 | 630 | 291.5875
6116 | 滕州供电中心 | 官桥供电所 | 柴胡店镇 | 110kV柴胡店站10kV33可山线 | 柴胡店龙山村中 | 100 | 2.7944
6117 | 滕州供电中心 | 官桥供电所 | 柴胡店镇 | 110kV柴胡店站10kV33可山线 | 柴胡店柴村东#2 | 400 | 291.4677
6118 | 滕州供电中心 | 官桥供电所 | 柴胡店镇 | 110kV柴胡店站10kV33可山线 | 柴胡店刘村东南2 | 400 | 323.6387
6119 | 滕州供电中心 | 官桥供电所 | 柴胡店镇 | 110kV柴胡店站10kV33可山线 | 柴胡店后大官村 | 200 | 154.9635
6120 | 滕州供电中心 | 官桥供电所 | 柴胡店镇 | 110kV柴胡店站10kV33可山线 | 柴胡店钟辛庄机井#2 | 100 | 2.7944
6121 | 滕州供电中心 | 官桥供电所 | 柴胡店镇 | 110kV柴胡店站10kV33可山线 | 柴胡店柴村东 | 315 | 39.5875
6122 | 滕州供电中心 | 官桥供电所 | 柴胡店镇 | 110kV柴胡店站10kV33可山线 | 柴胡店刘村东 | 400 | 276.9944
6123 | 滕州供电中心 | 官桥供电所 | 柴胡店镇 | 110kV柴胡店站10kV33可山线 | 柴胡店刘村西南 | 200 | 0
6124 | 滕州供电中心 | 官桥供电所 | 柴胡店镇 | 110kV柴胡店站10kV33可山线 | 柴胡店前闫中 | 160 | 90.6944
6125 | 滕州供电中心 | 官桥供电所 | 柴胡店镇 | 110kV柴胡店站10kV33可山线 | 柴胡店南辛村机井#1 | 100 | 0
6126 | 滕州供电中心 | 官桥供电所 | 柴胡店镇 | 110kV柴胡店站10kV33可山线 | 柴胡店镇龙山头村北 | 200 | 131.4677
6127 | 滕州供电中心 | 官桥供电所 | 柴胡店镇 | 110kV柴胡店站10kV33可山线 | 柴胡店后黄村中 | 400 | 319.9986
6128 | 滕州供电中心 | 官桥供电所 | 柴胡店镇 | 110kV柴胡店站10kV33可山线 | 柴胡店刘村西 | 400 | 338.9677
6129 | 滕州供电中心 | 官桥供电所 | 柴胡店镇 | 110kV柴胡店站10kV33可山线 | 柴胡店刘村东南 | 400 | 359.4383
6130 | 滕州供电中心 | 官桥供电所 | 柴胡店镇 | 110kV柴胡店站10kV33可山线 | 柴胡店姬庄机井#1 | 100 | 51.4677
6131 | 滕州供电中心 | 官桥供电所 | 柴胡店镇 | 110kV柴胡店站10kV33可山线 | 柴胡店南辛里 | 400 | 277.4718
6132 | 滕州供电中心 | 官桥供电所 | 柴胡店镇 | 110kV柴胡店站10kV33可山线 | 柴胡店南辛里村北 | 400 | 320
6133 | 滕州供电中心 | 官桥供电所 | 柴胡店镇 | 110kV柴胡店站10kV33可山线 | 柴胡店龙山村（可山） | 50 | 40
6134 | 滕州供电中心 | 官桥供电所 | 柴胡店镇 | 110kV柴胡店站10kV33可山线 | 柴胡店柴东北 | 400 | 216.08
6135 | 滕州供电中心 | 官桥供电所 | 柴胡店镇 | 110kV柴胡店站10kV33可山线 | 柴胡店南辛村 | 200 | 80.6883
6136 | 滕州供电中心 | 官桥供电所 | 柴胡店镇 | 110kV柴胡店站10kV33可山线 | 柴胡店龙山村东南 | 160 | 123.2177
6137 | 滕州供电中心 | 官桥供电所 | 柴胡店镇 | 110kV柴胡店站10kV33可山线 | 柴胡店小南辛村 | 400 | 277.4718
6138 | 滕州供电中心 | 官桥供电所 | 柴胡店镇 | 110kV柴胡店站10kV33可山线 | 力源花苑2配电变压器 | 630 | 475.4677
6139 | 滕州供电中心 | 官桥供电所 | 柴胡店镇 | 110kV柴胡店站10kV33可山线 | 柴胡店前闫村 | 160 | 99.4677
6140 | 滕州供电中心 | 官桥供电所 | 柴胡店镇 | 110kV柴胡店站10kV33可山线 | 柴胡店刘村西北 | 400 | 369.3986
6141 | 滕州供电中心 | 官桥供电所 | 柴胡店镇 | 110kV柴胡店站10kV33可山线 | 柴胡店龙山头村西 | 400 | 113.892
6142 | 滕州供电中心 | 官桥供电所 | 柴胡店镇 | 110kV柴胡店站10kV33可山线 | 柴胡店大庙新村 | 400 | 240.6883
6143 | 滕州供电中心 | 官桥供电所 | 柴胡店镇 | 110kV柴胡店站10kV33可山线 | 后大官村南 | 200 | 159.9986
6144 | 滕州供电中心 | 官桥供电所 | 柴胡店镇 | 110kV柴胡店站10kV37黄山线 | 柴胡店黄山村西#1 | 400 | 291.7218
6145 | 滕州供电中心 | 官桥供电所 | 柴胡店镇 | 110kV柴胡店站10kV37黄山线 | 柴胡店沙庄村西 | 400 | 320
6146 | 滕州供电中心 | 官桥供电所 | 柴胡店镇 | 110kV柴胡店站10kV37黄山线 | 柴胡店柴胡店村机井#2 | 100 | 79.9986
6147 | 滕州供电中心 | 官桥供电所 | 柴胡店镇 | 110kV柴胡店站10kV37黄山线 | 簸箕掌村南 | 200 | 159.9986
6148 | 滕州供电中心 | 官桥供电所 | 柴胡店镇 | 110kV柴胡店站10kV37黄山线 | 柴胡店簸箕掌村 | 400 | 322.8177
6149 | 滕州供电中心 | 官桥供电所 | 柴胡店镇 | 110kV柴胡店站10kV37黄山线 | 柴胡店前大官东2 | 200 | 141.2218
6150 | 滕州供电中心 | 官桥供电所 | 柴胡店镇 | 110kV柴胡店站10kV37黄山线 | 柴胡店大庙老村南 | 400 | 376.9986
6151 | 滕州供电中心 | 官桥供电所 | 柴胡店镇 | 110kV柴胡店站10kV37黄山线 | 柴胡店郭沟村西台架 | 400 | 319.9986
6152 | 滕州供电中心 | 官桥供电所 | 柴胡店镇 | 110kV柴胡店站10kV37黄山线 | 柴胡店小石楼村中 | 200 | 117.4718
6153 | 滕州供电中心 | 官桥供电所 | 柴胡店镇 | 110kV柴胡店站10kV37黄山线 | 柴胡店黄山村 | 160 | 99.4677
6154 | 滕州供电中心 | 官桥供电所 | 柴胡店镇 | 110kV柴胡店站10kV37黄山线 | 柴胡店前大官 | 200 | 117.4718
6155 | 滕州供电中心 | 官桥供电所 | 柴胡店镇 | 110kV柴胡店站10kV37黄山线 | 柴胡店前大官村北 | 400 | 291.4677
6156 | 滕州供电中心 | 官桥供电所 | 柴胡店镇 | 110kV柴胡店站10kV37黄山线 | 柴胡店沙庄村 | 160 | 99.7218
6157 | 滕州供电中心 | 官桥供电所 | 柴胡店镇 | 110kV柴胡店站10kV37黄山线 | 柴胡店大庙老村 | 160 | 127.9986
6158 | 滕州供电中心 | 官桥供电所 | 柴胡店镇 | 110kV柴胡店站10kV37黄山线 | 柴胡店老君院村中 | 200 | 159.9986
6159 | 滕州供电中心 | 官桥供电所 | 柴胡店镇 | 110kV柴胡店站10kV37黄山线 | 柴胡店沙庄村南 | 200 | 178.9677
6160 | 滕州供电中心 | 官桥供电所 | 柴胡店镇 | 110kV柴胡店站10kV37黄山线 | 柴胡店小石楼村北 | 400 | 70.2
6161 | 滕州供电中心 | 官桥供电所 | 柴胡店镇 | 110kV柴胡店站10kV37黄山线 | 柴胡店前大官西 | 200 | 62.9387
6162 | 滕州供电中心 | 官桥供电所 | 柴胡店镇 | 110kV柴胡店站10kV37黄山线 | 柴胡店小石楼村西 | 160 | 127.9986
6163 | 滕州供电中心 | 官桥供电所 | 柴胡店镇 | 110kV柴胡店站10kV37黄山线 | 柴胡店郭沟村 | 160 | 127.9986
6164 | 滕州供电中心 | 官桥供电所 | 柴胡店镇 | 110kV柴胡店站10kV37黄山线 | 柴胡店何庄 | 160 | 99.4677
6165 | 滕州供电中心 | 官桥供电所 | 柴胡店镇 | 110kV柴胡店站10kV37黄山线 | 柴胡店郭沟村东 | 400 | 277.4718
6166 | 滕州供电中心 | 官桥供电所 | 柴胡店镇 | 110kV柴胡店站10kV37黄山线 | 柴胡店前大官内 | 200 | 174.25
6167 | 滕州供电中心 | 官桥供电所 | 柴胡店镇 | 110kV柴胡店站10kV37黄山线 | 柴胡店葫芦套新村 | 160 | 128
6168 | 滕州供电中心 | 官桥供电所 | 柴胡店镇 | 110kV柴胡店站10kV37黄山线 | 柴胡店前大官村机井#1 | 100 | 0
6169 | 滕州供电中心 | 官桥供电所 | 柴胡店镇 | 110kV柴胡店站10kV37黄山线 | 柴胡店葫芦套老村 | 100 | 0
6170 | 滕州供电中心 | 官桥供电所 | 柴胡店镇 | 110kV柴胡店站10kV37黄山线 | 柴胡店邵庄村西 | 200 | 178.9986
6171 | 滕州供电中心 | 官桥供电所 | 柴胡店镇 | 110kV柴胡店站10kV37黄山线 | 柴胡店黄山村东 | 400 | 291.4677
6172 | 滕州供电中心 | 官桥供电所 | 柴胡店镇 | 110kV柴胡店站10kV37黄山线 | 柴胡店董村村东 | 400 | 90.6278
6173 | 滕州供电中心 | 官桥供电所 | 柴胡店镇 | 110kV柴胡店站10kV37黄山线 | 柴胡店胡楼村中 | 400 | 320
6174 | 滕州供电中心 | 官桥供电所 | 柴胡店镇 | 110kV柴胡店站10kV37黄山线 | 柴胡店小石楼配6 | 400 | 291.4677
6175 | 滕州供电中心 | 官桥供电所 | 柴胡店镇 | 110kV柴胡店站10kV37黄山线 | 簸箕掌村北 | 400 | 109.6278
6176 | 滕州供电中心 | 官桥供电所 | 柴胡店镇 | 110kV柴胡店站10kV37黄山线 | 柴胡店前大官村机井#2 | 100 | 37.4718
6177 | 滕州供电中心 | 官桥供电所 | 柴胡店镇 | 110kV柴胡店站10kV37黄山线 | 柴胡店邵庄村 | 160 | 58.72
6178 | 滕州供电中心 | 官桥供电所 | 柴胡店镇 | 110kV柴胡店站10kV37黄山线 | 柴胡店大石楼村东 | 400 | 256.8383
6179 | 滕州供电中心 | 官桥供电所 | 柴胡店镇 | 110kV柴胡店站10kV37黄山线 | 柴胡店小石楼东 | 160 | 50.7944
6180 | 滕州供电中心 | 官桥供电所 | 柴胡店镇 | 110kV柴胡店站10kV37黄山线 | 柴胡店小石楼村东南 | 160 | 50.7944
6181 | 滕州供电中心 | 官桥供电所 | 柴胡店镇 | 110kV柴胡店站10kV37黄山线 | 柴胡店簸箕掌村农灌#1号 | 100 | 0
6182 | 滕州供电中心 | 官桥供电所 | 柴胡店镇 | 110kV柴胡店站10kV37黄山线 | 柴胡店前大官 | 200 | 160
6183 | 滕州供电中心 | 官桥供电所 | 柴胡店镇 | 110kV柴胡店站10kV39南平线 | 柴胡店南平村 | 160 | 99.4677
6184 | 滕州供电中心 | 官桥供电所 | 柴胡店镇 | 110kV柴胡店站10kV39南平线 | 沙岗社区#2 | 800 | 597.4718
6185 | 滕州供电中心 | 官桥供电所 | 柴胡店镇 | 110kV柴胡店站10kV39南平线 | 柴胡店官路口东 | 315 | 45.892
6186 | 滕州供电中心 | 官桥供电所 | 柴胡店镇 | 110kV柴胡店站10kV39南平线 | 柴胡店井亭社区#1 | 630 | 503.9986
6187 | 滕州供电中心 | 官桥供电所 | 柴胡店镇 | 110kV柴胡店站10kV39南平线 | 柴胡店振兴庄村西 | 400 | 240.6883
6188 | 滕州供电中心 | 官桥供电所 | 柴胡店镇 | 110kV柴胡店站10kV39南平线 | 柴胡店井亭社区#2 | 630 | 291.5875
6189 | 滕州供电中心 | 官桥供电所 | 柴胡店镇 | 110kV柴胡店站10kV39南平线 | 官路口西南 | 200 | 197.9677
6190 | 滕州供电中心 | 官桥供电所 | 柴胡店镇 | 110kV柴胡店站10kV39南平线 | 柴胡店镇官路口村 | 400 | 319.9986
6191 | 滕州供电中心 | 官桥供电所 | 柴胡店镇 | 110kV柴胡店站10kV39南平线 | 沙岗社区#4 | 800 | 640
6192 | 滕州供电中心 | 官桥供电所 | 柴胡店镇 | 110kV柴胡店站10kV39南平线 | 柴胡店振兴庄 | 400 | 242.7944
6193 | 滕州供电中心 | 官桥供电所 | 柴胡店镇 | 110kV柴胡店站10kV39南平线 | 沙岗社区#3 | 800 | 427.5875
6194 | 滕州供电中心 | 官桥供电所 | 柴胡店镇 | 110kV柴胡店站10kV39南平线 | 沙岗村配电室1号变压器 | 400 | 291.4677
6195 | 滕州供电中心 | 官桥供电所 | 柴胡店镇 | 110kV柴胡店站10kV39南平线 | 柴胡店井亭社区#3 | 200 | 160
6196 | 滕州供电中心 | 官桥供电所 | 柴胡店镇 | 110kV柴胡店站10kV39南平线 | 柴胡店四李庄村东 | 400 | 240.6883
6197 | 滕州供电中心 | 官桥供电所 | 柴胡店镇 | 110kV柴胡店站10kV39南平线 | 柴胡店官场村中 | 400 | 367.4677
6198 | 滕州供电中心 | 官桥供电所 | 柴胡店镇 | 110kV柴胡店站10kV39南平线 | 柴胡店小石楼村机井#1 | 100 | 37.4718
6199 | 滕州供电中心 | 官桥供电所 | 柴胡店镇 | 110kV柴胡店站10kV39南平线 | 柴胡店沙岗村西 | 160 | 99.4677
6200 | 滕州供电中心 | 官桥供电所 | 柴胡店镇 | 110kV柴胡店站10kV39南平线 | 柴胡店沙岗村机井#2 | 100 | 0
6201 | 滕州供电中心 | 官桥供电所 | 柴胡店镇 | 110kV柴胡店站10kV39南平线 | 柴胡店井亭村中 | 400 | 180.2117
6202 | 滕州供电中心 | 官桥供电所 | 柴胡店镇 | 110kV柴胡店站10kV39南平线 | 柴胡店南平村机井#1 | 100 | 79.9986
6203 | 滕州供电中心 | 官桥供电所 | 柴胡店镇 | 110kV柴胡店站10kV39南平线 | 柴胡店官路口村西1 | 200 | 160
6204 | 滕州供电中心 | 官桥供电所 | 柴胡店镇 | 110kV柴胡店站10kV39南平线 | 柴胡店官路口东南 | 400 | 236.7875
6205 | 滕州供电中心 | 官桥供电所 | 柴胡店镇 | 110kV柴胡店站10kV39南平线 | 柴胡店振兴庄机井#1 | 100 | 79.9986
6206 | 滕州供电中心 | 官桥供电所 | 柴胡店镇 | 110kV柴胡店站10kV39南平线 | 柴胡店井亭社区#4 | 630 | 461.4718
6207 | 滕州供电中心 | 官桥供电所 | 柴胡店镇 | 110kV柴胡店站10kV39南平线 | 柴胡店官场村 | 160 | 99.4677
6208 | 滕州供电中心 | 官桥供电所 | 柴胡店镇 | 110kV柴胡店站10kV39南平线 | 柴胡店前黄庄 | 160 | 127.9986
6209 | 滕州供电中心 | 官桥供电所 | 柴胡店镇 | 110kV柴胡店站10kV39南平线 | 柴胡店沙岗村机井#1 | 160 | 0
6210 | 滕州供电中心 | 官桥供电所 | 柴胡店镇 | 110kV柴胡店站10kV39南平线 | 官路口村南 | 400 | 338.9677
6211 | 滕州供电中心 | 官桥供电所 | 柴胡店镇 | 110kV柴胡店站10kV39南平线 | 柴胡店振兴庄村东 | 160 | 128
6212 | 滕州供电中心 | 官桥供电所 | 柴胡店镇 | 110kV柴胡店站10kV39南平线 | 柴胡店永福村机井#1 | 100 | 79.9986
6213 | 滕州供电中心 | 官桥供电所 | 柴胡店镇 | 110kV柴胡店站10kV39南平线 | 沙岗社区#1 | 630 | 461.4718
6214 | 滕州供电中心 | 官桥供电所 | 柴胡店镇 | 110kV柴胡店站10kV39南平线 | 柴胡店前黄村东 | 200 | 0
6215 | 滕州供电中心 | 官桥供电所 | 柴胡店镇 | 110kV柴胡店站10kV39南平线 | 柴胡店四李庄村 | 315 | 223.4677
6216 | 滕州供电中心 | 官桥供电所 | 柴胡店镇 | 110kV柴胡店站10kV39南平线 | 官路口村东 | 400 | 348.5
6217 | 滕州供电中心 | 官桥供电所 | 级索镇 | 110kV级索站10kV27董庄线 | 级索前泉新村400kVA | 400 | 320
6218 | 滕州供电中心 | 官桥供电所 | 官桥镇 | 35kV狄庄站10kV107创彩线 | 官桥工业园区柱上变 | 100 | 79.9986
6219 | 滕州供电中心 | 官桥供电所 | 官桥镇 | 35kV狄庄站10kV112善庄线 | 官桥迎贤苑A区配2变 | 1000 | 712.5409
6220 | 滕州供电中心 | 官桥供电所 | 官桥镇 | 35kV狄庄站10kV112善庄线 | 官桥后善庄配3 | 400 | 291.4677
6221 | 滕州供电中心 | 官桥供电所 | 官桥镇 | 35kV狄庄站10kV112善庄线 | 官桥村北 | 400 | 240.6883
6222 | 滕州供电中心 | 官桥供电所 | 官桥镇 | 35kV狄庄站10kV112善庄线 | 官桥北官庄东机井 | 100 | 51.4677
6223 | 滕州供电中心 | 官桥供电所 | 官桥镇 | 35kV狄庄站10kV112善庄线 | 官桥府前配1 | 400 | 210.2189
6224 | 滕州供电中心 | 官桥供电所 | 官桥镇 | 35kV狄庄站10kV112善庄线 | 官桥街里配2 | 400 | 320
6225 | 滕州供电中心 | 官桥供电所 | 官桥镇 | 35kV狄庄站10kV112善庄线 | 官桥农行公变 | 400 | 291.4677
6226 | 滕州供电中心 | 官桥供电所 | 官桥镇 | 35kV狄庄站10kV112善庄线 | 官桥迎贤苑C区变 | 1000 | 720.6883
6227 | 滕州供电中心 | 官桥供电所 | 官桥镇 | 35kV狄庄站10kV112善庄线 | 官桥二村配4 | 400 | 291.4677
6228 | 滕州供电中心 | 官桥供电所 | 官桥镇 | 35kV狄庄站10kV112善庄线 | 官桥五中公变 | 400 | 242.7944
6229 | 滕州供电中心 | 官桥供电所 | 官桥镇 | 35kV狄庄站10kV112善庄线 | 官桥供电所公变 | 400 | 113.892
6230 | 滕州供电中心 | 官桥供电所 | 官桥镇 | 35kV狄庄站10kV112善庄线 | 官桥二村2号 | 400 | 90.6278
6231 | 滕州供电中心 | 官桥供电所 | 官桥镇 | 35kV狄庄站10kV112善庄线 | 官桥前善庄机井 | 100 | 51.4677
6232 | 滕州供电中心 | 官桥供电所 | 官桥镇 | 35kV狄庄站10kV112善庄线 | 官桥东郑村 | 400 | 242.7944
6233 | 滕州供电中心 | 官桥供电所 | 官桥镇 | 35kV狄庄站10kV112善庄线 | 官桥北官庄#2号 | 200 | 159.9986
6234 | 滕州供电中心 | 官桥供电所 | 官桥镇 | 35kV狄庄站10kV112善庄线 | 官桥西郑庄配4 | 200 | 131.4677
6235 | 滕州供电中心 | 官桥供电所 | 官桥镇 | 35kV狄庄站10kV112善庄线 | 官桥街里 | 400 | 277.4718
6236 | 滕州供电中心 | 官桥供电所 | 官桥镇 | 35kV狄庄站10kV112善庄线 | 官桥西郑庄西机井 | 100 | 0
6237 | 滕州供电中心 | 官桥供电所 | 官桥镇 | 35kV狄庄站10kV112善庄线 | 官桥北配2 | 400 | 277.4718
6238 | 滕州供电中心 | 官桥供电所 | 官桥镇 | 35kV狄庄站10kV112善庄线 | 官桥三村西配2 | 400 | 291.4677
6239 | 滕州供电中心 | 官桥供电所 | 官桥镇 | 35kV狄庄站10kV112善庄线 | 官桥村 | 200 | 131.2135
6240 | 滕州供电中心 | 官桥供电所 | 官桥镇 | 35kV狄庄站10kV112善庄线 | 官桥一村机井 | 100 | 0
6241 | 滕州供电中心 | 官桥供电所 | 官桥镇 | 35kV狄庄站10kV112善庄线 | 官桥街里配3 | 400 | 113.892
6242 | 滕州供电中心 | 官桥供电所 | 官桥镇 | 35kV狄庄站10kV112善庄线 | 官桥苏叶配2 | 400 | 277.4718
6243 | 滕州供电中心 | 官桥供电所 | 官桥镇 | 35kV狄庄站10kV112善庄线 | 官桥车站村村东 | 160 | 0
6244 | 滕州供电中心 | 官桥供电所 | 官桥镇 | 35kV狄庄站10kV112善庄线 | 官桥前善庄村 | 200 | 0
6245 | 滕州供电中心 | 官桥供电所 | 官桥镇 | 35kV狄庄站10kV112善庄线 | 官桥西郑庄配#3 | 200 | 131.4677
6246 | 滕州供电中心 | 官桥供电所 | 官桥镇 | 35kV狄庄站10kV112善庄线 | 官桥迎贤苑A区配1变 | 1000 | 593.892
6247 | 滕州供电中心 | 官桥供电所 | 官桥镇 | 35kV狄庄站10kV112善庄线 | 官桥后善庄村 | 400 | 90.6278
6248 | 滕州供电中心 | 官桥供电所 | 官桥镇 | 35kV狄庄站10kV112善庄线 | 官桥村南配3 | 400 | 295.5386
6249 | 滕州供电中心 | 官桥供电所 | 官桥镇 | 35kV狄庄站10kV112善庄线 | 官桥村#2号 | 200 | 158.8015
6250 | 滕州供电中心 | 官桥供电所 | 官桥镇 | 35kV狄庄站10kV112善庄线 | 官桥前善庄配2 | 400 | 277.4718
6251 | 滕州供电中心 | 官桥供电所 | 官桥镇 | 35kV狄庄站10kV112善庄线 | 官桥北官庄西机井 | 100 | 0
6252 | 滕州供电中心 | 官桥供电所 | 官桥镇 | 35kV狄庄站10kV112善庄线 | 官桥西郑庄配6 | 400 | 277.4718
6253 | 滕州供电中心 | 官桥供电所 | 官桥镇 | 35kV狄庄站10kV112善庄线 | 官桥供销社小区配2 | 800 | 639.9986
6254 | 滕州供电中心 | 官桥供电所 | 官桥镇 | 35kV狄庄站10kV112善庄线 | 官桥西郑庄2 | 200 | 0
6255 | 滕州供电中心 | 官桥供电所 | 官桥镇 | 35kV狄庄站10kV112善庄线 | 官桥村南 | 315 | 39.5875
6256 | 滕州供电中心 | 官桥供电所 | 官桥镇 | 35kV狄庄站10kV112善庄线 | 官桥三村机井 | 100 | 2.7944
6257 | 滕州供电中心 | 官桥供电所 | 官桥镇 | 35kV狄庄站10kV112善庄线 | 官桥西郑庄配5 | 200 | 82.7944
6258 | 滕州供电中心 | 官桥供电所 | 官桥镇 | 35kV狄庄站10kV112善庄线 | 官桥苏叶村 | 200 | 159.9986
6259 | 滕州供电中心 | 官桥供电所 | 官桥镇 | 35kV狄庄站10kV112善庄线 | 官桥东郑庄配2 | 400 | 107.5875
6260 | 滕州供电中心 | 官桥供电所 | 官桥镇 | 35kV狄庄站10kV112善庄线 | 官桥西郑庄东机井 | 100 | 78.8015
6261 | 滕州供电中心 | 官桥供电所 | 官桥镇 | 35kV狄庄站10kV112善庄线 | 官桥迎贤苑A区商业变配电室1号配变 | 800 | 433.892
6262 | 滕州供电中心 | 官桥供电所 | 官桥镇 | 35kV狄庄站10kV112善庄线 | 官桥东郑庄配4 | 400 | 242.7944
6263 | 滕州供电中心 | 官桥供电所 | 官桥镇 | 35kV狄庄站10kV112善庄线 | 官桥供销社小区配1 | 630 | 411.3034
6264 | 滕州供电中心 | 官桥供电所 | 官桥镇 | 35kV狄庄站10kV112善庄线 | 官桥后善庄机井 | 100 | 0
6265 | 滕州供电中心 | 官桥供电所 | 官桥镇 | 35kV狄庄站10kV112善庄线 | 官桥三村 | 400 | 107.5875
6266 | 滕州供电中心 | 官桥供电所 | 官桥镇 | 35kV狄庄站10kV112善庄线 | 官桥后善庄配2 | 400 | 291.4677
6267 | 滕州供电中心 | 官桥供电所 | 官桥镇 | 35kV狄庄站10kV112善庄线 | 官桥东郑庄村机井 | 200 | 160
6268 | 滕州供电中心 | 官桥供电所 | 官桥镇 | 35kV狄庄站10kV112善庄线 | 官桥前善庄配3 | 400 | 319.9986
6269 | 滕州供电中心 | 官桥供电所 | 官桥镇 | 35kV狄庄站10kV112善庄线 | 官桥村北配3变 | 100 | 0
6270 | 滕州供电中心 | 官桥供电所 | 官桥镇 | 35kV狄庄站10kV112善庄线 | 官桥北官庄 | 400 | 291.2135
6271 | 滕州供电中心 | 官桥供电所 | 官桥镇 | 35kV狄庄站10kV112善庄线 | 官桥东郑庄配3 | 400 | 277.4718
6272 | 滕州供电中心 | 官桥供电所 | 官桥镇 | 35kV狄庄站10kV112善庄线 | 官桥西郑庄村 | 400 | 291.4677
6273 | 滕州供电中心 | 官桥供电所 | 官桥镇 | 35kV狄庄站10kV113苏坦线 | 官桥四村机井 | 100 | 78.8015
6274 | 滕州供电中心 | 官桥供电所 | 官桥镇 | 35kV狄庄站10kV113苏坦线 | 官桥渠村东机井配2 | 100 | 51.4677
6275 | 滕州供电中心 | 官桥供电所 | 官桥镇 | 35kV狄庄站10kV113苏坦线 | 官桥迎贤苑B区配2变 | 1000 | 722.7944
6276 | 滕州供电中心 | 官桥供电所 | 官桥镇 | 35kV狄庄站10kV113苏坦线 | 官桥苏坦东机井 | 160 | 0
6277 | 滕州供电中心 | 官桥供电所 | 官桥镇 | 35kV狄庄站10kV113苏坦线 | 官桥倪楼配2 | 400 | 242.7944
6278 | 滕州供电中心 | 官桥供电所 | 官桥镇 | 35kV狄庄站10kV113苏坦线 | 官桥马庄2 | 200 | 131.4677
6279 | 滕州供电中心 | 官桥供电所 | 官桥镇 | 35kV狄庄站10kV113苏坦线 | 官桥时村配3 | 400 | 113.892
6280 | 滕州供电中心 | 官桥供电所 | 官桥镇 | 35kV狄庄站10kV113苏坦线 | 官桥时店配3 | 400 | 139.4563
6281 | 滕州供电中心 | 官桥供电所 | 官桥镇 | 35kV狄庄站10kV113苏坦线 | 官桥时店北 | 200 | 0
6282 | 滕州供电中心 | 官桥供电所 | 官桥镇 | 35kV狄庄站10kV113苏坦线 | 官桥马庄村 | 200 | 0
6283 | 滕州供电中心 | 官桥供电所 | 官桥镇 | 35kV狄庄站10kV113苏坦线 | 官桥迎贤苑B区配1变 | 1000 | 757.4718
6284 | 滕州供电中心 | 官桥供电所 | 官桥镇 | 35kV狄庄站10kV113苏坦线 | 官桥吴庄村 | 400 | 113.892
6285 | 滕州供电中心 | 官桥供电所 | 官桥镇 | 35kV狄庄站10kV113苏坦线 | 官桥时村北 | 200 | 131.4677
6286 | 滕州供电中心 | 官桥供电所 | 官桥镇 | 35kV狄庄站10kV113苏坦线 | 官桥倪楼村 | 400 | 291.4677
6287 | 滕州供电中心 | 官桥供电所 | 官桥镇 | 35kV狄庄站10kV113苏坦线 | 官桥渠村南机井配2 | 100 | 0
6288 | 滕州供电中心 | 官桥供电所 | 官桥镇 | 35kV狄庄站10kV113苏坦线 | 官桥志门村 | 200 | 158.8015
6289 | 滕州供电中心 | 官桥供电所 | 官桥镇 | 35kV狄庄站10kV113苏坦线 | 官桥苏坦村配4 | 400 | 319.9986
6290 | 滕州供电中心 | 官桥供电所 | 官桥镇 | 35kV狄庄站10kV113苏坦线 | 官桥苏坦配5 | 400 | 291.4677
6291 | 滕州供电中心 | 官桥供电所 | 官桥镇 | 35kV狄庄站10kV113苏坦线 | 官桥磨庄机井南 | 100 | 0
6292 | 滕州供电中心 | 官桥供电所 | 官桥镇 | 35kV狄庄站10kV113苏坦线 | 官桥公路管理局充电桩公变 | 400 | 242.7944
6293 | 滕州供电中心 | 官桥供电所 | 官桥镇 | 35kV狄庄站10kV113苏坦线 | 官桥苏坦村西 | 400 | 318.8015
6294 | 滕州供电中心 | 官桥供电所 | 官桥镇 | 35kV狄庄站10kV113苏坦线 | 官桥时村 | 200 | 117.4718
6295 | 滕州供电中心 | 官桥供电所 | 官桥镇 | 35kV狄庄站10kV113苏坦线 | 官桥磨庄2 | 400 | 277.4718
6296 | 滕州供电中心 | 官桥供电所 | 官桥镇 | 35kV狄庄站10kV113苏坦线 | 官桥金三角小区 | 400 | 113.892
6297 | 滕州供电中心 | 官桥供电所 | 官桥镇 | 35kV狄庄站10kV113苏坦线 | 官桥村机井变 | 200 | 82.7944
6298 | 滕州供电中心 | 官桥供电所 | 官桥镇 | 35kV狄庄站10kV113苏坦线 | 官桥时店村 | 400 | 113.892
6299 | 滕州供电中心 | 官桥供电所 | 官桥镇 | 35kV狄庄站10kV113苏坦线 | 官桥时店机井西 | 100 | 0
6300 | 滕州供电中心 | 官桥供电所 | 官桥镇 | 35kV狄庄站10kV113苏坦线 | 官桥迎贤苑B区商业变 | 800 | 433.892
6301 | 滕州供电中心 | 官桥供电所 | 官桥镇 | 35kV狄庄站10kV113苏坦线 | 官桥金三角配2变 | 400 | 90.6278
6302 | 滕州供电中心 | 官桥供电所 | 官桥镇 | 35kV狄庄站10kV113苏坦线 | 官桥渠村 | 400 | 291.4677
6303 | 滕州供电中心 | 官桥供电所 | 官桥镇 | 35kV狄庄站10kV113苏坦线 | 官桥志门配2 | 400 | 107.5875
6304 | 滕州供电中心 | 官桥供电所 | 官桥镇 | 35kV狄庄站10kV113苏坦线 | 官桥时店机井南变 | 400 | 242.7944
6305 | 滕州供电中心 | 官桥供电所 | 官桥镇 | 35kV狄庄站10kV113苏坦线 | 官桥镇渠村2 | 400 | 242.7944
6306 | 滕州供电中心 | 官桥供电所 | 官桥镇 | 35kV狄庄站10kV113苏坦线 | 官桥苏坦配6 | 400 | 113.892
6307 | 滕州供电中心 | 官桥供电所 | 官桥镇 | 35kV狄庄站10kV113苏坦线 | 官桥吴庄机井 | 100 | 2.7944
6308 | 滕州供电中心 | 官桥供电所 | 官桥镇 | 35kV狄庄站10kV113苏坦线 | 官桥磨庄机井东变 | 400 | 113.892
6309 | 滕州供电中心 | 官桥供电所 | 官桥镇 | 35kV狄庄站10kV113苏坦线 | 官桥渠村东机井 | 100 | 0
6310 | 滕州供电中心 | 官桥供电所 | 官桥镇 | 35kV狄庄站10kV113苏坦线 | 官桥志门机井 | 100 | 37.4718
6311 | 滕州供电中心 | 官桥供电所 | 官桥镇 | 35kV狄庄站10kV113苏坦线 | 官桥镇渠村南 | 400 | 318.8015
6312 | 滕州供电中心 | 官桥供电所 | 官桥镇 | 35kV狄庄站10kV113苏坦线 | 官桥马庄机井 | 100 | 79.9986
6313 | 滕州供电中心 | 官桥供电所 | 官桥镇 | 35kV狄庄站10kV113苏坦线 | 官桥苏坦村南 | 400 | 291.4677
6314 | 滕州供电中心 | 官桥供电所 | 官桥镇 | 35kV狄庄站10kV113苏坦线 | 官桥马庄配3 | 400 | 242.7944
6315 | 滕州供电中心 | 官桥供电所 | 官桥镇 | 35kV狄庄站10kV113苏坦线 | 官桥东磨庄村 | 160 | 0
6316 | 滕州供电中心 | 官桥供电所 | 官桥镇 | 35kV狄庄站10kV113苏坦线 | 官桥倪楼机井 | 100 | 51.4677
6317 | 滕州供电中心 | 官桥供电所 | 官桥镇 | 35kV狄庄站10kV113苏坦线 | 官桥渠村南机井配1 | 100 | 37.4718
6318 | 滕州供电中心 | 官桥供电所 | 官桥镇 | 35kV狄庄站10kV113苏坦线 | 官桥苏坦村北 | 400 | 90.6278
6319 | 滕州供电中心 | 官桥供电所 | 官桥镇 | 35kV狄庄站10kV113苏坦线 | 官桥苏坦西机井 | 100 | 80
6320 | 滕州供电中心 | 官桥供电所 | 官桥镇 | 35kV狄庄站10kV114天力线 | 官桥车站西配2 | 400 | 277.4718
6321 | 滕州供电中心 | 官桥供电所 | 官桥镇 | 35kV狄庄站10kV114天力线 | 官桥车站村机井 | 200 | 0
6322 | 滕州供电中心 | 官桥供电所 | 官桥镇 | 35kV狄庄站10kV114天力线 | 官桥车站村村西 | 200 | 82.7944
6323 | 滕州供电中心 | 羊庄供电所 | 羊庄镇 | 35kV羊庄站10kV103羊北线 | 羊庄前台中变 | 400 | 242.7944
6324 | 滕州供电中心 | 羊庄供电所 | 羊庄镇 | 35kV羊庄站10kV103羊北线 | 羊庄大北塘村 | 250 | 122.7944
6325 | 滕州供电中心 | 羊庄供电所 | 羊庄镇 | 35kV羊庄站10kV103羊北线 | 羊庄西江西北变 | 400 | 89.7133
6326 | 滕州供电中心 | 羊庄供电所 | 羊庄镇 | 35kV羊庄站10kV103羊北线 | 后石湾2号机井变压器 | 100 | 0
6327 | 滕州供电中心 | 羊庄供电所 | 羊庄镇 | 35kV羊庄站10kV103羊北线 | 羊庄下黄沟柱上变 | 400 | 285.9198
6328 | 滕州供电中心 | 羊庄供电所 | 羊庄镇 | 35kV羊庄站10kV103羊北线 | 羊庄王杭村东58 | 400 | 258.5625
6329 | 滕州供电中心 | 羊庄供电所 | 羊庄镇 | 35kV羊庄站10kV103羊北线 | 羊庄西江村南 | 200 | 88.8003
6330 | 滕州供电中心 | 羊庄供电所 | 羊庄镇 | 35kV羊庄站10kV103羊北线 | 羊庄庄里北二号变 | 400 | 291.4677
6331 | 滕州供电中心 | 羊庄供电所 | 羊庄镇 | 35kV羊庄站10kV103羊北线 | 羊庄关山峪92柱上变 | 400 | 137.655
6332 | 滕州供电中心 | 羊庄供电所 | 羊庄镇 | 35kV羊庄站10kV103羊北线 | 后石湾1号机井变压器 | 160 | 0
6333 | 滕州供电中心 | 羊庄供电所 | 羊庄镇 | 35kV羊庄站10kV103羊北线 | 羊庄赵前村 | 400 | 235.8248
6334 | 滕州供电中心 | 羊庄供电所 | 羊庄镇 | 35kV羊庄站10kV103羊北线 | 新村西机井变压器 | 100 | 1.0624
6335 | 滕州供电中心 | 羊庄供电所 | 羊庄镇 | 35kV羊庄站10kV103羊北线 | 小北塘机井变压器 | 50 | 0
6336 | 滕州供电中心 | 羊庄供电所 | 羊庄镇 | 35kV羊庄站10kV103羊北线 | 羊庄庄里北变 | 200 | 99.9481
6337 | 滕州供电中心 | 羊庄供电所 | 羊庄镇 | 35kV羊庄站10kV103羊北线 | 羊庄自庄南柱上变 | 400 | 291.4677
6338 | 滕州供电中心 | 羊庄供电所 | 羊庄镇 | 35kV羊庄站10kV103羊北线 | 后毛崮西机井变压器 | 100 | 70.9936
6339 | 滕州供电中心 | 羊庄供电所 | 羊庄镇 | 35kV羊庄站10kV103羊北线 | 羊庄中黄沟村 | 200 | 42.4873
6340 | 滕州供电中心 | 羊庄供电所 | 羊庄镇 | 35kV羊庄站10kV103羊北线 | 羊庄羊山村 | 200 | 158.8015
6341 | 滕州供电中心 | 羊庄供电所 | 羊庄镇 | 35kV羊庄站10kV103羊北线 | 庄里南机井变压器 | 160 | 2.3954
6342 | 滕州供电中心 | 羊庄供电所 | 羊庄镇 | 35kV羊庄站10kV103羊北线 | 民庄西机井变压器 | 100 | 0
6343 | 滕州供电中心 | 羊庄供电所 | 羊庄镇 | 35kV羊庄站10kV103羊北线 | 羊庄后台村 | 160 | 85.4718
6344 | 滕州供电中心 | 羊庄供电所 | 羊庄镇 | 35kV羊庄站10kV103羊北线 | 羊庄洪山前配变 | 400 | 101.3523
6345 | 滕州供电中心 | 羊庄供电所 | 羊庄镇 | 35kV羊庄站10kV103羊北线 | 王杭东机井变压器 | 100 | 0
6346 | 滕州供电中心 | 羊庄供电所 | 羊庄镇 | 35kV羊庄站10kV103羊北线 | 羊庄后石湾村北 | 400 | 316.4778
6347 | 滕州供电中心 | 羊庄供电所 | 羊庄镇 | 35kV羊庄站10kV103羊北线 | 羊庄赵前村 | 160 | 50.7944
6348 | 滕州供电中心 | 羊庄供电所 | 羊庄镇 | 35kV羊庄站10kV103羊北线 | 羊庄南塘村中变 | 200 | 0
6349 | 滕州供电中心 | 羊庄供电所 | 羊庄镇 | 35kV羊庄站10kV103羊北线 | 后寨井井通 | 160 | 0
6350 | 滕州供电中心 | 羊庄供电所 | 羊庄镇 | 35kV羊庄站10kV103羊北线 | 羊庄后台配变 | 630 | 372.7283
6351 | 滕州供电中心 | 羊庄供电所 | 羊庄镇 | 35kV羊庄站10kV103羊北线 | 羊庄杜堂机井1 | 100 | 43.9405
6352 | 滕州供电中心 | 羊庄供电所 | 羊庄镇 | 35kV羊庄站10kV103羊北线 | 羊庄庄里村 | 400 | 277.4718
6353 | 滕州供电中心 | 羊庄供电所 | 羊庄镇 | 35kV羊庄站10kV103羊北线 | 羊庄后石湾村南 | 400 | 277.4718
6354 | 滕州供电中心 | 羊庄供电所 | 羊庄镇 | 35kV羊庄站10kV103羊北线 | 关山峪机井变压器 | 100 | 0
6355 | 滕州供电中心 | 羊庄供电所 | 羊庄镇 | 35kV羊庄站10kV103羊北线 | 羊庄赵庄前中变 | 400 | 264.7831
6356 | 滕州供电中心 | 羊庄供电所 | 羊庄镇 | 35kV羊庄站10kV103羊北线 | 羊庄西江村北 | 200 | 99.9481
6357 | 滕州供电中心 | 羊庄供电所 | 羊庄镇 | 35kV羊庄站10kV103羊北线 | 羊庄新村南变 | 400 | 291.4677
6358 | 滕州供电中心 | 羊庄供电所 | 羊庄镇 | 35kV羊庄站10kV103羊北线 | 羊庄中黄沟村南 | 400 | 318.2174
6359 | 滕州供电中心 | 羊庄供电所 | 羊庄镇 | 35kV羊庄站10kV103羊北线 | 庞庄2号机井变压器 | 100 | 0
6360 | 滕州供电中心 | 羊庄供电所 | 羊庄镇 | 35kV羊庄站10kV103羊北线 | 羊庄西江南二号变压器柱上变 | 400 | 0
6361 | 滕州供电中心 | 羊庄供电所 | 羊庄镇 | 35kV羊庄站10kV103羊北线 | 羊庄南塘村北 | 400 | 113.892
6362 | 滕州供电中心 | 羊庄供电所 | 羊庄镇 | 35kV羊庄站10kV103羊北线 | 羊庄庄里南变 | 400 | 240.6883
6363 | 滕州供电中心 | 羊庄供电所 | 羊庄镇 | 35kV羊庄站10kV103羊北线 | 羊庄小北塘村 | 400 | 291.4677
6364 | 滕州供电中心 | 羊庄供电所 | 羊庄镇 | 35kV羊庄站10kV103羊北线 | 羊庄庞庄村中 | 400 | 208.4315
6365 | 滕州供电中心 | 羊庄供电所 | 羊庄镇 | 35kV羊庄站10kV103羊北线 | 羊庄民悦庄西变 | 200 | 86.3831
6366 | 滕州供电中心 | 羊庄供电所 | 羊庄镇 | 35kV羊庄站10kV103羊北线 | 羊庄西江北二变压器柱上变 | 400 | 319.7922
6367 | 滕州供电中心 | 羊庄供电所 | 羊庄镇 | 35kV羊庄站10kV103羊北线 | 羊庄洪山前新中变 | 400 | 318.8015
6368 | 滕州供电中心 | 羊庄供电所 | 羊庄镇 | 35kV羊庄站10kV103羊北线 | 羊庄南塘村南 | 400 | 242.7944
6369 | 滕州供电中心 | 羊庄供电所 | 羊庄镇 | 35kV羊庄站10kV103羊北线 | 南塘西机井变压器 | 200 | 50.2189
6370 | 滕州供电中心 | 羊庄供电所 | 羊庄镇 | 35kV羊庄站10kV103羊北线 | 羊庄下黄沟中台架变 | 400 | 248.8792
6371 | 滕州供电中心 | 羊庄供电所 | 羊庄镇 | 35kV羊庄站10kV103羊北线 | 大北塘机井变压器 | 100 | 4.2631
6372 | 滕州供电中心 | 羊庄供电所 | 羊庄镇 | 35kV羊庄站10kV103羊北线 | 羊庄后台村配3号 | 100 | 24.0162
6373 | 滕州供电中心 | 羊庄供电所 | 羊庄镇 | 35kV羊庄站10kV103羊北线 | 羊庄后石湾东变柱上变压器 | 400 | 271.1992
6374 | 滕州供电中心 | 羊庄供电所 | 羊庄镇 | 35kV羊庄站10kV103羊北线 | 羊庄大北塘北柱上变 | 400 | 210.2189
6375 | 滕州供电中心 | 羊庄供电所 | 羊庄镇 | 35kV羊庄站10kV103羊北线 | 西江西北井井通 | 100 | 25.8785
6376 | 滕州供电中心 | 羊庄供电所 | 羊庄镇 | 35kV羊庄站10kV103羊北线 | 羊庄自庄村西变 | 400 | 113.892
6377 | 滕州供电中心 | 羊庄供电所 | 羊庄镇 | 35kV羊庄站10kV103羊北线 | 羊庄新村配变 | 400 | 207.2676
6378 | 滕州供电中心 | 羊庄供电所 | 羊庄镇 | 35kV羊庄站10kV103羊北线 | 羊庄镇关山峪北柱上变 | 400 | 291.4677
6379 | 滕州供电中心 | 羊庄供电所 | 羊庄镇 | 35kV羊庄站10kV103羊北线 | 赵前东台架变 | 400 | 292.8312
6380 | 滕州供电中心 | 羊庄供电所 | 羊庄镇 | 35kV羊庄站10kV103羊北线 | 庞庄1号机井变压器 | 160 | 0
6381 | 滕州供电中心 | 羊庄供电所 | 羊庄镇 | 35kV羊庄站10kV103羊北线 | 羊庄小北塘中变 | 400 | 275.1668
6382 | 滕州供电中心 | 羊庄供电所 | 羊庄镇 | 35kV羊庄站10kV103羊北线 | 羊庄南塘东#2台架变 | 400 | 263.0518
6383 | 滕州供电中心 | 羊庄供电所 | 羊庄镇 | 35kV羊庄站10kV103羊北线 | 羊庄自庄村 | 400 | 204.3578
6384 | 滕州供电中心 | 羊庄供电所 | 羊庄镇 | 35kV羊庄站10kV103羊北线 | 羊庄中黄沟北柱上变 | 400 | 291.4677
6385 | 滕州供电中心 | 羊庄供电所 | 羊庄镇 | 35kV羊庄站10kV103羊北线 | 羊庄后石湾北井 | 200 | 0
6386 | 滕州供电中心 | 羊庄供电所 | 羊庄镇 | 35kV羊庄站10kV103羊北线 | 南塘南机井变压器 | 100 | 0
6387 | 滕州供电中心 | 羊庄供电所 | 羊庄镇 | 35kV羊庄站10kV103羊北线 | 羊庄南塘东变 | 400 | 153.6726
6388 | 滕州供电中心 | 羊庄供电所 | 羊庄镇 | 35kV羊庄站10kV103羊北线 | 上曹2号机井变压器 | 100 | 79.8961
6389 | 滕州供电中心 | 羊庄供电所 | 羊庄镇 | 35kV羊庄站10kV103羊北线 | 羊庄西江村中 | 400 | 133.7061
6390 | 滕州供电中心 | 羊庄供电所 | 羊庄镇 | 35kV羊庄站10kV103羊北线 | 羊庄赵后村 | 160 | 12.441
6391 | 滕州供电中心 | 羊庄供电所 | 羊庄镇 | 35kV羊庄站10kV103羊北线 | 羊庄后石湾西变 | 400 | 113.892
6392 | 滕州供电中心 | 羊庄供电所 | 羊庄镇 | 35kV羊庄站10kV103羊北线 | 羊庄庞庄村 | 200 | 50.4268
6393 | 滕州供电中心 | 羊庄供电所 | 羊庄镇 | 35kV羊庄站10kV103羊北线 | 羊庄民悦庄村 | 400 | 259.1444
6394 | 滕州供电中心 | 羊庄供电所 | 羊庄镇 | 35kV羊庄站10kV103羊北线 | 羊庄庄里东柱上变 | 400 | 233.2808
6395 | 滕州供电中心 | 羊庄供电所 | 羊庄镇 | 35kV羊庄站10kV103羊北线 | 羊庄后石湾中变 | 200 | 55.1378
6396 | 滕州供电中心 | 羊庄供电所 | 羊庄镇 | 35kV羊庄站10kV103羊北线 | 羊庄前台配变 | 400 | 203.2632
6397 | 滕州供电中心 | 羊庄供电所 | 羊庄镇 | 35kV羊庄站10kV103羊北线 | 羊庄南塘西变 | 400 | 177.7543
6398 | 滕州供电中心 | 羊庄供电所 | 羊庄镇 | 35kV羊庄站10kV103羊北线 | 羊庄羊山南变 | 400 | 313.2715
6399 | 滕州供电中心 | 羊庄供电所 | 羊庄镇 | 35kV羊庄站10kV103羊北线 | 羊庄自庄东柱上变 | 400 | 262.0542
6400 | 滕州供电中心 | 羊庄供电所 | 羊庄镇 | 35kV羊庄站10kV103羊北线 | 西江机井变压器 | 100 | 0
6401 | 滕州供电中心 | 羊庄供电所 | 羊庄镇 | 35kV羊庄站10kV103羊北线 | 下黄沟西机井变压器 | 50 | 0
6402 | 滕州供电中心 | 羊庄供电所 | 羊庄镇 | 35kV羊庄站10kV103羊北线 | 赵前南机井变压器 | 100 | 69.4764
6403 | 滕州供电中心 | 羊庄供电所 | 羊庄镇 | 35kV羊庄站10kV103羊北线 | 南塘北机井变压器 | 160 | 0
6404 | 滕州供电中心 | 羊庄供电所 | 羊庄镇 | 35kV羊庄站10kV103羊北线 | 羊庄赵后南台架变 | 400 | 309.2755
6405 | 滕州供电中心 | 羊庄供电所 | 羊庄镇 | 35kV羊庄站10kV103羊北线 | 羊庄大北塘中变 | 400 | 238.6514
6406 | 滕州供电中心 | 羊庄供电所 | 羊庄镇 | 35kV羊庄站10kV103羊北线 | 羊庄西江新村 | 200 | 48.1405
6407 | 滕州供电中心 | 羊庄供电所 | 羊庄镇 | 35kV羊庄站10kV103羊北线 | 羊庄代岗中变 | 400 | 128.233
6408 | 滕州供电中心 | 羊庄供电所 | 羊庄镇 | 35kV羊庄站10kV104羊东线 | 羊庄东南宿 | 400 | 157.6354
6409 | 滕州供电中心 | 羊庄供电所 | 羊庄镇 | 35kV羊庄站10kV104羊东线 | 前毛崮机井变压器 | 200 | 160
6410 | 滕州供电中心 | 羊庄供电所 | 羊庄镇 | 35kV羊庄站10kV104羊东线 | 羊庄杜屯村 | 200 | 0
6411 | 滕州供电中心 | 羊庄供电所 | 羊庄镇 | 35kV羊庄站10kV104羊东线 | 侯庄机井变压器 | 100 | 57.5601
6412 | 滕州供电中心 | 羊庄供电所 | 羊庄镇 | 35kV羊庄站10kV104羊东线 | 东石湾西机井变压器 | 100 | 0
6413 | 滕州供电中心 | 羊庄供电所 | 羊庄镇 | 35kV羊庄站10kV104羊东线 | 羊庄小计河村南 | 400 | 283.5116
6414 | 滕州供电中心 | 羊庄供电所 | 羊庄镇 | 35kV羊庄站10kV104羊东线 | 羊庄侯庄村内 | 200 | 231.2486
6415 | 滕州供电中心 | 羊庄供电所 | 羊庄镇 | 35kV羊庄站10kV104羊东线 | 前沙冯1号机井变压器 | 100 | 0
6416 | 滕州供电中心 | 羊庄供电所 | 羊庄镇 | 35kV羊庄站10kV104羊东线 | 羊庄前沙冯新机井#3 | 200 | 67.3449
6417 | 滕州供电中心 | 羊庄供电所 | 羊庄镇 | 35kV羊庄站10kV104羊东线 | 羊庄前南宿村内 | 400 | 292.9309
6418 | 滕州供电中心 | 羊庄供电所 | 羊庄镇 | 35kV羊庄站10kV104羊东线 | 张坡2号机井变压器 | 100 | 2.7944
6419 | 滕州供电中心 | 羊庄供电所 | 羊庄镇 | 35kV羊庄站10kV104羊东线 | 羊庄于坡南变 | 200 | 31.2223
6420 | 滕州供电中心 | 羊庄供电所 | 羊庄镇 | 35kV羊庄站10kV104羊东线 | 羊庄前沙冯中变 | 400 | 139.4563
6421 | 滕州供电中心 | 羊庄供电所 | 羊庄镇 | 35kV羊庄站10kV104羊东线 | 羊庄孟庄村内 | 400 | 257.0453
6422 | 滕州供电中心 | 羊庄供电所 | 羊庄镇 | 35kV羊庄站10kV104羊东线 | 羊庄后毛崮村西 | 200 | 174.9197
6423 | 滕州供电中心 | 羊庄供电所 | 羊庄镇 | 35kV羊庄站10kV104羊东线 | 羊庄小庄村 | 200 | 63.0287
6424 | 滕州供电中心 | 羊庄供电所 | 羊庄镇 | 35kV羊庄站10kV104羊东线 | 羊庄南台村西 | 400 | 290.8261
6425 | 滕州供电中心 | 羊庄供电所 | 羊庄镇 | 35kV羊庄站10kV104羊东线 | 羊庄小计河 | 400 | 276.319
6426 | 滕州供电中心 | 羊庄供电所 | 羊庄镇 | 35kV羊庄站10kV104羊东线 | 羊庄大计河村南 | 400 | 245.0668
6427 | 滕州供电中心 | 羊庄供电所 | 羊庄镇 | 35kV羊庄站10kV104羊东线 | 羊庄于坡村 | 160 | 79.5317
6428 | 滕州供电中心 | 羊庄供电所 | 羊庄镇 | 35kV羊庄站10kV104羊东线 | 羊东2组机井变压器 | 100 | 39.3188
6429 | 滕州供电中心 | 羊庄供电所 | 羊庄镇 | 35kV羊庄站10kV104羊东线 | 羊庄西南宿村北柱上变 | 400 | 217.5695
6430 | 滕州供电中心 | 羊庄供电所 | 羊庄镇 | 35kV羊庄站10kV104羊东线 | 羊庄东石湾村西柱上变 | 400 | 319.9986
6431 | 滕州供电中心 | 羊庄供电所 | 羊庄镇 | 35kV羊庄站10kV104羊东线 | 大计河东村内 | 400 | 60.7265
6432 | 滕州供电中心 | 羊庄供电所 | 羊庄镇 | 35kV羊庄站10kV104羊东线 | 羊庄后沙冯村中 | 400 | 113.892
6433 | 滕州供电中心 | 羊庄供电所 | 羊庄镇 | 35kV羊庄站10kV104羊东线 | 羊庄黄屯村 | 400 | 247.45
6434 | 滕州供电中心 | 羊庄供电所 | 羊庄镇 | 35kV羊庄站10kV104羊东线 | 羊庄小庄村南 | 200 | 53.198
6435 | 滕州供电中心 | 羊庄供电所 | 羊庄镇 | 35kV羊庄站10kV104羊东线 | 羊庄前南宿 | 200 | 128.1354
6436 | 滕州供电中心 | 羊庄供电所 | 羊庄镇 | 35kV羊庄站10kV104羊东线 | 羊庄西石湾村 | 200 | 122.1177
6437 | 滕州供电中心 | 羊庄供电所 | 羊庄镇 | 35kV羊庄站10kV104羊东线 | 羊庄西雪河村 | 400 | 251.5791
6438 | 滕州供电中心 | 羊庄供电所 | 羊庄镇 | 35kV羊庄站10kV104羊东线 | 张坡1号机井变压器 | 100 | 14.4888
6439 | 滕州供电中心 | 羊庄供电所 | 羊庄镇 | 35kV羊庄站10kV104羊东线 | 羊庄西南宿 | 200 | 60.1121
6440 | 滕州供电中心 | 羊庄供电所 | 羊庄镇 | 35kV羊庄站10kV104羊东线 | 羊庄大计河村西 | 250 | 169.0305
6441 | 滕州供电中心 | 羊庄供电所 | 羊庄镇 | 35kV羊庄站10kV104羊东线 | 西石湾机井变压器 | 100 | 37.185
6442 | 滕州供电中心 | 羊庄供电所 | 羊庄镇 | 35kV羊庄站10kV104羊东线 | 羊庄前沙冯村北 | 400 | 107.5875
6443 | 滕州供电中心 | 羊庄供电所 | 羊庄镇 | 35kV羊庄站10kV104羊东线 | 羊庄侯庄 | 160 | 75.9984
6444 | 滕州供电中心 | 羊庄供电所 | 羊庄镇 | 35kV羊庄站10kV104羊东线 | 羊庄后沙冯 | 200 | 106.7375
6445 | 滕州供电中心 | 羊庄供电所 | 羊庄镇 | 35kV羊庄站10kV104羊东线 | 羊庄前沙冯 | 400 | 234.6193
6446 | 滕州供电中心 | 羊庄供电所 | 羊庄镇 | 35kV羊庄站10kV104羊东线 | 羊庄大计河村东 | 400 | 242.7944
6447 | 滕州供电中心 | 羊庄供电所 | 羊庄镇 | 35kV羊庄站10kV104羊东线 | 羊庄杜屯村西 | 400 | 277.4718
6448 | 滕州供电中心 | 羊庄供电所 | 羊庄镇 | 35kV羊庄站10kV104羊东线 | 羊庄东薛河村 | 160 | 0
6449 | 滕州供电中心 | 羊庄供电所 | 羊庄镇 | 35kV羊庄站10kV104羊东线 | 羊庄侯庄村东 | 400 | 168.7618
6450 | 滕州供电中心 | 羊庄供电所 | 羊庄镇 | 35kV羊庄站10kV104羊东线 | 羊庄西南宿村中 | 400 | 242.7944
6451 | 滕州供电中心 | 羊庄供电所 | 羊庄镇 | 35kV羊庄站10kV104羊东线 | 羊庄西薛河村中 | 400 | 315.7046
6452 | 滕州供电中心 | 羊庄供电所 | 羊庄镇 | 35kV羊庄站10kV104羊东线 | 羊庄孟庄村南柱上变 | 400 | 164.2291
6453 | 滕州供电中心 | 羊庄供电所 | 羊庄镇 | 35kV羊庄站10kV104羊东线 | 羊庄东石湾村内 | 400 | 288.9459
6454 | 滕州供电中心 | 羊庄供电所 | 羊庄镇 | 35kV羊庄站10kV104羊东线 | 后沙冯2号机井变压器 | 160 | 0
6455 | 滕州供电中心 | 羊庄供电所 | 羊庄镇 | 35kV羊庄站10kV104羊东线 | 羊庄前毛堌北 | 400 | 248.1289
6456 | 滕州供电中心 | 羊庄供电所 | 羊庄镇 | 35kV羊庄站10kV104羊东线 | 西南宿1号机井变压器 | 100 | 51.4677
6457 | 滕州供电中心 | 羊庄供电所 | 羊庄镇 | 35kV羊庄站10kV104羊东线 | 羊庄大计河村北 | 400 | 271.2394
6458 | 滕州供电中心 | 羊庄供电所 | 羊庄镇 | 35kV羊庄站10kV104羊东线 | 羊庄侯庄村南 | 400 | 256.3524
6459 | 滕州供电中心 | 羊庄供电所 | 羊庄镇 | 35kV羊庄站10kV104羊东线 | 羊庄前毛崮村 | 400 | 279.783
6460 | 滕州供电中心 | 羊庄供电所 | 羊庄镇 | 35kV羊庄站10kV104羊东线 | 羊庄东南宿北 | 250 | 108.2272
6461 | 滕州供电中心 | 羊庄供电所 | 羊庄镇 | 35kV羊庄站10kV104羊东线 | 杜屯南变 | 400 | 275.8339
6462 | 滕州供电中心 | 羊庄供电所 | 羊庄镇 | 35kV羊庄站10kV104羊东线 | 羊庄孟庄村 | 315 | 93.3765
6463 | 滕州供电中心 | 羊庄供电所 | 羊庄镇 | 35kV羊庄站10kV104羊东线 | 东石湾东机井变压器 | 100 | 78.8015
6464 | 滕州供电中心 | 羊庄供电所 | 羊庄镇 | 35kV羊庄站10kV104羊东线 | 羊庄南台村 | 400 | 236.3305
6465 | 滕州供电中心 | 羊庄供电所 | 羊庄镇 | 35kV羊庄站10kV104羊东线 | 羊庄史屯村 | 160 | 76.8298
6466 | 滕州供电中心 | 羊庄供电所 | 羊庄镇 | 35kV羊庄站10kV104羊东线 | 后沙冯1号机井变压器 | 100 | 52.739
6467 | 滕州供电中心 | 羊庄供电所 | 羊庄镇 | 35kV羊庄站10kV104羊东线 | 西南宿2号机井变压器 | 100 | 0
6468 | 滕州供电中心 | 羊庄供电所 | 羊庄镇 | 35kV羊庄站10kV104羊东线 | 羊庄东石湾村 | 250 | 77.519
6469 | 滕州供电中心 | 羊庄供电所 | 羊庄镇 | 35kV羊庄站10kV104羊东线 | 羊庄史屯南变 | 400 | 285.2713
6470 | 滕州供电中心 | 羊庄供电所 | 羊庄镇 | 35kV羊庄站10kV104羊东线 | 南台机井变压器 | 100 | 0
6471 | 滕州供电中心 | 羊庄供电所 | 羊庄镇 | 35kV羊庄站10kV104羊东线 | 西南宿3号机井变压器 | 100 | 3.3486
6472 | 滕州供电中心 | 羊庄供电所 | 羊庄镇 | 35kV羊庄站10kV104羊东线 | 羊庄后毛崮 | 400 | 280.7944
6473 | 滕州供电中心 | 羊庄供电所 | 羊庄镇 | 35kV羊庄站10kV104羊东线 | 前南宿1号机井变压器 | 100 | 10.72
6474 | 滕州供电中心 | 羊庄供电所 | 羊庄镇 | 35kV羊庄站10kV104羊东线 | 羊东一队机井变压器 | 100 | 0
6475 | 滕州供电中心 | 羊庄供电所 | 羊庄镇 | 35kV羊庄站10kV104羊东线 | 前沙冯2号机井变压器 | 100 | 0
6476 | 滕州供电中心 | 羊庄供电所 | 羊庄镇 | 35kV羊庄站10kV104羊东线 | 羊庄东薛河南变 | 160 | 29.7748
6477 | 滕州供电中心 | 羊庄供电所 | 羊庄镇 | 35kV羊庄站10kV104羊东线 | 羊庄西石湾北变 | 400 | 276.4367
6478 | 滕州供电中心 | 羊庄供电所 | 羊庄镇 | 35kV羊庄站10kV104羊东线 | 羊庄侯庄村北 | 400 | 226.1672
6479 | 滕州供电中心 | 羊庄供电所 | 羊庄镇 | 35kV羊庄站10kV105镇直线 | 羊庄羊南 | 400 | 259.0613
6480 | 滕州供电中心 | 羊庄供电所 | 羊庄镇 | 35kV羊庄站10kV105镇直线 | 羊庄东王庄社区3 | 630 | 497.4711
6481 | 滕州供电中心 | 羊庄供电所 | 羊庄镇 | 35kV羊庄站10kV105镇直线 | 羊庄羊东村中 | 400 | 196.1274
6482 | 滕州供电中心 | 羊庄供电所 | 羊庄镇 | 35kV羊庄站10kV105镇直线 | 羊南二组村内 | 400 | 229.6935
6483 | 滕州供电中心 | 羊庄供电所 | 羊庄镇 | 35kV羊庄站10kV105镇直线 | 东于机井 | 100 | 0
6484 | 滕州供电中心 | 羊庄供电所 | 羊庄镇 | 35kV羊庄站10kV105镇直线 | 羊庄羊东配9变 | 400 | 412.2342
6485 | 滕州供电中心 | 羊庄供电所 | 羊庄镇 | 35kV羊庄站10kV105镇直线 | 羊庄土城机井3 | 100 | 79.6993
6486 | 滕州供电中心 | 羊庄供电所 | 羊庄镇 | 35kV羊庄站10kV105镇直线 | 羊庄羊东配7号 | 400 | 176.632
6487 | 滕州供电中心 | 羊庄供电所 | 羊庄镇 | 35kV羊庄站10kV105镇直线 | 羊南2队机井变压器 | 100 | 12.1195
6488 | 滕州供电中心 | 羊庄供电所 | 羊庄镇 | 35kV羊庄站10kV105镇直线 | 羊庄东王庄社区2 | 400 | 236.9921
6489 | 滕州供电中心 | 羊庄供电所 | 羊庄镇 | 35kV羊庄站10kV105镇直线 | 羊庄羊南村西2号变 | 400 | 271.116
6490 | 滕州供电中心 | 羊庄供电所 | 羊庄镇 | 35kV羊庄站10kV105镇直线 | 羊庄羊东配8柱上变 | 500 | 282.5875
6491 | 滕州供电中心 | 羊庄供电所 | 羊庄镇 | 35kV羊庄站10kV105镇直线 | 羊庄羊东村南 | 400 | 512.5736
6492 | 滕州供电中心 | 羊庄供电所 | 羊庄镇 | 35kV羊庄站10kV105镇直线 | 羊庄东王庄社区1 | 500 | 181.4216
6493 | 滕州供电中心 | 羊庄供电所 | 羊庄镇 | 35kV羊庄站10kV105镇直线 | 羊庄羊东村西 | 400 | 274.9874
6494 | 滕州供电中心 | 羊庄供电所 | 羊庄镇 | 35kV羊庄站10kV105镇直线 | 羊庄镇羊南西（供销社） | 400 | 315.4412
6495 | 滕州供电中心 | 羊庄供电所 | 羊庄镇 | 35kV羊庄站10kV105镇直线 | 羊庄代岗村 | 160 | 61.8237
6496 | 滕州供电中心 | 羊庄供电所 | 羊庄镇 | 35kV羊庄站10kV105镇直线 | 羊庄羊北村东 | 400 | 435.3387
6497 | 滕州供电中心 | 羊庄供电所 | 羊庄镇 | 35kV羊庄站10kV105镇直线 | 羊北2号机井变压器 | 100 | 163.4363
6498 | 滕州供电中心 | 羊庄供电所 | 羊庄镇 | 35kV羊庄站10kV105镇直线 | 羊庄羊南村西柱上变 | 400 | 415
6499 | 滕州供电中心 | 羊庄供电所 | 羊庄镇 | 35kV羊庄站10kV105镇直线 | 羊庄羊南二组变 | 400 | 338.1408
6500 | 滕州供电中心 | 羊庄供电所 | 羊庄镇 | 35kV羊庄站10kV105镇直线 | 羊庄羊北村 | 315 | 140.892
6501 | 滕州供电中心 | 羊庄供电所 | 羊庄镇 | 35kV羊庄站10kV105镇直线 | 羊庄供电所 | 500 | 364.7753
6502 | 滕州供电中心 | 羊庄供电所 | 羊庄镇 | 35kV羊庄站10kV105镇直线 | 羊庄羊北村北柱上变 | 400 | 291.4677
6503 | 滕州供电中心 | 羊庄供电所 | 羊庄镇 | 35kV羊庄站10kV105镇直线 | 羊庄镇羊南东（供销社） | 200 | 68.2733
6504 | 滕州供电中心 | 羊庄供电所 | 羊庄镇 | 35kV羊庄站10kV105镇直线 | 羊东八队机井变压器 | 100 | 63.3562
6505 | 滕州供电中心 | 羊庄供电所 | 羊庄镇 | 35kV羊庄站10kV105镇直线 | 羊北1号机井变压器 | 100 | 32.5709
6506 | 滕州供电中心 | 羊庄供电所 | 羊庄镇 | 35kV羊庄站10kV105镇直线 | 羊庄学校配变 | 400 | 292.0621
6507 | 滕州供电中心 | 羊庄供电所 | 羊庄镇 | 35kV羊庄站10kV105镇直线 | 羊庄羊东配6号 | 200 | 38.2058
6508 | 滕州供电中心 | 羊庄供电所 | 羊庄镇 | 35kV羊庄站10kV105镇直线 | 羊东七队机井变压器 | 100 | 0
6509 | 滕州供电中心 | 羊庄供电所 | 羊庄镇 | 35kV羊庄站10kV105镇直线 | 羊庄镇羊庄村北一 | 400 | 282.4519
6510 | 滕州供电中心 | 羊庄供电所 | 羊庄镇 | 35kV羊庄站10kV105镇直线 | 35kV羊庄站10kV105镇直线_羊庄羊北南柱上变 | 400 | 322.4394
6511 | 滕州供电中心 | 羊庄供电所 | 羊庄镇 | 35kV羊庄站10kV105镇直线 | 羊庄羊东村东 | 200 | 160
6512 | 滕州供电中心 | 羊庄供电所 | 羊庄镇 | 35kV羊庄站10kV105镇直线 | 羊庄羊东西南柱上变压器 | 400 | 326.3188
6513 | 滕州供电中心 | 羊庄供电所 | 羊庄镇 | 35kV羊庄站10kV107羊南线 | 羊庄西于村 | 400 | 268.622
6514 | 滕州供电中心 | 羊庄供电所 | 羊庄镇 | 35kV羊庄站10kV107羊南线 | 羊庄陶山东中变 | 400 | 172.5011
6515 | 滕州供电中心 | 羊庄供电所 | 羊庄镇 | 35kV羊庄站10kV107羊南线 | 羊庄杨坡西 | 400 | 225.7531
6516 | 滕州供电中心 | 羊庄供电所 | 羊庄镇 | 35kV羊庄站10kV107羊南线 | 羊庄范东 | 400 | 250.8871
6517 | 滕州供电中心 | 羊庄供电所 | 羊庄镇 | 35kV羊庄站10kV107羊南线 | 羊庄高村 | 400 | 124.381
6518 | 滕州供电中心 | 羊庄供电所 | 羊庄镇 | 35kV羊庄站10kV107羊南线 | 羊庄小店 | 200 | 0
6519 | 滕州供电中心 | 羊庄供电所 | 羊庄镇 | 35kV羊庄站10kV107羊南线 | 羊庄陈村北柱上变 | 400 | 321.5933
6520 | 滕州供电中心 | 羊庄供电所 | 羊庄镇 | 35kV羊庄站10kV107羊南线 | 羊庄洪村中变 | 400 | 275.356
6521 | 滕州供电中心 | 羊庄供电所 | 羊庄镇 | 35kV羊庄站10kV107羊南线 | 羊庄土城机井1 | 160 | 0
6522 | 滕州供电中心 | 羊庄供电所 | 羊庄镇 | 35kV羊庄站10kV107羊南线 | 羊庄下辛庄村 | 160 | 94.7456
6523 | 滕州供电中心 | 羊庄供电所 | 羊庄镇 | 35kV羊庄站10kV107羊南线 | 羊庄东石楼机井1 | 100 | 0
6524 | 滕州供电中心 | 羊庄供电所 | 羊庄镇 | 35kV羊庄站10kV107羊南线 | 羊庄许坡村南 | 200 | 17.6296
6525 | 滕州供电中心 | 羊庄供电所 | 羊庄镇 | 35kV羊庄站10kV107羊南线 | 羊庄土城东台区 | 400 | 210.4726
6526 | 滕州供电中心 | 羊庄供电所 | 羊庄镇 | 35kV羊庄站10kV107羊南线 | 羊庄范西机井1 | 50 | 0
6527 | 滕州供电中心 | 羊庄供电所 | 羊庄镇 | 35kV羊庄站10kV107羊南线 | 羊庄下辛庄机井1 | 100 | 24.3592
6528 | 滕州供电中心 | 羊庄供电所 | 羊庄镇 | 35kV羊庄站10kV107羊南线 | 羊庄下辛庄村南 | 200 | 41.5312
6529 | 滕州供电中心 | 羊庄供电所 | 羊庄镇 | 35kV羊庄站10kV107羊南线 | 羊庄东于机井1 | 100 | 0
6530 | 滕州供电中心 | 羊庄供电所 | 羊庄镇 | 35kV羊庄站10kV107羊南线 | 羊庄上辛庄村西 | 400 | 231.9008
6531 | 滕州供电中心 | 羊庄供电所 | 羊庄镇 | 35kV羊庄站10kV107羊南线 | 羊庄许坡机井1 | 100 | 27.2779
6532 | 滕州供电中心 | 羊庄供电所 | 羊庄镇 | 35kV羊庄站10kV107羊南线 | 羊庄范北 | 315 | 183.2742
6533 | 滕州供电中心 | 羊庄供电所 | 羊庄镇 | 35kV羊庄站10kV107羊南线 | 羊庄张庄村 | 200 | 116.6473
6534 | 滕州供电中心 | 羊庄供电所 | 羊庄镇 | 35kV羊庄站10kV107羊南线 | 羊庄范东机井1 | 100 | 0
6535 | 滕州供电中心 | 羊庄供电所 | 羊庄镇 | 35kV羊庄站10kV107羊南线 | 羊庄东南于村 | 250 | 173.6827
6536 | 滕州供电中心 | 羊庄供电所 | 羊庄镇 | 35kV羊庄站10kV107羊南线 | 羊庄东于村东柱上变 | 400 | 277.4718
6537 | 滕州供电中心 | 羊庄供电所 | 羊庄镇 | 35kV羊庄站10kV107羊南线 | 羊庄杨坡村 | 200 | 89.4175
6538 | 滕州供电中心 | 羊庄供电所 | 羊庄镇 | 35kV羊庄站10kV107羊南线 | 羊庄陈村机井1 | 100 | 1.0208
6539 | 滕州供电中心 | 羊庄供电所 | 羊庄镇 | 35kV羊庄站10kV107羊南线 | 羊庄土城机井2 | 100 | 32.14
6540 | 滕州供电中心 | 羊庄供电所 | 羊庄镇 | 35kV羊庄站10kV107羊南线 | 东王庄村内 | 400 | 242.1016
6541 | 滕州供电中心 | 羊庄供电所 | 羊庄镇 | 35kV羊庄站10kV107羊南线 | 羊庄许坡村东 | 160 | 32.28
6542 | 滕州供电中心 | 羊庄供电所 | 羊庄镇 | 35kV羊庄站10kV107羊南线 | 羊庄鱼台村柱上变 | 400 | 257.1132
6543 | 滕州供电中心 | 羊庄供电所 | 羊庄镇 | 35kV羊庄站10kV107羊南线 | 羊庄下辛庄机井2 | 50 | 8.8379
6544 | 滕州供电中心 | 羊庄供电所 | 羊庄镇 | 35kV羊庄站10kV107羊南线 | 羊庄许坡机井2 | 100 | 0
6545 | 滕州供电中心 | 羊庄供电所 | 羊庄镇 | 35kV羊庄站10kV107羊南线 | 羊庄余粮店机井#1新 | 100 | 0
6546 | 滕州供电中心 | 羊庄供电所 | 羊庄镇 | 35kV羊庄站10kV107羊南线 | 羊庄东于村西柱上变 | 400 | 262.4699
6547 | 滕州供电中心 | 羊庄供电所 | 羊庄镇 | 35kV羊庄站10kV107羊南线 | 东石楼村内 | 400 | 78.7393
6548 | 滕州供电中心 | 羊庄供电所 | 羊庄镇 | 35kV羊庄站10kV107羊南线 | 羊庄范西村 | 200 | 0
6549 | 滕州供电中心 | 羊庄供电所 | 羊庄镇 | 35kV羊庄站10kV107羊南线 | 羊庄高村新台区 | 315 | 225.7373
6550 | 滕州供电中心 | 羊庄供电所 | 羊庄镇 | 35kV羊庄站10kV107羊南线 | 35kV羊庄站10kV107羊南线_羊庄杜堂南柱上变 | 400 | 127.8727
6551 | 滕州供电中心 | 羊庄供电所 | 羊庄镇 | 35kV羊庄站10kV107羊南线 | 羊庄洪村机井#1新 | 100 | 0
6552 | 滕州供电中心 | 羊庄供电所 | 羊庄镇 | 35kV羊庄站10kV107羊南线 | 西于村内 | 400 | 326.191
6553 | 滕州供电中心 | 羊庄供电所 | 羊庄镇 | 35kV羊庄站10kV107羊南线 | 羊庄西于机井1 | 100 | 0
6554 | 滕州供电中心 | 羊庄供电所 | 羊庄镇 | 35kV羊庄站10kV107羊南线 | 羊庄洪村 | 160 | 34.7477
6555 | 滕州供电中心 | 羊庄供电所 | 羊庄镇 | 35kV羊庄站10kV107羊南线 | 杜堂村内 | 400 | 278.8814
6556 | 滕州供电中心 | 羊庄供电所 | 羊庄镇 | 35kV羊庄站10kV107羊南线 | 范西村内变压器 | 400 | 98.0269
6557 | 滕州供电中心 | 羊庄供电所 | 羊庄镇 | 35kV羊庄站10kV107羊南线 | 羊庄寒山前 | 200 | 134.5604
6558 | 滕州供电中心 | 羊庄供电所 | 羊庄镇 | 35kV羊庄站10kV107羊南线 | 羊庄东石楼 | 400 | 204.3578
6559 | 滕州供电中心 | 羊庄供电所 | 羊庄镇 | 35kV羊庄站10kV107羊南线 | 羊庄杜堂机井2 | 50 | 3.344
6560 | 滕州供电中心 | 羊庄供电所 | 羊庄镇 | 35kV羊庄站10kV107羊南线 | 羊庄东南于机井2 | 100 | 0
6561 | 滕州供电中心 | 羊庄供电所 | 羊庄镇 | 35kV羊庄站10kV107羊南线 | 羊庄南于 | 200 | 112.1275
6562 | 滕州供电中心 | 羊庄供电所 | 羊庄镇 | 35kV羊庄站10kV107羊南线 | 羊庄杨坡东 | 400 | 300.6064
6563 | 滕州供电中心 | 羊庄供电所 | 羊庄镇 | 35kV羊庄站10kV107羊南线 | 羊庄杨坡机井#1新 | 200 | 125.166
6564 | 滕州供电中心 | 羊庄供电所 | 羊庄镇 | 35kV羊庄站10kV107羊南线 | 羊庄土城村 | 400 | 325.9007
6565 | 滕州供电中心 | 羊庄供电所 | 羊庄镇 | 35kV羊庄站10kV107羊南线 | 羊庄高村机井1 | 50 | 0
6566 | 滕州供电中心 | 羊庄供电所 | 羊庄镇 | 35kV羊庄站10kV107羊南线 | 羊庄上辛庄机井1 | 100 | 0
6567 | 滕州供电中心 | 羊庄供电所 | 羊庄镇 | 35kV羊庄站10kV107羊南线 | 羊庄西石楼机井2 | 100 | 16.401
6568 | 滕州供电中心 | 羊庄供电所 | 羊庄镇 | 35kV羊庄站10kV107羊南线 | 羊庄范东村北 | 200 | 73.206
6569 | 滕州供电中心 | 羊庄供电所 | 羊庄镇 | 35kV羊庄站10kV107羊南线 | 羊庄陶山西村 | 160 | 7.0371
6570 | 滕州供电中心 | 羊庄供电所 | 羊庄镇 | 35kV羊庄站10kV107羊南线 | 羊庄张坡村 | 400 | 273.4732
6571 | 滕州供电中心 | 羊庄供电所 | 羊庄镇 | 35kV羊庄站10kV107羊南线 | 羊庄张坡南 | 400 | 197.9564
6572 | 滕州供电中心 | 羊庄供电所 | 羊庄镇 | 35kV羊庄站10kV107羊南线 | 羊庄南于机井1 | 100 | 77.4727
6573 | 滕州供电中心 | 羊庄供电所 | 羊庄镇 | 35kV羊庄站10kV107羊南线 | 羊庄西石楼村中 | 200 | 114.3015
6574 | 滕州供电中心 | 羊庄供电所 | 羊庄镇 | 35kV羊庄站10kV107羊南线 | 羊庄钓鱼台 | 400 | 248.3886
6575 | 滕州供电中心 | 羊庄供电所 | 羊庄镇 | 35kV羊庄站10kV107羊南线 | 羊庄寒山前村中 | 200 | 69.548
6576 | 滕州供电中心 | 羊庄供电所 | 羊庄镇 | 35kV羊庄站10kV107羊南线 | 羊庄陶山东村东柱上变 | 400 | 129.2444
6577 | 滕州供电中心 | 羊庄供电所 | 羊庄镇 | 35kV羊庄站10kV107羊南线 | 羊庄陶山西村内 | 400 | 346.4628
6578 | 滕州供电中心 | 羊庄供电所 | 羊庄镇 | 35kV羊庄站10kV107羊南线 | 羊庄张坡北敬老院 | 400 | 274.0812
6579 | 滕州供电中心 | 羊庄供电所 | 羊庄镇 | 35kV羊庄站10kV107羊南线 | 羊庄上辛庄村 | 160 | 167.1742
6580 | 滕州供电中心 | 羊庄供电所 | 羊庄镇 | 35kV羊庄站10kV107羊南线 | 羊庄余粮店北 | 160 | 156.0205
6581 | 滕州供电中心 | 羊庄供电所 | 羊庄镇 | 35kV羊庄站10kV107羊南线 | 羊庄白杭村配变 | 400 | 311.2013
6582 | 滕州供电中心 | 羊庄供电所 | 羊庄镇 | 35kV羊庄站10kV107羊南线 | 羊庄小王公新变 | 400 | 230.3515
6583 | 滕州供电中心 | 羊庄供电所 | 羊庄镇 | 35kV羊庄站10kV107羊南线 | 羊庄西石楼机井1 | 100 | 0
6584 | 滕州供电中心 | 羊庄供电所 | 羊庄镇 | 35kV羊庄站10kV107羊南线 | 羊庄东南于机井1 | 100 | 86.9296
6585 | 滕州供电中心 | 羊庄供电所 | 羊庄镇 | 35kV羊庄站10kV107羊南线 | 羊庄东于村 | 400 | 210.2916
6586 | 滕州供电中心 | 羊庄供电所 | 羊庄镇 | 35kV羊庄站10kV107羊南线 | 羊庄陈村北 | 400 | 185.6053
6587 | 滕州供电中心 | 羊庄供电所 | 羊庄镇 | 35kV羊庄站10kV107羊南线 | 羊庄西石楼 | 400 | 194.6759
6588 | 滕州供电中心 | 羊庄供电所 | 羊庄镇 | 35kV羊庄站10kV107羊南线 | 羊庄土城南村 | 400 | 190.4636
6589 | 滕州供电中心 | 羊庄供电所 | 羊庄镇 | 35kV羊庄站10kV107羊南线 | 羊庄杨坡西地 | 200 | 164.8684
6590 | 滕州供电中心 | 羊庄供电所 | 羊庄镇 | 35kV羊庄站10kV107羊南线 | 张坡村内 | 400 | 316.6138
6591 | 滕州供电中心 | 羊庄供电所 | 羊庄镇 | 35kV羊庄站10kV107羊南线 | 羊庄范北村西柱上变 | 400 | 257.3292
6592 | 滕州供电中心 | 羊庄供电所 | 羊庄镇 | 35kV羊庄站10kV107羊南线 | 许坡村内 | 400 | 273.0419
6593 | 滕州供电中心 | 羊庄供电所 | 羊庄镇 | 35kV羊庄站10kV107羊南线 | 羊庄钓鱼台机井1 | 100 | 79.9986
6594 | 滕州供电中心 | 羊庄供电所 | 羊庄镇 | 35kV羊庄站10kV107羊南线 | 羊庄范西村南 | 400 | 343.7486
6595 | 滕州供电中心 | 羊庄供电所 | 羊庄镇 | 35kV羊庄站10kV107羊南线 | 羊庄东王庄 | 400 | 318.0409
6596 | 滕州供电中心 | 羊庄供电所 | 羊庄镇 | 35kV羊庄站10kV107羊南线 | 张庄村内 | 400 | 354.6883
6597 | 滕州供电中心 | 羊庄供电所 | 羊庄镇 | 35kV羊庄站10kV112沈井线 | 羊庄王杭村村中 | 400 | 240.6883
6598 | 滕州供电中心 | 羊庄供电所 | 羊庄镇 | 35kV羊庄站10kV112沈井线 | 羊庄宋屯西 | 400 | 277.4718
6599 | 滕州供电中心 | 羊庄供电所 | 羊庄镇 | 35kV羊庄站10kV112沈井线 | 羊庄大峪庙配变 | 400 | 242.7944
6600 | 滕州供电中心 | 羊庄供电所 | 羊庄镇 | 35kV羊庄站10kV112沈井线 | 羊庄谢运明 | 250 | 120.6883
6601 | 滕州供电中心 | 羊庄供电所 | 羊庄镇 | 35kV羊庄站10kV112沈井线 | 上屯北机井变压器 | 100 | 79.9986
6602 | 滕州供电中心 | 羊庄供电所 | 羊庄镇 | 35kV羊庄站10kV112沈井线 | 后寨西机井 | 100 | 2.7944
6603 | 滕州供电中心 | 羊庄供电所 | 羊庄镇 | 35kV羊庄站10kV112沈井线 | 羊庄尤山子北机井柱上变 | 100 | 0.68826
6604 | 滕州供电中心 | 羊庄供电所 | 羊庄镇 | 35kV羊庄站10kV112沈井线 | 西南庄西机井变压器 | 100 | 0.68826
6605 | 滕州供电中心 | 羊庄供电所 | 羊庄镇 | 35kV羊庄站10kV112沈井线 | 羊庄王杭村东南 | 400 | 291.4677
6606 | 滕州供电中心 | 羊庄供电所 | 羊庄镇 | 35kV羊庄站10kV112沈井线 | 宋屯学校西机井变压器 | 200 | 0
6607 | 滕州供电中心 | 羊庄供电所 | 羊庄镇 | 35kV羊庄站10kV112沈井线 | 腰庄西机井变压器 | 100 | 51.4677
6608 | 滕州供电中心 | 羊庄供电所 | 羊庄镇 | 35kV羊庄站10kV112沈井线 | 蒋杭村西 | 400 | 90.6278
6609 | 滕州供电中心 | 羊庄供电所 | 羊庄镇 | 35kV羊庄站10kV112沈井线 | 羊庄沈井西 | 400 | 107.5875
6610 | 滕州供电中心 | 羊庄供电所 | 羊庄镇 | 35kV羊庄站10kV112沈井线 | 羊庄蒋全志 | 100 | 37.4718
6611 | 滕州供电中心 | 羊庄供电所 | 羊庄镇 | 35kV羊庄站10kV112沈井线 | 下曹2号机井变压器 | 50 | 0
6612 | 滕州供电中心 | 羊庄供电所 | 羊庄镇 | 35kV羊庄站10kV112沈井线 | 羊庄北王庄村 | 400 | 137.655
6613 | 滕州供电中心 | 羊庄供电所 | 羊庄镇 | 35kV羊庄站10kV112沈井线 | 羊庄大峪庙东新变 | 400 | 90.6278
6614 | 滕州供电中心 | 羊庄供电所 | 羊庄镇 | 35kV羊庄站10kV112沈井线 | 大峪庙机井变压器 | 100 | 80
6615 | 滕州供电中心 | 羊庄供电所 | 羊庄镇 | 35kV羊庄站10kV112沈井线 | 羊庄中顶山西变 | 400 | 240.6883
6616 | 滕州供电中心 | 羊庄供电所 | 羊庄镇 | 35kV羊庄站10kV112沈井线 | 三姓庄北机井变 | 200 | 117.4718
6617 | 滕州供电中心 | 羊庄供电所 | 羊庄镇 | 35kV羊庄站10kV112沈井线 | 蒋杭村东 | 400 | 319.9986
6618 | 滕州供电中心 | 羊庄供电所 | 羊庄镇 | 35kV羊庄站10kV112沈井线 | 羊庄腰庄村内 | 400 | 107.5875
6619 | 滕州供电中心 | 羊庄供电所 | 羊庄镇 | 35kV羊庄站10kV112沈井线 | 羊庄东南庄村内 | 400 | 240.6883
6620 | 滕州供电中心 | 羊庄供电所 | 羊庄镇 | 35kV羊庄站10kV112沈井线 | 尤山子机井变压器 | 100 | 10.5378
6621 | 滕州供电中心 | 羊庄供电所 | 羊庄镇 | 35kV羊庄站10kV112沈井线 | 腰庄北机井变压器 | 50 | 0
6622 | 滕州供电中心 | 羊庄供电所 | 羊庄镇 | 35kV羊庄站10kV112沈井线 | 中顶山2号机井变压器 | 50 | 0
6623 | 滕州供电中心 | 羊庄供电所 | 羊庄镇 | 35kV羊庄站10kV112沈井线 | 羊庄沈井地配变 | 400 | 291.4677
6624 | 滕州供电中心 | 羊庄供电所 | 羊庄镇 | 35kV羊庄站10kV112沈井线 | 下曹1号机井变压器 | 50 | 0
6625 | 滕州供电中心 | 羊庄供电所 | 羊庄镇 | 35kV羊庄站10kV112沈井线 | 羊庄沈井南 | 200 | 131.4677
6626 | 滕州供电中心 | 羊庄供电所 | 羊庄镇 | 35kV羊庄站10kV112沈井线 | 蒋杭北1号机井变压器 | 100 | 51.4677
6627 | 滕州供电中心 | 羊庄供电所 | 羊庄镇 | 35kV羊庄站10kV112沈井线 | 羊庄镇王杭村北二 | 400 | 240.6883
6628 | 滕州供电中心 | 羊庄供电所 | 羊庄镇 | 35kV羊庄站10kV112沈井线 | 羊庄蒋杭村北 | 50 | 0
6629 | 滕州供电中心 | 羊庄供电所 | 羊庄镇 | 35kV羊庄站10kV112沈井线 | 沈井北机井变压器 | 100 | 2.7944
6630 | 滕州供电中心 | 羊庄供电所 | 羊庄镇 | 35kV羊庄站10kV112沈井线 | 宋屯学校东机井变压器 | 100 | 0.68826
6631 | 滕州供电中心 | 羊庄供电所 | 羊庄镇 | 35kV羊庄站10kV112沈井线 | 羊庄邱庄南机井柱上变 | 100 | 0
6632 | 滕州供电中心 | 羊庄供电所 | 羊庄镇 | 35kV羊庄站10kV112沈井线 | 宋屯东机井变压器 | 200 | 131.4677
6633 | 滕州供电中心 | 羊庄供电所 | 羊庄镇 | 35kV羊庄站10kV112沈井线 | 羊庄蒋杭村 | 100 | 80
6634 | 滕州供电中心 | 羊庄供电所 | 羊庄镇 | 35kV羊庄站10kV112沈井线 | 沈井南机井变压器 | 100 | 79.9986
6635 | 滕州供电中心 | 羊庄供电所 | 羊庄镇 | 35kV羊庄站10kV112沈井线 | 上曹1号机井变压器 | 100 | 51.4677
6636 | 滕州供电中心 | 羊庄供电所 | 羊庄镇 | 35kV羊庄站10kV112沈井线 | 羊庄王杭村西北 | 400 | 319.9986
6637 | 滕州供电中心 | 羊庄供电所 | 羊庄镇 | 35kV羊庄站10kV112沈井线 | 羊庄邱庄村 | 400 | 240.6883
6638 | 滕州供电中心 | 羊庄供电所 | 羊庄镇 | 35kV羊庄站10kV112沈井线 | 王杭北机井变压器 | 100 | 0
6639 | 滕州供电中心 | 羊庄供电所 | 羊庄镇 | 35kV羊庄站10kV112沈井线 | 羊庄王杭村西南 | 400 | 240.6883
6640 | 滕州供电中心 | 羊庄供电所 | 羊庄镇 | 35kV羊庄站10kV112沈井线 | 中顶山1号机井变压器 | 100 | 79.9986
6641 | 滕州供电中心 | 羊庄供电所 | 羊庄镇 | 35kV羊庄站10kV112沈井线 | 羊庄中顶山村 | 200 | 0
6642 | 滕州供电中心 | 羊庄供电所 | 羊庄镇 | 35kV羊庄站10kV112沈井线 | 羊庄上屯村 | 200 | 0
6643 | 滕州供电中心 | 羊庄供电所 | 羊庄镇 | 35kV羊庄站10kV112沈井线 | 羊庄宋屯村北 | 200 | 80.6883
6644 | 滕州供电中心 | 羊庄供电所 | 羊庄镇 | 35kV羊庄站10kV112沈井线 | 中顶山3号机井变压器 | 50 | 0
6645 | 滕州供电中心 | 羊庄供电所 | 羊庄镇 | 35kV羊庄站10kV112沈井线 | 宋屯北机井变压器 | 100 | 0
6646 | 滕州供电中心 | 羊庄供电所 | 羊庄镇 | 35kV羊庄站10kV112沈井线 | 羊庄东南庄南 | 400 | 280.7944
6647 | 滕州供电中心 | 羊庄供电所 | 羊庄镇 | 35kV羊庄站10kV112沈井线 | 羊庄王杭村前 | 250 | 200
6648 | 滕州供电中心 | 羊庄供电所 | 羊庄镇 | 35kV羊庄站10kV112沈井线 | 羊庄后寨村内 | 400 | 240.6883
6649 | 滕州供电中心 | 羊庄供电所 | 羊庄镇 | 35kV羊庄站10kV112沈井线 | 羊庄上曹王村 | 200 | 0
6650 | 滕州供电中心 | 羊庄供电所 | 羊庄镇 | 35kV羊庄站10kV112沈井线 | 羊庄宋屯村南 | 160 | 127.9986
6651 | 滕州供电中心 | 羊庄供电所 | 羊庄镇 | 35kV羊庄站10kV112沈井线 | 羊庄西南庄村 | 400 | 260.2876
6652 | 滕州供电中心 | 羊庄供电所 | 羊庄镇 | 35kV羊庄站10kV112沈井线 | 羊庄沈井村变 | 400 | 113.892
6653 | 滕州供电中心 | 羊庄供电所 | 羊庄镇 | 35kV羊庄站10kV112沈井线 | 羊庄腰庄村 | 200 | 80.6883
6654 | 滕州供电中心 | 羊庄供电所 | 羊庄镇 | 35kV羊庄站10kV112沈井线 | 大峪庙北机井变压器 | 100 | 0
6655 | 滕州供电中心 | 羊庄供电所 | 羊庄镇 | 35kV羊庄站10kV112沈井线 | 羊庄曹耀福配变 | 400 | 113.892
6656 | 滕州供电中心 | 羊庄供电所 | 羊庄镇 | 35kV羊庄站10kV112沈井线 | 蒋杭村中 | 400 | 90.6278
6657 | 滕州供电中心 | 羊庄供电所 | 羊庄镇 | 35kV羊庄站10kV112沈井线 | 羊庄后寨村 | 400 | 240.6883
6658 | 滕州供电中心 | 羊庄供电所 | 羊庄镇 | 35kV羊庄站10kV112沈井线 | 北王庄机井变压器 | 100 | 51.2135
6659 | 滕州供电中心 | 羊庄供电所 | 羊庄镇 | 35kV羊庄站10kV112沈井线 | 羊庄蒋泉志新 | 400 | 250.72
6660 | 滕州供电中心 | 羊庄供电所 | 羊庄镇 | 35kV羊庄站10kV112沈井线 | 羊庄尤山子村 | 160 | 0
6661 | 滕州供电中心 | 羊庄供电所 | 羊庄镇 | 35kV羊庄站10kV112沈井线 | 羊庄中顶山北变 | 400 | 107.5875
6662 | 滕州供电中心 | 羊庄供电所 | 羊庄镇 | 35kV羊庄站10kV112沈井线 | 羊庄下曹王村 | 200 | 159.9986
6663 | 滕州供电中心 | 羊庄供电所 | 羊庄镇 | 35kV羊庄站10kV112沈井线 | 西南庄北机井变压器 | 100 | 0.68826
6664 | 滕州供电中心 | 羊庄供电所 | 羊庄镇 | 35kV羊庄站10kV112沈井线 | 羊庄东南庄 | 200 | 160
6665 | 滕州供电中心 | 羊庄供电所 | 羊庄镇 | 35kV羊庄站10kV112沈井线 | 王杭南机井变压器 | 100 | 2.7944
6666 | 滕州供电中心 | 羊庄供电所 | 羊庄镇 | 35kV羊庄站10kV112沈井线 | 羊庄蒋杭村前新配电室1号配变 | 400 | 90.6278
6667 | 滕州供电中心 | 羊庄供电所 | 羊庄镇 | 35kV羊庄站10kV112沈井线 | 蒋杭南机井变压器 | 100 | 79.9986
6668 | 滕州供电中心 | 羊庄供电所 | 羊庄镇 | 35kV羊庄站10kV112沈井线 | 10kV沈井线羊庄上屯南支43-04G羊庄上屯南台架变 | 400 | 113.892
6669 | 滕州供电中心 | 羊庄供电所 | 羊庄镇 | 35kV羊庄站10kV112沈井线 | 羊庄尤山子南 | 400 | 91.2
6670 | 滕州供电中心 | 羊庄供电所 | 羊庄镇 | 35kV羊庄站10kV112沈井线 | 羊庄中顶山配3号 | 200 | 80.6883
6671 | 滕州供电中心 | 羊庄供电所 | 羊庄镇 | 35kV羊庄站10kV112沈井线 | 10kV沈井线上曹东支131-07G羊庄上曹东台架变 | 200 | 0
6672 | 滕州供电中心 | 羊庄供电所 | 羊庄镇 | 35kV羊庄站10kV112沈井线 | 三姓庄南机井 | 100 | 79.9986
6673 | 滕州供电中心 | 羊庄供电所 | 羊庄镇 | 35kV羊庄站10kV112沈井线 | 羊庄王杭村北一 | 315 | 69.655
6674 | 滕州供电中心 | 羊庄供电所 | 羊庄镇 | 35kV羊庄站10kV112沈井线 | 羊庄王杭村南 | 200 | 159.9986
6675 | 滕州供电中心 | 羊庄供电所 | 羊庄镇 | 35kV羊庄站10kV112沈井线 | 羊庄西南庄村内 | 400 | 240.6883
6676 | 滕州供电中心 | 木石供电所 | 木石镇 | 110kV鲁化站10kV21凤锦线 | 木石凤翔小镇G区配电室2号配变 | 800 | 560.6883
6677 | 滕州供电中心 | 木石供电所 | 木石镇 | 110kV鲁化站10kV21凤锦线 | 木石凤翔小镇G区配电室1号配变 | 800 | 560.6883
6678 | 滕州供电中心 | 木石供电所 | 木石镇 | 110kV鲁化站10kV21凤锦线 | 木石凤翔小镇G区配电室4号配 | 800 | 410.6278
6679 | 滕州供电中心 | 木石供电所 | 木石镇 | 110kV鲁化站10kV21凤锦线 | 木石凤翔小镇G区配电室3号配 | 800 | 611.4677
6680 | 滕州供电中心 | 木石供电所 | 木石镇 | 110kV鲁化站10kV22鲁南线 | 木石园区02号配变 | 400 | 291.4677
6681 | 滕州供电中心 | 木石供电所 | 木石镇 | 110kV鲁化站10kV23凤栖线 | 木石凤翔小镇F区配电室03配变 | 1000 | 720.6883
6682 | 滕州供电中心 | 木石供电所 | 木石镇 | 110kV鲁化站10kV23凤栖线 | 木石凤翔小镇F区配电室01配变 | 1000 | 720.6883
6683 | 滕州供电中心 | 木石供电所 | 木石镇 | 110kV鲁化站10kV23凤栖线 | 木石凤翔小镇F区配电室02配变 | 1000 | 593.892
6684 | 滕州供电中心 | 木石供电所 | 木石镇 | 110kV鲁化站10kV23凤栖线 | 木石凤翔小镇F区配电室04配变 | 1000 | 570.6278
6685 | 滕州供电中心 | 木石供电所 | 木石镇 | 110kV鲁化站10kV24鲁园线 | 鲁化02箱变变压器 | 630 | 426.7944
6686 | 滕州供电中心 | 木石供电所 | 木石镇 | 110kV鲁化站10kV24鲁园线 | 鲁化01箱变变压器 | 630 | 475.4677
6687 | 滕州供电中心 | 木石供电所 | 木石镇 | 110kV鲁化站10kV24鲁园线 | 木石三村西 | 400 | 240.6883
6688 | 滕州供电中心 | 木石供电所 | 木石镇 | 110kV鲁化站10kV24鲁园线 | 木石一村#2 | 400 | 277.4718
6689 | 滕州供电中心 | 木石供电所 | 木石镇 | 110kV鲁化站10kV24鲁园线 | 木石二村西 | 400 | 319.9986
6690 | 滕州供电中心 | 木石供电所 | 木石镇 | 110kV鲁化站10kV24鲁园线 | 鲁化03箱变变压器 | 630 | 426.7944
6691 | 滕州供电中心 | 木石供电所 | 木石镇 | 110kV鲁化站10kV24鲁园线 | 木石一社区配变 | 400 | 240.6883
6692 | 滕州供电中心 | 木石供电所 | 木石镇 | 110kV鲁化站10kV24鲁园线 | 木石二村社区 | 500 | 320.6883
6693 | 滕州供电中心 | 木石供电所 | 木石镇 | 110kV鲁化站10kV26峭村线 | 木石后安村北 | 400 | 90.6278
6694 | 滕州供电中心 | 木石供电所 | 木石镇 | 110kV鲁化站10kV26峭村线 | 木石亚庄村 | 400 | 242.7944
6695 | 滕州供电中心 | 木石供电所 | 木石镇 | 110kV鲁化站10kV26峭村线 | 木石东峭村07号配变 | 200 | 117.4718
6696 | 滕州供电中心 | 木石供电所 | 木石镇 | 110kV鲁化站10kV26峭村线 | 木石东峭村06号配变 | 400 | 107.5875
6697 | 滕州供电中心 | 木石供电所 | 木石镇 | 110kV鲁化站10kV26峭村线 | 木石前莲村东 | 200 | 80.6883
6698 | 滕州供电中心 | 木石供电所 | 木石镇 | 110kV鲁化站10kV26峭村线 | 木石前莲村 | 400 | 240.6883
6699 | 滕州供电中心 | 木石供电所 | 木石镇 | 110kV鲁化站10kV26峭村线 | 木石东峭村05号配变 | 200 | 0
6700 | 滕州供电中心 | 木石供电所 | 木石镇 | 110kV鲁化站10kV26峭村线 | 木石西峭村东 | 400 | 291.2135
6701 | 滕州供电中心 | 木石供电所 | 木石镇 | 110kV鲁化站10kV26峭村线 | 鲁化生活区02配电变压器 | 1000 | 696.08
6702 | 滕州供电中心 | 木石供电所 | 木石镇 | 110kV鲁化站10kV26峭村线 | 木石后安村东 | 400 | 113.892
6703 | 滕州供电中心 | 木石供电所 | 木石镇 | 110kV鲁化站10kV26峭村线 | 木石西峭村西 | 400 | 291.4677
6704 | 滕州供电中心 | 木石供电所 | 木石镇 | 110kV鲁化站10kV26峭村线 | 白塔村南 | 400 | 240.6883
6705 | 滕州供电中心 | 木石供电所 | 木石镇 | 110kV鲁化站10kV26峭村线 | 木石白塔村中 | 200 | 159.9986
6706 | 滕州供电中心 | 木石供电所 | 木石镇 | 110kV鲁化站10kV26峭村线 | 木石西峭果园 | 200 | 0
6707 | 滕州供电中心 | 木石供电所 | 木石镇 | 110kV鲁化站10kV26峭村线 | 亚庄村（北） | 100 | 2.7944
6708 | 滕州供电中心 | 木石供电所 | 木石镇 | 110kV鲁化站10kV26峭村线 | 木石后连水村 | 400 | 277.4718
6709 | 滕州供电中心 | 木石供电所 | 木石镇 | 110kV鲁化站10kV26峭村线 | 木石前莲村北 | 200 | 80.6883
6710 | 滕州供电中心 | 木石供电所 | 木石镇 | 110kV鲁化站10kV26峭村线 | 木石后安村 | 400 | 240.6883
6711 | 滕州供电中心 | 木石供电所 | 木石镇 | 110kV鲁化站10kV26峭村线 | 涝坡2121 | 400 | 240.6883
6712 | 滕州供电中心 | 木石供电所 | 木石镇 | 110kV鲁化站10kV26峭村线 | 木石化石沟新村 | 250 | 120.6883
6713 | 滕州供电中心 | 木石供电所 | 木石镇 | 110kV鲁化站10kV26峭村线 | 木石东峭村东 | 400 | 107.5875
6714 | 滕州供电中心 | 木石供电所 | 木石镇 | 110kV鲁化站10kV26峭村线 | 木石后安村南 | 200 | 131.4677
6715 | 滕州供电中心 | 木石供电所 | 木石镇 | 110kV鲁化站10kV26峭村线 | 木石化石沟村中 | 400 | 291.4677
6716 | 滕州供电中心 | 木石供电所 | 木石镇 | 110kV鲁化站10kV26峭村线 | 木石西峭村5号配变 | 400 | 113.892
6717 | 滕州供电中心 | 木石供电所 | 木石镇 | 110kV鲁化站10kV26峭村线 | 木石西峭村南 | 200 | 82.7944
6718 | 滕州供电中心 | 木石供电所 | 木石镇 | 110kV鲁化站10kV26峭村线 | 木石前安村 | 400 | 242.7944
6719 | 滕州供电中心 | 木石供电所 | 木石镇 | 110kV鲁化站10kV26峭村线 | 木石东峭村北 | 200 | 114.1444
6720 | 滕州供电中心 | 木石供电所 | 木石镇 | 110kV鲁化站10kV26峭村线 | 木石东峭村西400 | 400 | 242.7944
6721 | 滕州供电中心 | 木石供电所 | 木石镇 | 110kV鲁化站10kV26峭村线 | 后木石西新台区 | 200 | 80.6883
6722 | 滕州供电中心 | 木石供电所 | 木石镇 | 110kV鲁化站10kV26峭村线 | 鲁化生活区01配电变压器 | 1000 | 570.6278
6723 | 滕州供电中心 | 木石供电所 | 木石镇 | 110kV鲁化站10kV26峭村线 | 木石东峭村南 | 400 | 240.6883
6724 | 滕州供电中心 | 木石供电所 | 木石镇 | 110kV鲁化站10kV26峭村线 | 木石白塔村西 | 400 | 242.7944
6725 | 滕州供电中心 | 木石供电所 | 木石镇 | 110kV鲁化站10kV26峭村线 | 杨岗村 | 400 | 291.2135
6726 | 滕州供电中心 | 木石供电所 | 木石镇 | 110kV鲁化站10kV26峭村线 | 木石后安南 | 200 | 0
6727 | 滕州供电中心 | 木石供电所 | 木石镇 | 110kV鲁化站10kV26峭村线 | 木石北张庄村东 | 400 | 240.6883
6728 | 滕州供电中心 | 木石供电所 | 木石镇 | 110kV鲁化站10kV26峭村线 | 木石北张庄村 | 160 | 128
6729 | 滕州供电中心 | 木石供电所 | 木石镇 | 110kV鲁化站10kV26峭村线 | 木石后连水村东 | 400 | 320
6730 | 滕州供电中心 | 木石供电所 | 木石镇 | 110kV鲁化站10kV26峭村线 | 木石白塔村400 | 400 | 291.4677
6731 | 滕州供电中心 | 木石供电所 | 木石镇 | 110kV鲁化站10kV26峭村线 | 木石涝坡村1号机井配变 | 100 | 79.9986
6732 | 滕州供电中心 | 木石供电所 | 木石镇 | 110kV鲁化站10kV26峭村线 | 鲁化05箱变变压器 | 630 | 274.6278
6733 | 滕州供电中心 | 木石供电所 | 木石镇 | 110kV鲁化站10kV26峭村线 | 后木石村2号机井配变 | 200 | 159.9986
6734 | 滕州供电中心 | 木石供电所 | 木石镇 | 110kV鲁化站10kV26峭村线 | 木石西峭村6号配变 | 400 | 319.9986
6735 | 滕州供电中心 | 木石供电所 | 木石镇 | 110kV鲁化站10kV26峭村线 | 木石涝坡村东 | 400 | 240.6883
6736 | 滕州供电中心 | 木石供电所 | 木石镇 | 110kV鲁化站10kV26峭村线 | 后木石村5号配变 | 400 | 113.892
6737 | 滕州供电中心 | 木石供电所 | 木石镇 | 110kV鲁化站10kV26峭村线 | 木石后连村西 | 400 | 319.9986
6738 | 滕州供电中心 | 木石供电所 | 木石镇 | 110kV鲁化站10kV26峭村线 | 后木石村 | 400 | 291.4677
6739 | 滕州供电中心 | 木石供电所 | 木石镇 | 110kV鲁化站10kV26峭村线 | 木石西峭村北 | 400 | 137.655
6740 | 滕州供电中心 | 木石供电所 | 木石镇 | 110kV鲁化站10kV26峭村线 | 木石涝坡村西 | 400 | 242.7944
6741 | 滕州供电中心 | 木石供电所 | 木石镇 | 110kV鲁化站10kV26峭村线 | 鲁化技校400kVA | 400 | 320
6742 | 滕州供电中心 | 木石供电所 | 木石镇 | 110kV鲁化站10kV26峭村线 | 木石中安村 | 630 | 274.6278
6743 | 滕州供电中心 | 木石供电所 | 木石镇 | 110kV鲁化站10kV26峭村线 | 木石东峭村4号配变 | 400 | 242.7944
6744 | 滕州供电中心 | 木石供电所 | 木石镇 | 110kV鲁化站10kV26峭村线 | 木石化石沟村3号机井配变 | 100 | 79.9986
6745 | 滕州供电中心 | 木石供电所 | 木石镇 | 110kV鲁化站10kV26峭村线 | 木石化石沟北新台区 | 400 | 291.4677
6746 | 滕州供电中心 | 木石供电所 | 木石镇 | 110kV鲁化站10kV26峭村线 | 后安村中柱上变 | 200 | 131.4677
6747 | 滕州供电中心 | 木石供电所 | 木石镇 | 110kV鲁化站10kV26峭村线 | 木石化石沟村 | 400 | 113.892
6748 | 滕州供电中心 | 木石供电所 | 木石镇 | 110kV鲁化站10kV26峭村线 | 木石化石沟村1号机井配变 | 100 | 79.9986
6749 | 滕州供电中心 | 木石供电所 | 木石镇 | 110kV鲁化站10kV26峭村线 | 木石白塔村1号机井配变 | 200 | 131.4677
6750 | 滕州供电中心 | 木石供电所 | 木石镇 | 110kV鲁化站10kV26峭村线 | 鲁化04箱变变压器 | 630 | 475.2135
6751 | 滕州供电中心 | 木石供电所 | 木石镇 | 110kV鲁化站10kV26峭村线 | 后木石2120 | 400 | 240.6883
6752 | 滕州供电中心 | 木石供电所 | 木石镇 | 110kV鲁化站10kV26峭村线 | 木石化石沟村南 | 400 | 277.4718
6753 | 滕州供电中心 | 木石供电所 | 木石镇 | 110kV鲁化站10kV26峭村线 | 木石化石沟村2号机井配变 | 100 | 2.7944
6754 | 滕州供电中心 | 木石供电所 | 木石镇 | 110kV鲁化站10kV26峭村线 | 后木石村1号机井配变 | 100 | 1.5058
6755 | 滕州供电中心 | 木石供电所 | 木石镇 | 110kV鲁化站10kV26峭村线 | 木石前连水村南 | 400 | 291.4677
6756 | 滕州供电中心 | 木石供电所 | 木石镇 | 110kV鲁化站10kV26峭村线 | 木石后安村西 | 400 | 291.4677
6757 | 滕州供电中心 | 木石供电所 | 木石镇 | 110kV鲁化站10kV27鲁桥线 | 木石桥口村 | 400 | 348.4677
6758 | 滕州供电中心 | 木石供电所 | 木石镇 | 110kV鲁化站10kV27鲁桥线 | 木石桥口村05号柱上变 | 400 | 242.7944
6759 | 滕州供电中心 | 木石供电所 | 木石镇 | 110kV鲁化站10kV27鲁桥线 | 木石桥口村04号柱上变 | 400 | 319.9986
6760 | 滕州供电中心 | 木石供电所 | 木石镇 | 110kV鲁化站10kV27鲁桥线 | 木石桥口村南 | 400 | 277.4718
6761 | 滕州供电中心 | 木石供电所 | 木石镇 | 110kV鲁化站10kV27鲁桥线 | 木石桥口新村 | 400 | 90.6278
6762 | 滕州供电中心 | 木石供电所 | 木石镇 | 110kV鲁化站10kV28凤鸣线 | 木石凤翔小镇D区02号配电室01配变 | 1000 | 570.6278
6763 | 滕州供电中心 | 木石供电所 | 木石镇 | 110kV鲁化站10kV28凤鸣线 | 木石凤翔小镇E区02号配电室01号配变 | 1000 | 757.4718
6764 | 滕州供电中心 | 木石供电所 | 木石镇 | 110kV鲁化站10kV28凤鸣线 | 木石凤翔小镇D区01号配电室02配变 | 630 | 424.6883
6765 | 滕州供电中心 | 木石供电所 | 木石镇 | 110kV鲁化站10kV28凤鸣线 | 木石凤翔小镇E区01号配电室02号配变 | 1000 | 720.6883
6766 | 滕州供电中心 | 木石供电所 | 木石镇 | 110kV鲁化站10kV28凤鸣线 | 木石凤翔小镇E区02号配电室02号配变 | 1000 | 593.892
6767 | 滕州供电中心 | 木石供电所 | 木石镇 | 110kV鲁化站10kV28凤鸣线 | 木石凤翔小镇D区01号配电室04配变 | 630 | 424.6883
6768 | 滕州供电中心 | 木石供电所 | 木石镇 | 110kV鲁化站10kV28凤鸣线 | 木石凤翔小镇E区01号配电室01号配变 | 1000 | 799.9986
6769 | 滕州供电中心 | 木石供电所 | 木石镇 | 110kV鲁化站10kV28凤鸣线 | 木石凤翔小镇D区02号配电室02配变 | 1000 | 720.6883
6770 | 滕州供电中心 | 木石供电所 | 木石镇 | 110kV鲁化站10kV28凤鸣线 | 木石尖山村04号柱上变 | 400 | 291.2135
6771 | 滕州供电中心 | 木石供电所 | 木石镇 | 110kV鲁化站10kV28凤鸣线 | 木石凤翔小镇D区01号配电室01配变 | 630 | 426.7944
6772 | 滕州供电中心 | 木石供电所 | 木石镇 | 110kV鲁化站10kV28凤鸣线 | 木石凤翔小镇D区01号配电室03配变 | 630 | 475.4677
6773 | 滕州供电中心 | 木石供电所 | 木石镇 | 35kV木石站10kV103独山线 | 木石独前村 | 160 | 85.4718
6774 | 滕州供电中心 | 木石供电所 | 木石镇 | 35kV木石站10kV103独山线 | 木石俭庄社区4#630kVA | 630 | 297.892
6775 | 滕州供电中心 | 木石供电所 | 木石镇 | 35kV木石站10kV103独山线 | 木石凤翔小镇#02配电室#06变压器 | 1000 | 722.7944
6776 | 滕州供电中心 | 木石供电所 | 木石镇 | 35kV木石站10kV103独山线 | 木石卓庄村西 | 200 | 0
6777 | 滕州供电中心 | 木石供电所 | 木石镇 | 35kV木石站10kV103独山线 | 木石俭庄社区2#500kVA | 500 | 320.6883
6778 | 滕州供电中心 | 木石供电所 | 木石镇 | 35kV木石站10kV103独山线 | 木石独后村03号配变 | 200 | 82.7944
6779 | 滕州供电中心 | 木石供电所 | 木石镇 | 35kV木石站10kV103独山线 | 木石东荒4号配变 | 200 | 82.7944
6780 | 滕州供电中心 | 木石供电所 | 木石镇 | 35kV木石站10kV103独山线 | 木石独前村西 | 400 | 319.9986
6781 | 滕州供电中心 | 木石供电所 | 木石镇 | 35kV木石站10kV103独山线 | 木石东荒3号变柱上变 | 400 | 240.6883
6782 | 滕州供电中心 | 木石供电所 | 木石镇 | 35kV木石站10kV103独山线 | 木石西山3号变柱上变 | 400 | 91.2
6783 | 滕州供电中心 | 木石供电所 | 木石镇 | 35kV木石站10kV103独山线 | 木石独后村东 | 400 | 319.9986
6784 | 滕州供电中心 | 木石供电所 | 木石镇 | 35kV木石站10kV103独山线 | 东荒村西 | 200 | 160
6785 | 滕州供电中心 | 木石供电所 | 木石镇 | 35kV木石站10kV103独山线 | 木石独后村西 | 400 | 291.4677
6786 | 滕州供电中心 | 木石供电所 | 木石镇 | 35kV木石站10kV103独山线 | 木石尖山新村 | 400 | 277.4718
6787 | 滕州供电中心 | 木石供电所 | 木石镇 | 35kV木石站10kV103独山线 | 木石西荒村北 | 400 | 291.4677
6788 | 滕州供电中心 | 木石供电所 | 木石镇 | 35kV木石站10kV103独山线 | 木石东荒村 | 400 | 319.9986
6789 | 滕州供电中心 | 木石供电所 | 木石镇 | 35kV木石站10kV103独山线 | 木石山口村西 | 400 | 242.7944
6790 | 滕州供电中心 | 木石供电所 | 木石镇 | 35kV木石站10kV103独山线 | 木石西荒村南 | 400 | 301.2218
6791 | 滕州供电中心 | 木石供电所 | 木石镇 | 35kV木石站10kV103独山线 | 木石凤翔小镇#04变压器 | 630 | 291.5875
6792 | 滕州供电中心 | 木石供电所 | 木石镇 | 35kV木石站10kV103独山线 | 木石西荒村 | 200 | 80.6883
6793 | 滕州供电中心 | 木石供电所 | 木石镇 | 35kV木石站10kV103独山线 | 木石俭庄社区1#500kVA | 500 | 400
6794 | 滕州供电中心 | 木石供电所 | 木石镇 | 35kV木石站10kV103独山线 | 木石卓庄村 | 160 | 128
6795 | 滕州供电中心 | 木石供电所 | 木石镇 | 35kV木石站10kV103独山线 | 木石卓庄村北 | 400 | 277.4718
6796 | 滕州供电中心 | 木石供电所 | 木石镇 | 35kV木石站10kV103独山线 | 木石粮峪村 | 160 | 0
6797 | 滕州供电中心 | 木石供电所 | 木石镇 | 35kV木石站10kV103独山线 | 木石凤翔小镇#03变压器 | 630 | 424.6883
6798 | 滕州供电中心 | 木石供电所 | 木石镇 | 35kV木石站10kV103独山线 | 木石凤翔小镇#02配电室05变压器 | 1000 | 720.6883
6799 | 滕州供电中心 | 木石供电所 | 木石镇 | 35kV木石站10kV103独山线 | 木石山口村 | 200 | 131.4677
6800 | 滕州供电中心 | 木石供电所 | 木石镇 | 35kV木石站10kV103独山线 | 木石尖山村 | 400 | 90.6278
6801 | 滕州供电中心 | 木石供电所 | 木石镇 | 35kV木石站10kV103独山线 | 木石镇西山村 | 200 | 80.6883
6802 | 滕州供电中心 | 木石供电所 | 木石镇 | 35kV木石站10kV103独山线 | 木石独后村 | 400 | 240.6883
6803 | 滕州供电中心 | 木石供电所 | 木石镇 | 35kV木石站10kV103独山线 | 木石独后村北 | 400 | 291.2135
6804 | 滕州供电中心 | 木石供电所 | 木石镇 | 35kV木石站10kV103独山线 | 木石粮峪村北 | 200 | 82.7944
6805 | 滕州供电中心 | 木石供电所 | 木石镇 | 35kV木石站10kV103独山线 | 木石西山村北 | 400 | 319.8753
6806 | 滕州供电中心 | 木石供电所 | 木石镇 | 35kV木石站10kV103独山线 | 木石独前村北 | 400 | 291.2135
6807 | 滕州供电中心 | 木石供电所 | 木石镇 | 35kV木石站10kV103独山线 | 粮峪村南台区 | 200 | 117.4718
6808 | 滕州供电中心 | 木石供电所 | 木石镇 | 35kV木石站10kV103独山线 | 木石凤翔小镇#03配电室#09变压器 | 800 | 611.4677
6809 | 滕州供电中心 | 木石供电所 | 木石镇 | 35kV木石站10kV103独山线 | 木石尖山村03号配变 | 400 | 240.6883
6810 | 滕州供电中心 | 木石供电所 | 木石镇 | 35kV木石站10kV103独山线 | 木石凤翔小镇#02变压器 | 630 | 424.6883
6811 | 滕州供电中心 | 木石供电所 | 木石镇 | 35kV木石站10kV103独山线 | 木石凤翔小镇#01变压器 | 630 | 504
6812 | 滕州供电中心 | 木石供电所 | 木石镇 | 35kV木石站10kV103独山线 | 木石凤翔小镇#03配电室#08变压器 | 800 | 640
6813 | 滕州供电中心 | 木石供电所 | 木石镇 | 35kV木石站10kV103独山线 | 木石北山头村 | 400 | 291.4677
6814 | 滕州供电中心 | 木石供电所 | 木石镇 | 35kV木石站10kV103独山线 | 木石独前村05号配变 | 400 | 107.5875
6815 | 滕州供电中心 | 木石供电所 | 木石镇 | 35kV木石站10kV103独山线 | 独前村东台区 | 400 | 291.4677
6816 | 滕州供电中心 | 木石供电所 | 木石镇 | 35kV木石站10kV103独山线 | 木石独前村南 | 200 | 82.7944
6817 | 滕州供电中心 | 木石供电所 | 木石镇 | 35kV木石站10kV103独山线 | 木石卓庄村南 | 400 | 291.2135
6818 | 滕州供电中心 | 木石供电所 | 木石镇 | 35kV木石站10kV103独山线 | 木石凤翔小镇#03配电室#07变压器 | 800 | 560.6883
6819 | 滕州供电中心 | 木石供电所 | 木石镇 | 35kV木石站10kV103独山线 | 木石北山头村西 | 400 | 291.4677
6820 | 滕州供电中心 | 木石供电所 | 木石镇 | 35kV木石站10kV103独山线 | 木石俭庄社区3#630kVA | 630 | 503.9986
6821 | 滕州供电中心 | 木石供电所 | 木石镇 | 35kV木石站10kV103独山线 | 木石卓庄新台区 | 200 | 159.9986
6822 | 滕州供电中心 | 木石供电所 | 木石镇 | 35kV木石站10kV103独山线 | 木石凤翔小镇#03配电室#10变压器 | 800 | 560.6883
6823 | 滕州供电中心 | 木石供电所 | 木石镇 | 35kV木石站10kV103独山线 | 木石前莲村西 | 200 | 80.6883
6824 | 滕州供电中心 | 木石供电所 | 木石镇 | 35kV木石站10kV103独山线 | 木石西荒新台区 | 200 | 0
6825 | 滕州供电中心 | 木石供电所 | 木石镇 | 35kV木石站10kV104连水线 | 木石东沂河村中 | 200 | 117.4718
6826 | 滕州供电中心 | 木石供电所 | 木石镇 | 35kV木石站10kV104连水线 | 木石东沂河村北 | 200 | 160
6827 | 滕州供电中心 | 木石供电所 | 木石镇 | 35kV木石站10kV104连水线 | 木石西店村 | 100 | 0.68826
6828 | 滕州供电中心 | 木石供电所 | 木石镇 | 35kV木石站10kV104连水线 | 木石王庄村北 | 400 | 240.6883
6829 | 滕州供电中心 | 木石供电所 | 木石镇 | 35kV木石站10kV104连水线 | 木石张秦庄村西 | 400 | 242.7944
6830 | 滕州供电中心 | 木石供电所 | 木石镇 | 35kV木石站10kV104连水线 | 木石东沂河村 | 400 | 242.7944
6831 | 滕州供电中心 | 木石供电所 | 木石镇 | 35kV木石站10kV104连水线 | 木石沂南村西 | 400 | 240.6883
6832 | 滕州供电中心 | 木石供电所 | 木石镇 | 35kV木石站10kV104连水线 | 木石西店村北 | 400 | 277.4718
6833 | 滕州供电中心 | 木石供电所 | 木石镇 | 35kV木石站10kV104连水线 | 东沂河村西 | 400 | 277.4718
6834 | 滕州供电中心 | 木石供电所 | 木石镇 | 35kV木石站10kV104连水线 | 木石镇沂南村 | 315 | 251.9986
6835 | 滕州供电中心 | 木石供电所 | 木石镇 | 35kV木石站10kV104连水线 | 木石东沂河村南 | 400 | 320
6836 | 滕州供电中心 | 木石供电所 | 木石镇 | 35kV木石站10kV104连水线 | 木石沂北村 | 400 | 240.6883
6837 | 滕州供电中心 | 木石供电所 | 木石镇 | 35kV木石站10kV107南台线 | 木石谷山南新村400kVA | 400 | 107.5875
6838 | 滕州供电中心 | 木石供电所 | 木石镇 | 35kV木石站10kV107南台线 | 木石谷山村南 | 400 | 291.2135
6839 | 滕州供电中心 | 木石供电所 | 木石镇 | 35kV木石站10kV107南台线 | 木石沂南村#1机井配变 | 100 | 79.9986
6840 | 滕州供电中心 | 木石供电所 | 木石镇 | 35kV木石站10kV107南台线 | 木石杨套村#1机井配变 | 100 | 2.7944
6841 | 滕州供电中心 | 木石供电所 | 木石镇 | 35kV木石站10kV107南台线 | 木石杨套村 | 160 | 48.6883
6842 | 滕州供电中心 | 木石供电所 | 木石镇 | 35kV木石站10kV107南台线 | 木石镇驻地公变 | 400 | 222.9387
6843 | 滕州供电中心 | 木石供电所 | 木石镇 | 35kV木石站10kV107南台线 | 木石谷山村北 | 250 | 171.4677
6844 | 滕州供电中心 | 木石供电所 | 木石镇 | 35kV木石站10kV107南台线 | 谷山北3号配变 | 400 | 113.892
6845 | 滕州供电中心 | 木石供电所 | 木石镇 | 35kV木石站10kV110银河线 | 木石张秦庄村南 | 250 | 120.6883
6846 | 滕州供电中心 | 木石供电所 | 木石镇 | 35kV木石站10kV110银河线 | 木石张庄1号机井配变 | 100 | 0
6847 | 滕州供电中心 | 木石供电所 | 木石镇 | 35kV木石站10kV110银河线 | 木石张秦庄村西南 | 250 | 112.5409
6848 | 滕州供电中心 | 木石供电所 | 木石镇 | 35kV木石站10kV110银河线 | 木石张秦庄村北 | 400 | 277.4718
6849 | 滕州供电中心 | 木石供电所 | 木石镇 | 35kV木石站10kV110银河线 | 木石镇沂王庄村 | 400 | 291.4677
6850 | 滕州供电中心 | 木石供电所 | 木石镇 | 35kV木石站10kV110银河线 | 木石供电所400kVA（箱式）配电变压器 | 400 | 291.4677
6851 | 滕州供电中心 | 木石供电所 | 木石镇 | 35kV木石站10kV111园区线 | 木石园区变 | 400 | 240.6883
6852 | 滕州供电中心 | 木石供电所 | 木石镇 | 35kV羊庄站10kV114桥口线 | 木石东台村 | 315 | 223.4677
6853 | 滕州供电中心 | 木石供电所 | 木石镇 | 35kV羊庄站10kV114桥口线 | 木石落凤山村#1机井配变 | 100 | 0.68826
6854 | 滕州供电中心 | 木石供电所 | 木石镇 | 35kV羊庄站10kV114桥口线 | 木石东台村南 | 200 | 80.6883
6855 | 滕州供电中心 | 木石供电所 | 木石镇 | 35kV羊庄站10kV114桥口线 | 木石东台村04号配变 | 400 | 318.8015
6856 | 滕州供电中心 | 木石供电所 | 木石镇 | 35kV羊庄站10kV114桥口线 | 木石落凤山村 | 400 | 319.9986
6857 | 滕州供电中心 | 木石供电所 | 木石镇 | 35kV羊庄站10kV114桥口线 | 木石南山头村 | 400 | 291.4677
6858 | 滕州供电中心 | 木石供电所 | 木石镇 | 35kV羊庄站10kV114桥口线 | 木石南山头（新村） | 250 | 171.4677
6859 | 滕州供电中心 | 木石供电所 | 木石镇 | 35kV羊庄站10kV114桥口线 | 木石南山头村东 | 400 | 319.9986
6860 | 滕州供电中心 | 木石供电所 | 木石镇 | 35kV羊庄站10kV114桥口线 | 木石东台村机井 | 100 | 37.4718
6861 | 滕州供电中心 | 木石供电所 | 木石镇 | 35kV羊庄站10kV114桥口线 | 木石东台村东 | 400 | 240.6883
6862 | 滕州供电中心 | 木石供电所 | 木石镇 | 35kV羊庄站10kV114桥口线 | 木石落凤山村#2机井配变 | 100 | 2.7944
6863 | 滕州供电中心 | 木石供电所 | 木石镇 | 35kV羊庄站10kV114桥口线 | 木石落凤山新村 | 400 | 291.4677
6864 | 滕州供电中心 | 木石供电所 | 木石镇 | 35kV羊庄站10kV114桥口线 | 木石位庄北 | 400 | 180.2117
6865 | 滕州供电中心 | 木石供电所 | 木石镇 | 35kV羊庄站10kV114桥口线 | 木石落凤山村南 | 400 | 242.7944
6866 | 滕州供电中心 | 木石供电所 | 木石镇 | 35kV羊庄站10kV114桥口线 | 木石落凤山北 | 200 | 80.6883
6867 | 滕州供电中心 | 木石供电所 | 木石镇 | 35kV羊庄站10kV114桥口线 | 木石西台村 | 400 | 320
6868 | 滕州供电中心 | 木石供电所 | 木石镇 | 35kV羊庄站10kV114桥口线 | 木石西台村南 | 400 | 242.7944
6869 | 滕州供电中心 | 木石供电所 | 木石镇 | 35kV羊庄站10kV114桥口线 | 木石位庄村 | 400 | 318.8015
6870 | 滕州供电中心 | 界河供电所 | 界河镇 | 35kV界河站10kV103界南线 | 界河西万院#2机井配变 | 50 | 0
6871 | 滕州供电中心 | 界河供电所 | 界河镇 | 35kV界河站10kV103界南线 | 界河皇娘沟村 | 200 | 80.6883
6872 | 滕州供电中心 | 界河供电所 | 界河镇 | 35kV界河站10kV103界南线 | 界河前栆村#001机井配变 | 100 | 39.6757
6873 | 滕州供电中心 | 界河供电所 | 界河镇 | 35kV界河站10kV103界南线 | 界河于元村#1机井配变 | 50 | 0
6874 | 滕州供电中心 | 界河供电所 | 界河镇 | 35kV界河站10kV103界南线 | 界河东万院村 | 400 | 107.5875
6875 | 滕州供电中心 | 界河供电所 | 界河镇 | 35kV界河站10kV103界南线 | 界河大官村#1机井配变 | 100 | 79.8753
6876 | 滕州供电中心 | 界河供电所 | 界河镇 | 35kV界河站10kV103界南线 | 界河丁庄村#3机井配变 | 100 | 37.4718
6877 | 滕州供电中心 | 界河供电所 | 界河镇 | 35kV界河站10kV103界南线 | 界河后枣#4机井配变 | 100 | 37.4718
6878 | 滕州供电中心 | 界河供电所 | 界河镇 | 35kV界河站10kV103界南线 | 界河皇娘沟二号 | 400 | 131.2081
6879 | 滕州供电中心 | 界河供电所 | 界河镇 | 35kV界河站10kV103界南线 | 界河皇娘村#1机井配变 | 100 | 14.4456
6880 | 滕州供电中心 | 界河供电所 | 界河镇 | 35kV界河站10kV103界南线 | 界河前枣西南 | 400 | 291.4677
6881 | 滕州供电中心 | 界河供电所 | 界河镇 | 35kV界河站10kV103界南线 | 界河东万院#1机井配变 | 100 | 51.4677
6882 | 滕州供电中心 | 界河供电所 | 界河镇 | 35kV界河站10kV103界南线 | 界河后枣西三 | 400 | 319.9986
6883 | 滕州供电中心 | 界河供电所 | 界河镇 | 35kV界河站10kV103界南线 | 界河孙楼村 | 200 | 82.7944
6884 | 滕州供电中心 | 界河供电所 | 界河镇 | 35kV界河站10kV103界南线 | 界河前枣北 | 400 | 157.5456
6885 | 滕州供电中心 | 界河供电所 | 界河镇 | 35kV界河站10kV103界南线 | 界河东杨庄村#1机井配变 | 100 | 51.4677
6886 | 滕州供电中心 | 界河供电所 | 界河镇 | 35kV界河站10kV103界南线 | 界河张庄村#1机井配变 | 100 | 21.9677
6887 | 滕州供电中心 | 界河供电所 | 界河镇 | 35kV界河站10kV103界南线 | 界河后枣#7机井配变 | 100 | 25.7987
6888 | 滕州供电中心 | 界河供电所 | 界河镇 | 35kV界河站10kV103界南线 | 界河大官村北 | 400 | 319.9986
6889 | 滕州供电中心 | 界河供电所 | 界河镇 | 35kV界河站10kV103界南线 | 界河孙楼中 | 400 | 319.9986
6890 | 滕州供电中心 | 界河供电所 | 界河镇 | 35kV界河站10kV103界南线 | 界河东杨庄村2号 | 200 | 131.2135
6891 | 滕州供电中心 | 界河供电所 | 界河镇 | 35kV界河站10kV103界南线 | 界河丁庄村二号 | 200 | 117.4718
6892 | 滕州供电中心 | 界河供电所 | 界河镇 | 35kV界河站10kV103界南线 | 界河前栆村西 | 400 | 319.9986
6893 | 滕州供电中心 | 界河供电所 | 界河镇 | 35kV界河站10kV103界南线 | 界河大官村#2机井配变 | 100 | 55.558
6894 | 滕州供电中心 | 界河供电所 | 界河镇 | 35kV界河站10kV103界南线 | 界河前枣西 | 400 | 319.9986
6895 | 滕州供电中心 | 界河供电所 | 界河镇 | 35kV界河站10kV103界南线 | 界河西万院一号 | 400 | 90.6278
6896 | 滕州供电中心 | 界河供电所 | 界河镇 | 35kV界河站10kV103界南线 | 东杨庄南 | 400 | 259.6233
6897 | 滕州供电中心 | 界河供电所 | 界河镇 | 35kV界河站10kV103界南线 | 后枣北 | 400 | 198.5835
6898 | 滕州供电中心 | 界河供电所 | 界河镇 | 35kV界河站10kV103界南线 | 界河于元村北 | 400 | 319.9986
6899 | 滕州供电中心 | 界河供电所 | 界河镇 | 35kV界河站10kV103界南线 | 界河东杨庄村 | 200 | 131.4677
6900 | 滕州供电中心 | 界河供电所 | 界河镇 | 35kV界河站10kV103界南线 | 于元三号 | 400 | 291.4677
6901 | 滕州供电中心 | 界河供电所 | 界河镇 | 35kV界河站10kV103界南线 | 界河前枣村东 | 400 | 319.9986
6902 | 滕州供电中心 | 界河供电所 | 界河镇 | 35kV界河站10kV103界南线 | 界河胡庄村西 | 400 | 305.7177
6903 | 滕州供电中心 | 界河供电所 | 界河镇 | 35kV界河站10kV103界南线 | 东杨庄西北 | 400 | 305.0218
6904 | 滕州供电中心 | 界河供电所 | 界河镇 | 35kV界河站10kV103界南线 | 界河西万院5号 | 400 | 277.4718
6905 | 滕州供电中心 | 界河供电所 | 界河镇 | 35kV界河站10kV103界南线 | 界河高庄村#2机井配变 | 100 | 51.5276
6906 | 滕州供电中心 | 界河供电所 | 界河镇 | 35kV界河站10kV103界南线 | 后枣西北 | 400 | 319.9677
6907 | 滕州供电中心 | 界河供电所 | 界河镇 | 35kV界河站10kV103界南线 | 界河皇娘村#2机井配变 | 50 | 39.9986
6908 | 滕州供电中心 | 界河供电所 | 界河镇 | 35kV界河站10kV103界南线 | 界河皇娘沟3号 | 200 | 110.1184
6909 | 滕州供电中心 | 界河供电所 | 界河镇 | 35kV界河站10kV103界南线 | 界河前枣村二号 | 400 | 291.4677
6910 | 滕州供电中心 | 界河供电所 | 界河镇 | 35kV界河站10kV103界南线 | 界河高庄村#1机井配变 | 100 | 0.68826
6911 | 滕州供电中心 | 界河供电所 | 界河镇 | 35kV界河站10kV103界南线 | 界河丁庄村东 | 400 | 240.6883
6912 | 滕州供电中心 | 界河供电所 | 界河镇 | 35kV界河站10kV103界南线 | 界河大官村 | 400 | 222.9387
6913 | 滕州供电中心 | 界河供电所 | 界河镇 | 35kV界河站10kV103界南线 | 界河西万院四号 | 200 | 160
6914 | 滕州供电中心 | 界河供电所 | 界河镇 | 35kV界河站10kV103界南线 | 后枣东 | 400 | 90.6278
6915 | 滕州供电中心 | 界河供电所 | 界河镇 | 35kV界河站10kV103界南线 | 界河范庄东 | 400 | 319.9986
6916 | 滕州供电中心 | 界河供电所 | 界河镇 | 35kV界河站10kV103界南线 | 界河后枣村西 | 200 | 139.7944
6917 | 滕州供电中心 | 界河供电所 | 界河镇 | 35kV界河站10kV103界南线 | 界河后枣村南机井配变 | 100 | 51.4677
6918 | 滕州供电中心 | 界河供电所 | 界河镇 | 35kV界河站10kV103界南线 | 界河高庄村#3机井配变 | 100 | 79.9986
6919 | 滕州供电中心 | 界河供电所 | 界河镇 | 35kV界河站10kV103界南线 | 界河后枣东南 | 400 | 288.1883
6920 | 滕州供电中心 | 界河供电所 | 界河镇 | 35kV界河站10kV103界南线 | 界河前枣#2机井配变 | 100 | 80
6921 | 滕州供电中心 | 界河供电所 | 界河镇 | 35kV界河站10kV103界南线 | 界河后枣#2机井配变 | 100 | 8.8389
6922 | 滕州供电中心 | 界河供电所 | 界河镇 | 35kV界河站10kV103界南线 | 界河西万院三号 | 200 | 80.6883
6923 | 滕州供电中心 | 界河供电所 | 界河镇 | 35kV界河站10kV103界南线 | 界河于元村中 | 400 | 216.08
6924 | 滕州供电中心 | 界河供电所 | 界河镇 | 35kV界河站10kV103界南线 | 界河东万院#3机井配变 | 100 | 24.0528
6925 | 滕州供电中心 | 界河供电所 | 界河镇 | 35kV界河站10kV103界南线 | 界河东杨庄村北 | 200 | 96.6703
6926 | 滕州供电中心 | 界河供电所 | 界河镇 | 35kV界河站10kV103界南线 | 界河前枣#3机井配变 | 100 | 2.7944
6927 | 滕州供电中心 | 界河供电所 | 界河镇 | 35kV界河站10kV103界南线 | 界河西万院二号新 | 400 | 269.1883
6928 | 滕州供电中心 | 界河供电所 | 界河镇 | 35kV界河站10kV103界南线 | 界河东张庄北 | 400 | 291.4677
6929 | 滕州供电中心 | 界河供电所 | 界河镇 | 35kV界河站10kV103界南线 | 界河于元村2号新 | 400 | 291.4677
6930 | 滕州供电中心 | 界河供电所 | 界河镇 | 35kV界河站10kV103界南线 | 界河胡庄村#1机井配变 | 50 | 10.7345
6931 | 滕州供电中心 | 界河供电所 | 界河镇 | 35kV界河站10kV103界南线 | 界河东万院村东 | 200 | 14.8844
6932 | 滕州供电中心 | 界河供电所 | 界河镇 | 35kV界河站10kV103界南线 | 界河丁庄西 | 400 | 277.4718
6933 | 滕州供电中心 | 界河供电所 | 界河镇 | 35kV界河站10kV103界南线 | 界河后枣#5机井配变 | 100 | 37.4718
6934 | 滕州供电中心 | 界河供电所 | 界河镇 | 35kV界河站10kV103界南线 | 界河后枣村三号 | 400 | 319.9677
6935 | 滕州供电中心 | 界河供电所 | 界河镇 | 35kV界河站10kV103界南线 | 界河东张庄二号 | 200 | 159.9986
6936 | 滕州供电中心 | 界河供电所 | 界河镇 | 35kV界河站10kV103界南线 | 界河后枣#8机井配变 | 100 | 79.9986
6937 | 滕州供电中心 | 界河供电所 | 界河镇 | 35kV界河站10kV103界南线 | 界河前枣村 | 200 | 159.9986
6938 | 滕州供电中心 | 界河供电所 | 界河镇 | 35kV界河站10kV103界南线 | 界河丁庄村南 | 400 | 112.2132
6939 | 滕州供电中心 | 界河供电所 | 界河镇 | 35kV界河站10kV103界南线 | 界河于元村东 | 100 | 68.4873
6940 | 滕州供电中心 | 界河供电所 | 界河镇 | 35kV界河站10kV103界南线 | 界河东张庄西南 | 400 | 242.7944
6941 | 滕州供电中心 | 界河供电所 | 界河镇 | 35kV界河站10kV103界南线 | 界河东张庄村 | 200 | 131.4677
6942 | 滕州供电中心 | 界河供电所 | 界河镇 | 35kV界河站10kV103界南线 | 界河后枣#6机井配变 | 100 | 40.803
6943 | 滕州供电中心 | 界河供电所 | 界河镇 | 35kV界河站10kV103界南线 | 界河东万院北变 | 400 | 242.7944
6944 | 滕州供电中心 | 界河供电所 | 界河镇 | 35kV界河站10kV103界南线 | 后枣西二 | 400 | 329.4677
6945 | 滕州供电中心 | 界河供电所 | 界河镇 | 35kV界河站10kV103界南线 | 界河后枣#9机井配变 | 100 | 0
6946 | 滕州供电中心 | 界河供电所 | 界河镇 | 35kV界河站10kV103界南线 | 界河于元村 | 200 | 117.4718
6947 | 滕州供电中心 | 界河供电所 | 界河镇 | 35kV界河站10kV103界南线 | 界河皇娘村#3机井配变 | 100 | 79.9986
6948 | 滕州供电中心 | 界河供电所 | 界河镇 | 35kV界河站10kV103界南线 | 后枣西南 | 400 | 269.1883
6949 | 滕州供电中心 | 界河供电所 | 界河镇 | 35kV界河站10kV103界南线 | 界河东万院#2机井配变 | 100 | 37.4718
6950 | 滕州供电中心 | 界河供电所 | 界河镇 | 35kV界河站10kV103界南线 | 界河范庄村 | 200 | 82.7944
6951 | 滕州供电中心 | 界河供电所 | 界河镇 | 35kV界河站10kV103界南线 | 界河张庄村#2机井配变 | 100 | 51.4677
6952 | 滕州供电中心 | 界河供电所 | 界河镇 | 35kV界河站10kV103界南线 | 界河高庄村 | 200 | 117.4718
6953 | 滕州供电中心 | 界河供电所 | 界河镇 | 35kV界河站10kV103界南线 | 界河后枣#1机井配变 | 100 | 7.6318
6954 | 滕州供电中心 | 界河供电所 | 界河镇 | 35kV界河站10kV104马楼线 | 界河土楼四号 | 200 | 80.6883
6955 | 滕州供电中心 | 界河供电所 | 界河镇 | 35kV界河站10kV104马楼线 | 界河宋庄#2机井配变 | 50 | 14.3958
6956 | 滕州供电中心 | 界河供电所 | 界河镇 | 35kV界河站10kV104马楼线 | 界河彭庄村 | 400 | 319.9986
6957 | 滕州供电中心 | 界河供电所 | 界河镇 | 35kV界河站10kV104马楼线 | 界河孙庄村 | 200 | 80.6883
6958 | 滕州供电中心 | 界河供电所 | 界河镇 | 35kV界河站10kV104马楼线 | 界河马楼村#2机井配变 | 100 | 20.4314
6959 | 滕州供电中心 | 界河供电所 | 界河镇 | 35kV界河站10kV104马楼线 | 界河马楼村 | 400 | 240.6883
6960 | 滕州供电中心 | 界河供电所 | 界河镇 | 35kV界河站10kV104马楼线 | 界河汲庙村南 | 400 | 222.9387
6961 | 滕州供电中心 | 界河供电所 | 界河镇 | 35kV界河站10kV104马楼线 | 界河彭庄村三号 | 400 | 240.6883
6962 | 滕州供电中心 | 界河供电所 | 界河镇 | 35kV界河站10kV104马楼线 | 界河徐营村北 | 200 | 131.4677
6963 | 滕州供电中心 | 界河供电所 | 界河镇 | 35kV界河站10kV104马楼线 | 界河彭庄#1机井配变 | 100 | 9.8565
6964 | 滕州供电中心 | 界河供电所 | 界河镇 | 35kV界河站10kV104马楼线 | 界河李楼村二号 | 200 | 117.4718
6965 | 滕州供电中心 | 界河供电所 | 界河镇 | 35kV界河站10kV104马楼线 | 界河徐营#1机井配变 | 100 | 11.6223
6966 | 滕州供电中心 | 界河供电所 | 界河镇 | 35kV界河站10kV104马楼线 | 界河徐营村 | 200 | 80.6883
6967 | 滕州供电中心 | 界河供电所 | 界河镇 | 35kV界河站10kV104马楼线 | 界河宗庄#1机井配变 | 100 | 25.8785
6968 | 滕州供电中心 | 界河供电所 | 界河镇 | 35kV界河站10kV104马楼线 | 界河花庄村#4机井配变 | 100 | 79.9986
6969 | 滕州供电中心 | 界河供电所 | 界河镇 | 35kV界河站10kV104马楼线 | 界河李楼村 | 250 | 120.6883
6970 | 滕州供电中心 | 界河供电所 | 界河镇 | 35kV界河站10kV104马楼线 | 界河倪庄村 | 200 | 82.7944
6971 | 滕州供电中心 | 界河供电所 | 界河镇 | 35kV界河站10kV104马楼线 | 界河汲庙村#1机井配变 | 100 | 16.5905
6972 | 滕州供电中心 | 界河供电所 | 界河镇 | 35kV界河站10kV104马楼线 | 界河宗庄村 | 200 | 80.6883
6973 | 滕州供电中心 | 界河供电所 | 界河镇 | 35kV界河站10kV104马楼线 | 宗庄二号 | 200 | 80.6883
6974 | 滕州供电中心 | 界河供电所 | 界河镇 | 35kV界河站10kV104马楼线 | 界河土楼村#5机井配变 | 100 | 19.5635
6975 | 滕州供电中心 | 界河供电所 | 界河镇 | 35kV界河站10kV104马楼线 | 界河宗庄村北 | 200 | 159.7805
6976 | 滕州供电中心 | 界河供电所 | 界河镇 | 35kV界河站10kV104马楼线 | 界河宋庄#1机井配变 | 100 | 80
6977 | 滕州供电中心 | 界河供电所 | 界河镇 | 35kV界河站10kV104马楼线 | 界河李楼村#1机井配变 | 100 | 0
6978 | 滕州供电中心 | 界河供电所 | 界河镇 | 35kV界河站10kV104马楼线 | 界河孙楼#4机井配变 | 100 | 15.4831
6979 | 滕州供电中心 | 界河供电所 | 界河镇 | 35kV界河站10kV104马楼线 | 界河宋庄村 | 400 | 240.6883
6980 | 滕州供电中心 | 界河供电所 | 界河镇 | 35kV界河站10kV104马楼线 | 界河花庄村#1机井配变 | 100 | 25.0504
6981 | 滕州供电中心 | 界河供电所 | 界河镇 | 35kV界河站10kV104马楼线 | 界河孙庄#1机井配变 | 100 | 41.3817
6982 | 滕州供电中心 | 界河供电所 | 界河镇 | 35kV界河站10kV104马楼线 | 界河王庄村 | 160 | 48.6883
6983 | 滕州供电中心 | 界河供电所 | 界河镇 | 35kV界河站10kV104马楼线 | 界河彭庄村2号 | 200 | 51.025
6984 | 滕州供电中心 | 界河供电所 | 界河镇 | 35kV界河站10kV104马楼线 | 界河李楼村南 | 400 | 338.9677
6985 | 滕州供电中心 | 界河供电所 | 界河镇 | 35kV界河站10kV104马楼线 | 界河汲庙村 | 200 | 80.6883
6986 | 滕州供电中心 | 界河供电所 | 界河镇 | 35kV界河站10kV104马楼线 | 界河彭庄4号 | 400 | 291.4677
6987 | 滕州供电中心 | 界河供电所 | 界河镇 | 35kV界河站10kV104马楼线 | 界河土楼村#4机井配变 | 100 | 51.4677
6988 | 滕州供电中心 | 界河供电所 | 界河镇 | 35kV界河站10kV104马楼线 | 界河花庄村#3号 | 400 | 242.7944
6989 | 滕州供电中心 | 界河供电所 | 界河镇 | 35kV界河站10kV104马楼线 | 界河南王庄村#1机井配变 | 100 | 79.9202
6990 | 滕州供电中心 | 界河供电所 | 界河镇 | 35kV界河站10kV104马楼线 | 界河房岭村 | 400 | 210.2189
6991 | 滕州供电中心 | 界河供电所 | 界河镇 | 35kV界河站10kV104马楼线 | 界河宗庄#2机井配变 | 50 | 0
6992 | 滕州供电中心 | 界河供电所 | 界河镇 | 35kV界河站10kV104马楼线 | 界河土楼村 | 400 | 242.7944
6993 | 滕州供电中心 | 界河供电所 | 界河镇 | 35kV界河站10kV104马楼线 | 界河孙庄#2机井配变 | 100 | 30.9065
6994 | 滕州供电中心 | 界河供电所 | 界河镇 | 35kV界河站10kV104马楼线 | 界河房龄村#1机井配变 | 100 | 0
6995 | 滕州供电中心 | 界河供电所 | 界河镇 | 35kV界河站10kV104马楼线 | 界河彭庄#2机井配变 | 100 | 24.1725
6996 | 滕州供电中心 | 界河供电所 | 界河镇 | 35kV界河站10kV104马楼线 | 界河倪庄二号 | 400 | 320
6997 | 滕州供电中心 | 界河供电所 | 界河镇 | 35kV界河站10kV104马楼线 | 界河徐营村东 | 400 | 319.9986
6998 | 滕州供电中心 | 界河供电所 | 界河镇 | 35kV界河站10kV104马楼线 | 界河花庄村#2机井配变 | 100 | 79.9986
6999 | 滕州供电中心 | 界河供电所 | 界河镇 | 35kV界河站10kV104马楼线 | 界河李楼村北 | 200 | 118.6883
7000 | 滕州供电中心 | 界河供电所 | 界河镇 | 35kV界河站10kV104马楼线 | 界河宗庄#3机井配变 | 50 | 0
7001 | 滕州供电中心 | 界河供电所 | 界河镇 | 35kV界河站10kV104马楼线 | 界河土楼村#1机井配变 | 100 | 29.4899
7002 | 滕州供电中心 | 界河供电所 | 界河镇 | 35kV界河站10kV104马楼线 | 界河花庄村#3机井配变 | 100 | 38.6382
7003 | 滕州供电中心 | 界河供电所 | 界河镇 | 35kV界河站10kV104马楼线 | 界河孙庄二号 | 400 | 107.5875
7004 | 滕州供电中心 | 界河供电所 | 界河镇 | 35kV界河站10kV104马楼线 | 界河房岭村南 | 400 | 113.892
7005 | 滕州供电中心 | 界河供电所 | 界河镇 | 35kV界河站10kV104马楼线 | 界河南王庄村#2机井配变 | 100 | 0.68826
7006 | 滕州供电中心 | 界河供电所 | 界河镇 | 35kV界河站10kV104马楼线 | 界河土楼三号 | 400 | 90.6278
7007 | 滕州供电中心 | 界河供电所 | 界河镇 | 35kV界河站10kV104马楼线 | 界河汲庙村#2机井配变 | 100 | 5.2175
7008 | 滕州供电中心 | 界河供电所 | 界河镇 | 35kV界河站10kV104马楼线 | 界河马楼村#1机井配变 | 100 | 51.4677
7009 | 滕州供电中心 | 界河供电所 | 界河镇 | 35kV界河站10kV104马楼线 | 界河花庄村 | 200 | 18.9548
7010 | 滕州供电中心 | 界河供电所 | 界河镇 | 35kV界河站10kV104马楼线 | 界河王庄二号 | 400 | 375.0986
7011 | 滕州供电中心 | 界河供电所 | 界河镇 | 35kV界河站10kV104马楼线 | 界河孙楼#5机井配变 | 50 | 12.191
7012 | 滕州供电中心 | 界河供电所 | 界河镇 | 35kV界河站10kV104马楼线 | 花庄二号 | 200 | 82.7944
7013 | 滕州供电中心 | 界河供电所 | 界河镇 | 35kV界河站10kV104马楼线 | 界河房岭机井3号台架变 | 100 | 79.9986
7014 | 滕州供电中心 | 界河供电所 | 界河镇 | 35kV界河站10kV104马楼线 | 界河徐营村2号 | 200 | 109.1883
7015 | 滕州供电中心 | 界河供电所 | 界河镇 | 35kV界河站10kV104马楼线 | 界河倪庄村#1机井配变 | 50 | 0
7016 | 滕州供电中心 | 界河供电所 | 界河镇 | 35kV界河站10kV104马楼线 | 界河房岭#1机井配变 | 100 | 19.5635
7017 | 滕州供电中心 | 界河供电所 | 界河镇 | 35kV界河站10kV104马楼线 | 界河房岭村2号 | 200 | 90.72
7018 | 滕州供电中心 | 界河供电所 | 界河镇 | 35kV界河站10kV105界东线 | 界河小万院村 | 250 | 176.406
7019 | 滕州供电中心 | 界河供电所 | 界河镇 | 35kV界河站10kV105界东线 | 界河葛庄村 | 400 | 242.7944
7020 | 滕州供电中心 | 界河供电所 | 界河镇 | 35kV界河站10kV105界东线 | 界河小万院村#1机井配变 | 100 | 80
7021 | 滕州供电中心 | 界河供电所 | 界河镇 | 35kV界河站10kV105界东线 | 界河北界河村#1机井配变 | 50 | 0
7022 | 滕州供电中心 | 界河供电所 | 界河镇 | 35kV界河站10kV105界东线 | 小万院三号 | 400 | 291.4677
7023 | 滕州供电中心 | 界河供电所 | 界河镇 | 35kV界河站10kV105界东线 | 界河南界河13号 | 400 | 291.4677
7024 | 滕州供电中心 | 界河供电所 | 界河镇 | 35kV界河站10kV105界东线 | 北界河三号 | 400 | 271.2944
7025 | 滕州供电中心 | 界河供电所 | 界河镇 | 35kV界河站10kV105界东线 | 界河北界河四号 | 200 | 62.0724
7026 | 滕州供电中心 | 界河供电所 | 界河镇 | 35kV界河站10kV105界东线 | 界河小万院村#2机井配变 | 100 | 55.0444
7027 | 滕州供电中心 | 界河供电所 | 界河镇 | 35kV界河站10kV105界东线 | 北界河村 | 400 | 164.1401
7028 | 滕州供电中心 | 界河供电所 | 界河镇 | 35kV界河站10kV105界东线 | 界河小万院村南 | 400 | 275.8383
7029 | 滕州供电中心 | 界河供电所 | 界河镇 | 35kV界河站10kV105界东线 | 界河西万院#1机井配变 | 100 | 2.7944
7030 | 滕州供电中心 | 界河供电所 | 界河镇 | 35kV界河站10kV105界东线 | 界河南界河#1机井配变 | 100 | 51.4677
7031 | 滕州供电中心 | 界河供电所 | 界河镇 | 35kV界河站10kV105界东线 | 北界河村中 | 400 | 90.6278
7032 | 滕州供电中心 | 界河供电所 | 界河镇 | 35kV界河站10kV105界东线 | 葛庄二号 | 400 | 291.4677
7033 | 滕州供电中心 | 界河供电所 | 界河镇 | 35kV界河站10kV105界东线 | 界河葛庄#1机井配变 | 100 | 51.4677
7034 | 滕州供电中心 | 界河供电所 | 界河镇 | 35kV界河站10kV105界东线 | 南界河一号 | 200 | 131.4677
7035 | 滕州供电中心 | 界河供电所 | 界河镇 | 35kV界河站10kV106刘岗线 | 界河陈马厂二号 | 200 | 80.6883
7036 | 滕州供电中心 | 界河供电所 | 界河镇 | 35kV界河站10kV106刘岗线 | 界河刘岗村西 | 400 | 277.4718
7037 | 滕州供电中心 | 界河供电所 | 界河镇 | 35kV界河站10kV106刘岗线 | 界河王马厂村#1机井配变 | 100 | 44.1651
7038 | 滕州供电中心 | 界河供电所 | 界河镇 | 35kV界河站10kV106刘岗线 | 界河单马厂村 | 200 | 159.9986
7039 | 滕州供电中心 | 界河供电所 | 界河镇 | 35kV界河站10kV106刘岗线 | 界河刘岗六号 | 400 | 291.4677
7040 | 滕州供电中心 | 界河供电所 | 界河镇 | 35kV界河站10kV106刘岗线 | 界河化里村#3机井配变 | 100 | 34.8172
7041 | 滕州供电中心 | 界河供电所 | 界河镇 | 35kV界河站10kV106刘岗线 | 界河东孟北 | 400 | 305.9718
7042 | 滕州供电中心 | 界河供电所 | 界河镇 | 35kV界河站10kV106刘岗线 | 界河西孟#1机井配变 | 50 | 17.0146
7043 | 滕州供电中心 | 界河供电所 | 界河镇 | 35kV界河站10kV106刘岗线 | 界河孙马厂村 | 200 | 80.6883
7044 | 滕州供电中心 | 界河供电所 | 界河镇 | 35kV界河站10kV106刘岗线 | 界河陈庄村#1机井配变 | 100 | 80
7045 | 滕州供电中心 | 界河供电所 | 界河镇 | 35kV界河站10kV106刘岗线 | 界河耿庄村南 | 400 | 242.7944
7046 | 滕州供电中心 | 界河供电所 | 界河镇 | 35kV界河站10kV106刘岗线 | 界河陈马厂村#1机井配变 | 100 | 37.4718
7047 | 滕州供电中心 | 界河供电所 | 界河镇 | 35kV界河站10kV106刘岗线 | 界河化里四号 | 400 | 242.7944
7048 | 滕州供电中心 | 界河供电所 | 界河镇 | 35kV界河站10kV106刘岗线 | 界河陈庄村新 | 400 | 320
7049 | 滕州供电中心 | 界河供电所 | 界河镇 | 35kV界河站10kV106刘岗线 | 界河化里村#4机井配变 | 100 | 79.9986
7050 | 滕州供电中心 | 界河供电所 | 界河镇 | 35kV界河站10kV106刘岗线 | 界河刘岗村南 | 400 | 242.7944
7051 | 滕州供电中心 | 界河供电所 | 界河镇 | 35kV界河站10kV106刘岗线 | 界河西柳泉三号 | 400 | 291.4677
7052 | 滕州供电中心 | 界河供电所 | 界河镇 | 35kV界河站10kV106刘岗线 | 界河耿庄村 | 125 | 85.2226
7053 | 滕州供电中心 | 界河供电所 | 界河镇 | 35kV界河站10kV106刘岗线 | 界河二十里铺村#3机井配变 | 100 | 79.9986
7054 | 滕州供电中心 | 界河供电所 | 界河镇 | 35kV界河站10kV106刘岗线 | 界河陈马厂村 | 200 | 82.7944
7055 | 滕州供电中心 | 界河供电所 | 界河镇 | 35kV界河站10kV106刘岗线 | 界河杜庄村 | 200 | 82.7944
7056 | 滕州供电中心 | 界河供电所 | 界河镇 | 35kV界河站10kV106刘岗线 | 界河王马厂村#2机井配变 | 100 | 40.3441
7057 | 滕州供电中心 | 界河供电所 | 界河镇 | 35kV界河站10kV106刘岗线 | 界河东孟村 | 400 | 277.4718
7058 | 滕州供电中心 | 界河供电所 | 界河镇 | 35kV界河站10kV106刘岗线 | 界河孙马厂#2机井配变 | 50 | 9.5323
7059 | 滕州供电中心 | 界河供电所 | 界河镇 | 35kV界河站10kV106刘岗线 | 界河化里村西 | 200 | 80.6883
7060 | 滕州供电中心 | 界河供电所 | 界河镇 | 35kV界河站10kV106刘岗线 | 界河东孟村#1机井配变 | 100 | 21.5587
7061 | 滕州供电中心 | 界河供电所 | 界河镇 | 35kV界河站10kV106刘岗线 | 界河单马厂南 | 400 | 242.7944
7062 | 滕州供电中心 | 界河供电所 | 界河镇 | 35kV界河站10kV106刘岗线 | 界河化里村中 | 400 | 113.892
7063 | 滕州供电中心 | 界河供电所 | 界河镇 | 35kV界河站10kV106刘岗线 | 界河土楼村#2机井配变 | 100 | 79.9986
7064 | 滕州供电中心 | 界河供电所 | 界河镇 | 35kV界河站10kV106刘岗线 | 界河东孟村#2机井配变 | 100 | 51.2135
7065 | 滕州供电中心 | 界河供电所 | 界河镇 | 35kV界河站10kV106刘岗线 | 界河杜庄南 | 400 | 291.4677
7066 | 滕州供电中心 | 界河供电所 | 界河镇 | 35kV界河站10kV106刘岗线 | 界河土楼村二号 | 400 | 392.1986
7067 | 滕州供电中心 | 界河供电所 | 界河镇 | 35kV界河站10kV106刘岗线 | 界河刘岗五号 | 400 | 277.4718
7068 | 滕州供电中心 | 界河供电所 | 界河镇 | 35kV界河站10kV106刘岗线 | 界河刘岗东南 | 400 | 291.4677
7069 | 滕州供电中心 | 界河供电所 | 界河镇 | 35kV界河站10kV106刘岗线 | 界河刘岗村东 | 200 | 80.6883
7070 | 滕州供电中心 | 界河供电所 | 界河镇 | 35kV界河站10kV106刘岗线 | 界河单马厂#2机井配变 | 100 | 79.9986
7071 | 滕州供电中心 | 界河供电所 | 界河镇 | 35kV界河站10kV106刘岗线 | 界河西柳泉4号 | 200 | 80.6883
7072 | 滕州供电中心 | 界河供电所 | 界河镇 | 35kV界河站10kV106刘岗线 | 界河化里三号 | 400 | 113.892
7073 | 滕州供电中心 | 界河供电所 | 界河镇 | 35kV界河站10kV106刘岗线 | 界河西孟村 | 400 | 242.7944
7074 | 滕州供电中心 | 界河供电所 | 界河镇 | 35kV界河站10kV106刘岗线 | 界河化里村#5机井配变 | 100 | 8.7491
7075 | 滕州供电中心 | 界河供电所 | 界河镇 | 35kV界河站10kV106刘岗线 | 界河王马厂二号 | 400 | 242.7944
7076 | 滕州供电中心 | 界河供电所 | 界河镇 | 35kV界河站10kV106刘岗线 | 界河王马厂3号 | 200 | 82.7944
7077 | 滕州供电中心 | 界河供电所 | 界河镇 | 35kV界河站10kV106刘岗线 | 界河刘岗村#1机井配变 | 100 | 15.942
7078 | 滕州供电中心 | 界河供电所 | 界河镇 | 35kV界河站10kV106刘岗线 | 界河耿庄村#1机井配变 | 100 | 26.8761
7079 | 滕州供电中心 | 界河供电所 | 界河镇 | 35kV界河站10kV106刘岗线 | 界河王马厂村 | 200 | 23.0502
7080 | 滕州供电中心 | 界河供电所 | 界河镇 | 35kV界河站10kV106刘岗线 | 界河化里村#1机井配变 | 100 | 79.9986
7081 | 滕州供电中心 | 界河供电所 | 界河镇 | 35kV界河站10kV106刘岗线 | 界河马楼村中 | 400 | 242.7944
7082 | 滕州供电中心 | 界河供电所 | 界河镇 | 35kV界河站10kV106刘岗线 | 界河陈马厂三号 | 200 | 31.7843
7083 | 滕州供电中心 | 界河供电所 | 界河镇 | 35kV界河站10kV106刘岗线 | 界河西孟村西 | 400 | 240.6883
7084 | 滕州供电中心 | 界河供电所 | 界河镇 | 35kV界河站10kV106刘岗线 | 界河单马厂#1机井配变 | 100 | 79.9986
7085 | 滕州供电中心 | 界河供电所 | 界河镇 | 35kV界河站10kV106刘岗线 | 界河西柳泉#1机井配变 | 100 | 37.4718
7086 | 滕州供电中心 | 界河供电所 | 界河镇 | 35kV界河站10kV106刘岗线 | 界河邱庄村 | 160 | 109.9889
7087 | 滕州供电中心 | 界河供电所 | 界河镇 | 35kV界河站10kV106刘岗线 | 界河刘岗村北 | 400 | 277.4718
7088 | 滕州供电中心 | 界河供电所 | 界河镇 | 35kV界河站10kV106刘岗线 | 界河西柳泉村2号 | 200 | 159.9986
7089 | 滕州供电中心 | 界河供电所 | 界河镇 | 35kV界河站10kV106刘岗线 | 界河化里村北 | 200 | 19.4137
7090 | 滕州供电中心 | 界河供电所 | 界河镇 | 35kV界河站10kV106刘岗线 | 界河陈马厂四号 | 400 | 108.6778
7091 | 滕州供电中心 | 界河供电所 | 界河镇 | 35kV界河站10kV106刘岗线 | 界河新村 | 400 | 348.5
7092 | 滕州供电中心 | 界河供电所 | 界河镇 | 35kV界河站10kV106刘岗线 | 界河杜庄北 | 400 | 180.2117
7093 | 滕州供电中心 | 界河供电所 | 界河镇 | 35kV界河站10kV106刘岗线 | 界河化里村#2机井配变 | 100 | 33.64
7094 | 滕州供电中心 | 界河供电所 | 界河镇 | 35kV界河站10kV106刘岗线 | 界河孙马厂#1机井配变 | 50 | 40
7095 | 滕州供电中心 | 界河供电所 | 界河镇 | 35kV界河站10kV106刘岗线 | 界河西柳泉#2机井配变 | 100 | 37.4718
7096 | 滕州供电中心 | 界河供电所 | 界河镇 | 35kV界河站10kV106刘岗线 | 界河杜庄村#1机井配变 | 50 | 11.4677
7097 | 滕州供电中心 | 界河供电所 | 界河镇 | 35kV界河站10kV106刘岗线 | 界河赵辛庄村#2机井配变 | 100 | 51.4677
7098 | 滕州供电中心 | 界河供电所 | 界河镇 | 35kV界河站10kV106刘岗线 | 界河耿庄村#3机井配变 | 100 | 80
7099 | 滕州供电中心 | 界河供电所 | 界河镇 | 35kV界河站10kV106刘岗线 | 界河西柳泉村 | 160 | 99.2135
7100 | 滕州供电中心 | 界河供电所 | 界河镇 | 35kV界河站10kV106刘岗线 | 界河刘岗村#2机井配变 | 160 | 50.7944
7101 | 滕州供电中心 | 界河供电所 | 界河镇 | 35kV界河站10kV106刘岗线 | 界河邱庄村北 | 400 | 113.892
7102 | 滕州供电中心 | 界河供电所 | 界河镇 | 35kV界河站10kV106刘岗线 | 界河西孟北 | 400 | 363.7
7103 | 滕州供电中心 | 界河供电所 | 界河镇 | 35kV界河站10kV106刘岗线 | 界河新村南 | 400 | 319.9986
7104 | 滕州供电中心 | 界河供电所 | 界河镇 | 35kV界河站10kV106刘岗线 | 界河土楼村#3机井配变 | 100 | 51.4677
7105 | 滕州供电中心 | 界河供电所 | 界河镇 | 35kV界河站10kV107幸福线 | 界河南界河八号 | 400 | 242.7944
7106 | 滕州供电中心 | 界河供电所 | 界河镇 | 35kV界河站10kV107幸福线 | 界河孙楼#1机井配变 | 50 | 17.9274
7107 | 滕州供电中心 | 界河供电所 | 界河镇 | 35kV界河站10kV107幸福线 | 界河西杨庄村 | 315 | 52.1344
7108 | 滕州供电中心 | 界河供电所 | 界河镇 | 35kV界河站10kV107幸福线 | 界河丁庄东二 | 400 | 240.6883
7109 | 滕州供电中心 | 界河供电所 | 界河镇 | 35kV界河站10kV109郑寨线 | 界河丁庄#1机井配变 | 100 | 52.8145
7110 | 滕州供电中心 | 界河供电所 | 界河镇 | 35kV界河站10kV109郑寨线 | 界河南张庄村#3机井配变 | 100 | 34.1887
7111 | 滕州供电中心 | 界河供电所 | 界河镇 | 35kV界河站10kV109郑寨线 | 界河郑寨三号 | 400 | 90.6278
7112 | 滕州供电中心 | 界河供电所 | 界河镇 | 35kV界河站10kV109郑寨线 | 界河南张庄村南 | 160 | 0
7113 | 滕州供电中心 | 界河供电所 | 界河镇 | 35kV界河站10kV109郑寨线 | 界河东柳泉#1机井配变 | 100 | 41.4216
7114 | 滕州供电中心 | 界河供电所 | 界河镇 | 35kV界河站10kV109郑寨线 | 界河南张庄4号 | 400 | 107.5875
7115 | 滕州供电中心 | 界河供电所 | 界河镇 | 35kV界河站10kV109郑寨线 | 界河二十里铺西北 | 200 | 160
7116 | 滕州供电中心 | 界河供电所 | 界河镇 | 35kV界河站10kV109郑寨线 | 界河丁庄村#2机井配变 | 100 | 27.9535
7117 | 滕州供电中心 | 界河供电所 | 界河镇 | 35kV界河站10kV109郑寨线 | 界河东李庄村 | 160 | 44.9651
7118 | 滕州供电中心 | 界河供电所 | 界河镇 | 35kV界河站10kV109郑寨线 | 界河东柳泉#4机井配变 | 100 | 79.9986
7119 | 滕州供电中心 | 界河供电所 | 界河镇 | 35kV界河站10kV109郑寨线 | 界河龚庄三号 | 400 | 319.9986
7120 | 滕州供电中心 | 界河供电所 | 界河镇 | 35kV界河站10kV109郑寨线 | 界河南张庄村#1机井配变 | 100 | 37.4718
7121 | 滕州供电中心 | 界河供电所 | 界河镇 | 35kV界河站10kV109郑寨线 | 界河西杨庄#1机井配变 | 100 | 21.9278
7122 | 滕州供电中心 | 界河供电所 | 界河镇 | 35kV界河站10kV109郑寨线 | 界河龚庄二号 | 160 | 48.6883
7123 | 滕州供电中心 | 界河供电所 | 界河镇 | 35kV界河站10kV109郑寨线 | 北沙河三号 | 400 | 291.4677
7124 | 滕州供电中心 | 界河供电所 | 界河镇 | 35kV界河站10kV109郑寨线 | 界河北沙河4号 | 400 | 320
7125 | 滕州供电中心 | 界河供电所 | 界河镇 | 35kV界河站10kV109郑寨线 | 界河南张庄五号 | 400 | 291.4677
7126 | 滕州供电中心 | 界河供电所 | 界河镇 | 35kV界河站10kV109郑寨线 | 界河东柳泉#7机井配变 | 100 | 53.4829
7127 | 滕州供电中心 | 界河供电所 | 界河镇 | 35kV界河站10kV109郑寨线 | 界河崔官庄#1机井配变 | 100 | 51.4677
7128 | 滕州供电中心 | 界河供电所 | 界河镇 | 35kV界河站10kV109郑寨线 | 界河南张庄村中 | 400 | 240.6883
7129 | 滕州供电中心 | 界河供电所 | 界河镇 | 35kV界河站10kV109郑寨线 | 界河北沙河二号 | 400 | 291.4677
7130 | 滕州供电中心 | 界河供电所 | 界河镇 | 35kV界河站10kV109郑寨线 | 界河东柳泉三号 | 400 | 319.9677
7131 | 滕州供电中心 | 界河供电所 | 界河镇 | 35kV界河站10kV109郑寨线 | 界河龚庄村#1机井配变 | 100 | 41.3019
7132 | 滕州供电中心 | 界河供电所 | 界河镇 | 35kV界河站10kV109郑寨线 | 界河东柳泉#3机井配变 | 100 | 51.5675
7133 | 滕州供电中心 | 界河供电所 | 界河镇 | 35kV界河站10kV109郑寨线 | 界河崔庄二号 | 400 | 319.9986
7134 | 滕州供电中心 | 界河供电所 | 界河镇 | 35kV界河站10kV109郑寨线 | 界河崔庄3号 | 400 | 277.4718
7135 | 滕州供电中心 | 界河供电所 | 界河镇 | 35kV界河站10kV109郑寨线 | 界河东柳泉四号 | 400 | 354.6883
7136 | 滕州供电中心 | 界河供电所 | 界河镇 | 35kV界河站10kV109郑寨线 | 界河东柳泉#2机井配变 | 50 | 40
7137 | 滕州供电中心 | 界河供电所 | 界河镇 | 35kV界河站10kV109郑寨线 | 界河东李庄村东 | 400 | 242.7944
7138 | 滕州供电中心 | 界河供电所 | 界河镇 | 35kV界河站10kV109郑寨线 | 界河龚庄村#2机井配变 | 100 | 16.0318
7139 | 滕州供电中心 | 界河供电所 | 界河镇 | 35kV界河站10kV109郑寨线 | 界河北沙河村 | 200 | 80.6883
7140 | 滕州供电中心 | 界河供电所 | 界河镇 | 35kV界河站10kV109郑寨线 | 界河南张庄村东 | 400 | 107.5875
7141 | 滕州供电中心 | 界河供电所 | 界河镇 | 35kV界河站10kV109郑寨线 | 界河南张庄村#2机井配变 | 100 | 30.8267
7142 | 滕州供电中心 | 界河供电所 | 界河镇 | 35kV界河站10kV109郑寨线 | 界河西杨庄#2机井配变 | 100 | 64.7063
7143 | 滕州供电中心 | 界河供电所 | 界河镇 | 35kV界河站10kV109郑寨线 | 界河胡庄村 | 160 | 113.9718
7144 | 滕州供电中心 | 界河供电所 | 界河镇 | 35kV界河站10kV109郑寨线 | 界河郑寨村二号 | 400 | 319.9986
7145 | 滕州供电中心 | 界河供电所 | 界河镇 | 35kV界河站10kV109郑寨线 | 界河郑寨村 | 400 | 277.4718
7146 | 滕州供电中心 | 界河供电所 | 界河镇 | 35kV界河站10kV109郑寨线 | 界河崔庄村 | 400 | 137.655
7147 | 滕州供电中心 | 界河供电所 | 界河镇 | 35kV界河站10kV109郑寨线 | 界河崔官庄#2机井配变 | 100 | 2.7944
7148 | 滕州供电中心 | 界河供电所 | 界河镇 | 35kV界河站10kV109郑寨线 | 界河二十里铺村#2机井配变 | 100 | 52.9342
7149 | 滕州供电中心 | 界河供电所 | 界河镇 | 35kV界河站10kV109郑寨线 | 界河二十里铺西南 | 200 | 159.9986
7150 | 滕州供电中心 | 界河供电所 | 界河镇 | 35kV界河站10kV109郑寨线 | 界河孙楼#3机井配变 | 50 | 0.80304
7151 | 滕州供电中心 | 界河供电所 | 界河镇 | 35kV界河站10kV109郑寨线 | 界河二十里铺村北 | 400 | 286.6625
7152 | 滕州供电中心 | 界河供电所 | 界河镇 | 35kV界河站10kV109郑寨线 | 界河李子行村 | 160 | 24.0454
7153 | 滕州供电中心 | 界河供电所 | 界河镇 | 35kV界河站10kV109郑寨线 | 界河东柳泉#6机井配变 | 100 | 47.4473
7154 | 滕州供电中心 | 界河供电所 | 界河镇 | 35kV界河站10kV109郑寨线 | 界河赵辛庄村#1机井配变 | 100 | 60.2552
7155 | 滕州供电中心 | 界河供电所 | 界河镇 | 35kV界河站10kV109郑寨线 | 界河北沙河五号 | 400 | 320
7156 | 滕州供电中心 | 界河供电所 | 界河镇 | 35kV界河站10kV109郑寨线 | 界河东柳泉村 | 400 | 306.9534
7157 | 滕州供电中心 | 界河供电所 | 界河镇 | 35kV界河站10kV109郑寨线 | 界河赵辛街村西 | 400 | 275.2451
7158 | 滕州供电中心 | 界河供电所 | 界河镇 | 35kV界河站10kV109郑寨线 | 界河东柳泉#5机井配变 | 100 | 61.4141
7159 | 滕州供电中心 | 界河供电所 | 界河镇 | 35kV界河站10kV109郑寨线 | 界河赵辛街村东 | 200 | 126.7665
7160 | 滕州供电中心 | 界河供电所 | 界河镇 | 35kV界河站10kV109郑寨线 | 界河龚庄村 | 400 | 312.5577
7161 | 滕州供电中心 | 界河供电所 | 界河镇 | 35kV界河站10kV109郑寨线 | 界河赵辛街村三号 | 630 | 258.7098
7162 | 滕州供电中心 | 界河供电所 | 界河镇 | 35kV界河站10kV109郑寨线 | 界河东柳泉二号 | 400 | 55.2285
7163 | 滕州供电中心 | 界河供电所 | 界河镇 | 35kV界河站10kV109郑寨线 | 界河二十里铺村#1机井配变 | 100 | 74.4332
7164 | 滕州供电中心 | 界河供电所 | 界河镇 | 35kV界河站10kV109郑寨线 | 界河赵辛街四台区 | 400 | 197.6991
7165 | 滕州供电中心 | 界河供电所 | 界河镇 | 35kV界河站10kV109郑寨线 | 界河李子行南 | 400 | 218.2415
7166 | 滕州供电中心 | 界河供电所 | 界河镇 | 35kV界河站10kV109郑寨线 | 界河二十里铺村 | 400 | 57.7824
7167 | 滕州供电中心 | 界河供电所 | 界河镇 | 35kV界河站10kV110界北线 | 界河南界河#2机井配变 | 100 | 80
7168 | 滕州供电中心 | 界河供电所 | 界河镇 | 35kV界河站10kV110界北线 | 南界河二号 | 200 | 82.6835
7169 | 滕州供电中心 | 界河供电所 | 界河镇 | 35kV界河站10kV110界北线 | 界河南界河10号 | 200 | 128.0758
7170 | 滕州供电中心 | 界河供电所 | 界河镇 | 35kV界河站10kV110界北线 | 南界河14号（铁路公寓） | 200 | 126.8587
7171 | 滕州供电中心 | 界河供电所 | 界河镇 | 35kV界河站10kV110界北线 | 南界河村 | 200 | 28.552
7172 | 滕州供电中心 | 界河供电所 | 界河镇 | 35kV界河站10kV110界北线 | 界河北界河铁路西 | 200 | 121.8007
7173 | 滕州供电中心 | 界河供电所 | 界河镇 | 35kV界河站10kV110界北线 | 南界河五号 | 315 | 78.406
7174 | 滕州供电中心 | 界河供电所 | 界河镇 | 35kV界河站10kV110界北线 | 北界河村西 | 400 | 320
7175 | 滕州供电中心 | 界河供电所 | 界河镇 | 35kV界河站10kV110界北线 | 南界河12号 | 200 | 41.3217
7176 | 滕州供电中心 | 界河供电所 | 界河镇 | 35kV界河站10kV110界北线 | 南界河西2号 | 400 | 91.9413
7177 | 滕州供电中心 | 界河供电所 | 界河镇 | 35kV界河站10kV110界北线 | 南界河15号柱上变 | 400 | 68.916
7178 | 滕州供电中心 | 界河供电所 | 界河镇 | 35kV界河站10kV110界北线 | 南界河三号 | 400 | 203.8956
7179 | 滕州供电中心 | 界河供电所 | 界河镇 | 35kV界河站10kV110界北线 | 南界河四号 | 315 | 73.8229
7180 | 滕州供电中心 | 界河供电所 | 界河镇 | 35kV界河站10kV110界北线 | 界河孙楼#2机井配变 | 100 | 13.9069
7181 | 滕州供电中心 | 界河供电所 | 界河镇 | 35kV界河站10kV110界北线 | 界河南界河9号 | 400 | 102.596
7182 | 滕州供电中心 | 界河供电所 | 界河镇 | 35kV界河站10kV110界北线 | 南界河11号 | 400 | 279.5959
7183 | 滕州供电中心 | 界河供电所 | 界河镇 | 35kV界河站10kV112唐楼线 | 界河东曹西村 | 315 | 23.9144
7184 | 滕州供电中心 | 界河供电所 | 界河镇 | 35kV界河站10kV112唐楼线 | 界河唐楼村东 | 400 | 163.7908
7185 | 滕州供电中心 | 界河供电所 | 界河镇 | 35kV界河站10kV112唐楼线 | 界河佳园社区#3箱变配电变压器 | 630 | 444.4763
7186 | 滕州供电中心 | 界河供电所 | 界河镇 | 35kV界河站10kV112唐楼线 | 界河中联充电桩箱变 | 630 | 285.758
7187 | 滕州供电中心 | 界河供电所 | 界河镇 | 35kV界河站10kV112唐楼线 | 界河东西曹村 | 400 | 257.824
7188 | 滕州供电中心 | 界河供电所 | 界河镇 | 35kV界河站10kV112唐楼线 | 界河西西曹村 | 160 | 11.8597
7189 | 滕州供电中心 | 界河供电所 | 界河镇 | 35kV界河站10kV112唐楼线 | 界河佳园社区#6箱变 | 630 | 430.9235
7190 | 滕州供电中心 | 界河供电所 | 界河镇 | 35kV界河站10kV112唐楼线 | 界河中西曹村 | 200 | 71.2906
7191 | 滕州供电中心 | 界河供电所 | 界河镇 | 35kV界河站10kV112唐楼线 | 界河唐楼村 | 200 | 111.7445
7192 | 滕州供电中心 | 界河供电所 | 界河镇 | 35kV界河站10kV112唐楼线 | 界河佳园社区#7箱变 | 630 | 416.2882
7193 | 滕州供电中心 | 界河供电所 | 界河镇 | 35kV界河站10kV112唐楼线 | 界河马山头村 | 160 | 68.5411
7194 | 滕州供电中心 | 界河供电所 | 界河镇 | 35kV界河站10kV112唐楼线 | 界河东西曹村2号 | 400 | 138.2669
7195 | 滕州供电中心 | 界河供电所 | 界河镇 | 35kV界河站10kV112唐楼线 | 界河西安楼村 | 200 | 7.1029
7196 | 滕州供电中心 | 界河供电所 | 界河镇 | 35kV界河站10kV112唐楼线 | 界河佳园社区#2箱变配电变压器 | 630 | 286.2848
7197 | 滕州供电中心 | 界河供电所 | 界河镇 | 35kV界河站10kV112唐楼线 | 界河东安楼村#1机井配变 | 100 | 33.6899
7198 | 滕州供电中心 | 界河供电所 | 界河镇 | 35kV界河站10kV112唐楼线 | 界河闫楼村北 | 400 | 293.393
7199 | 滕州供电中心 | 界河供电所 | 界河镇 | 35kV界河站10kV112唐楼线 | 界河东曹西#3机井配变 | 100 | 61.3343
7200 | 滕州供电中心 | 界河供电所 | 界河镇 | 35kV界河站10kV112唐楼线 | 界河佳园社区#4箱变 | 630 | 481.5533
7201 | 滕州供电中心 | 界河供电所 | 界河镇 | 35kV界河站10kV112唐楼线 | 界河东西曹#1机井配变 | 100 | 44.7936
7202 | 滕州供电中心 | 界河供电所 | 界河镇 | 35kV界河站10kV112唐楼线 | 界河唐楼村南 | 400 | 222.8306
7203 | 滕州供电中心 | 界河供电所 | 界河镇 | 35kV界河站10kV112唐楼线 | 界河东安楼村 | 100 | 3.4916
7204 | 滕州供电中心 | 界河供电所 | 界河镇 | 35kV界河站10kV112唐楼线 | 界河王楼村 | 400 | 128.734
7205 | 滕州供电中心 | 界河供电所 | 界河镇 | 35kV界河站10kV112唐楼线 | 界河佳园社区水源地公变 | 100 | 24.6713
7206 | 滕州供电中心 | 界河供电所 | 界河镇 | 35kV界河站10kV112唐楼线 | 界河东曹东#2机井配变 | 100 | 0
7207 | 滕州供电中心 | 界河供电所 | 界河镇 | 35kV界河站10kV112唐楼线 | 界河西西曹村北 | 400 | 268.8215
7208 | 滕州供电中心 | 界河供电所 | 界河镇 | 35kV界河站10kV112唐楼线 | 界河西李庄村 | 400 | 51.0384
7209 | 滕州供电中心 | 界河供电所 | 界河镇 | 35kV界河站10kV112唐楼线 | 界河中西曹村中 | 400 | 165.2872
7210 | 滕州供电中心 | 界河供电所 | 界河镇 | 35kV界河站10kV112唐楼线 | 界河东西曹村西 | 400 | 206.8685
7211 | 滕州供电中心 | 界河供电所 | 界河镇 | 35kV界河站10kV112唐楼线 | 界河东曹西村北 | 400 | 96.0915
7212 | 滕州供电中心 | 界河供电所 | 界河镇 | 35kV界河站10kV112唐楼线 | 界河东曹西#2机井配变 | 100 | 50.7395
7213 | 滕州供电中心 | 界河供电所 | 界河镇 | 35kV界河站10kV112唐楼线 | 界河东西曹村北 | 400 | 196.6129
7214 | 滕州供电中心 | 界河供电所 | 界河镇 | 35kV界河站10kV112唐楼线 | 界河佳园社区#1箱变 | 630 | 309.791
7215 | 滕州供电中心 | 界河供电所 | 界河镇 | 35kV界河站10kV112唐楼线 | 界河中西曹村北 | 400 | 238.3638
7216 | 滕州供电中心 | 界河供电所 | 界河镇 | 35kV界河站10kV112唐楼线 | 界河东曹西#1机井配变 | 100 | 73.0964
7217 | 滕州供电中心 | 界河供电所 | 界河镇 | 35kV界河站10kV112唐楼线 | 西李庄二号 | 400 | 298.4661
7218 | 滕州供电中心 | 界河供电所 | 界河镇 | 35kV界河站10kV112唐楼线 | 界河东安楼二号 | 400 | 125.6214
7219 | 滕州供电中心 | 界河供电所 | 界河镇 | 35kV界河站10kV112唐楼线 | 界河西李庄三号 | 200 | 136.5556
7220 | 滕州供电中心 | 界河供电所 | 界河镇 | 35kV界河站10kV112唐楼线 | 界河闫楼村 | 160 | 8.5076
7221 | 滕州供电中心 | 界河供电所 | 界河镇 | 35kV界河站10kV112唐楼线 | 界河东曹东#1机井配变 | 100 | 2.0151
7222 | 滕州供电中心 | 界河供电所 | 界河镇 | 35kV界河站10kV112唐楼线 | 界河东曹东村2号 | 400 | 267.1854
7223 | 滕州供电中心 | 界河供电所 | 界河镇 | 35kV界河站10kV112唐楼线 | 南界河六号 | 400 | 208.0457
7224 | 滕州供电中心 | 界河供电所 | 界河镇 | 35kV界河站10kV112唐楼线 | 界河西安楼二号 | 400 | 193.3606
7225 | 滕州供电中心 | 界河供电所 | 界河镇 | 35kV界河站10kV112唐楼线 | 东曹东北 | 400 | 75.9792
7226 | 滕州供电中心 | 界河供电所 | 界河镇 | 35kV界河站10kV112唐楼线 | 界河东曹西二号 | 400 | 165.5381
7227 | 滕州供电中心 | 界河供电所 | 界河镇 | 35kV界河站10kV112唐楼线 | 界河东曹东村 | 200 | 78.6132
7228 | 滕州供电中心 | 界河供电所 | 界河镇 | 35kV界河站10kV112唐楼线 | 界河东曹东#3机井配变 | 100 | 1.4764
7229 | 滕州供电中心 | 界河供电所 | 界河镇 | 35kV界河站10kV112唐楼线 | 界河中西曹机井配变1号 | 200 | 113.9493
7230 | 滕州供电中心 | 界河供电所 | 界河镇 | 35kV界河站10kV112唐楼线 | 界河唐楼西南 | 200 | 48.3849
7231 | 滕州供电中心 | 界河供电所 | 界河镇 | 35kV界河站10kV112唐楼线 | 界河西李庄#1机井配变 | 100 | 80
7232 | 滕州供电中心 | 界河供电所 | 界河镇 | 35kV界河站10kV112唐楼线 | 界河闫楼村#1机井配变 | 100 | 33.5303
7233 | 滕州供电中心 | 界河供电所 | 界河镇 | 35kV界河站10kV112唐楼线 | 界河佳园社区#5箱变 | 630 | 327.7663
7234 | 滕州供电中心 | 龙阳供电所 | 龙阳镇 | 110kV伦达站10kV34史村线 | 龙阳侯庄6号 | 400 | 204.2747
7235 | 滕州供电中心 | 龙阳供电所 | 龙阳镇 | 110kV伦达站10kV34史村线 | 龙阳郭庄村 | 100 | 30.3306
7236 | 滕州供电中心 | 龙阳供电所 | 龙阳镇 | 110kV伦达站10kV34史村线 | 龙阳冯营3号 | 400 | 0
7237 | 滕州供电中心 | 龙阳供电所 | 龙阳镇 | 110kV伦达站10kV34史村线 | 龙阳陈庄村 | 400 | 0
7238 | 滕州供电中心 | 龙阳供电所 | 龙阳镇 | 110kV伦达站10kV34史村线 | 10kV张庄线魏寺支70-17G魏寺西机井台架变 | 100 | 38.5584
7239 | 滕州供电中心 | 龙阳供电所 | 龙阳镇 | 110kV伦达站10kV34史村线 | 龙阳龙山村村东北 | 315 | 70.2669
7240 | 滕州供电中心 | 龙阳供电所 | 龙阳镇 | 110kV伦达站10kV34史村线 | 龙阳陈庄村2号 | 400 | 9.7042
7241 | 滕州供电中心 | 龙阳供电所 | 龙阳镇 | 110kV伦达站10kV34史村线 | 龙阳侯庄5号 | 400 | 203.2872
7242 | 滕州供电中心 | 龙阳供电所 | 龙阳镇 | 110kV伦达站10kV34史村线 | 龙阳侯庄村 | 200 | 38.1093
7243 | 滕州供电中心 | 龙阳供电所 | 龙阳镇 | 110kV伦达站10kV34史村线 | 龙阳候庄4号 | 400 | 63.0898
7244 | 滕州供电中心 | 龙阳供电所 | 龙阳镇 | 110kV伦达站10kV34史村线 | 龙阳龙山1号 | 400 | 0
7245 | 滕州供电中心 | 龙阳供电所 | 龙阳镇 | 110kV伦达站10kV34史村线 | 龙阳龙山15号 | 400 | 93.186
7246 | 滕州供电中心 | 龙阳供电所 | 龙阳镇 | 110kV伦达站10kV34史村线 | 龙阳耿庄村内 | 200 | 0
7247 | 滕州供电中心 | 龙阳供电所 | 龙阳镇 | 110kV伦达站10kV34史村线 | 龙阳耿庄村 | 160 | 34.893
7248 | 滕州供电中心 | 龙阳供电所 | 龙阳镇 | 110kV伦达站10kV34史村线 | 10kV张庄线米庄支111-9-18-6G米庄南机井台架变 | 100 | 48.0758
7249 | 滕州供电中心 | 龙阳供电所 | 龙阳镇 | 110kV伦达站10kV34史村线 | 龙阳冯营村北 | 400 | 0
7250 | 滕州供电中心 | 龙阳供电所 | 龙阳镇 | 110kV伦达站10kV34史村线 | 龙阳米庄村 | 200 | 41.9678
7251 | 滕州供电中心 | 龙阳供电所 | 龙阳镇 | 110kV伦达站10kV34史村线 | 龙阳上司村北 | 200 | 13.2084
7252 | 滕州供电中心 | 龙阳供电所 | 龙阳镇 | 110kV伦达站10kV34史村线 | 龙阳龙山村7号 | 400 | 70.9189
7253 | 滕州供电中心 | 龙阳供电所 | 龙阳镇 | 110kV伦达站10kV34史村线 | 龙阳郭庄村南 | 400 | 16.7598
7254 | 滕州供电中心 | 龙阳供电所 | 龙阳镇 | 110kV伦达站10kV34史村线 | 10kV张庄线主干177G龙山11号机井台架变 | 100 | 57.5533
7255 | 滕州供电中心 | 龙阳供电所 | 龙阳镇 | 110kV伦达站10kV34史村线 | 龙阳上司村东 | 200 | 79.3217
7256 | 滕州供电中心 | 龙阳供电所 | 龙阳镇 | 110kV伦达站10kV34史村线 | 龙阳魏寺村东3号 | 400 | 6.983
7257 | 滕州供电中心 | 龙阳供电所 | 龙阳镇 | 110kV伦达站10kV34史村线 | 龙阳上司村西 | 400 | 141.8229
7258 | 滕州供电中心 | 龙阳供电所 | 龙阳镇 | 110kV伦达站10kV34史村线 | 龙阳上司堂南6号 | 400 | 149.258
7259 | 滕州供电中心 | 龙阳供电所 | 龙阳镇 | 110kV伦达站10kV34史村线 | 10kV张庄线主干线112G望龙庄机井台架变 | 100 | 31.7445
7260 | 滕州供电中心 | 龙阳供电所 | 龙阳镇 | 110kV伦达站10kV34史村线 | 林村 | 400 | 140.3116
7261 | 滕州供电中心 | 龙阳供电所 | 龙阳镇 | 110kV伦达站10kV34史村线 | 10kV张庄线林村支75-11-8G林村3号机井台架变 | 100 | 72.5577
7262 | 滕州供电中心 | 龙阳供电所 | 龙阳镇 | 110kV伦达站10kV34史村线 | 龙阳魏寺村 | 400 | 0
7263 | 滕州供电中心 | 龙阳供电所 | 龙阳镇 | 110kV伦达站10kV34史村线 | 龙阳上司堂5号 | 400 | 123.6357
7264 | 滕州供电中心 | 龙阳供电所 | 龙阳镇 | 110kV伦达站10kV34史村线 | 龙阳上司堂4号 | 400 | 43.0574
7265 | 滕州供电中心 | 龙阳供电所 | 龙阳镇 | 110kV伦达站10kV34史村线 | 龙阳冯营4号 | 400 | 0
7266 | 滕州供电中心 | 龙阳供电所 | 龙阳镇 | 110kV伦达站10kV34史村线 | 龙阳侯庄村2号 | 200 | 3.7908
7267 | 滕州供电中心 | 龙阳供电所 | 龙阳镇 | 110kV伦达站10kV34史村线 | 10kV张庄线上司支81-8G上司6号机井台架变 | 200 | 108.8215
7268 | 滕州供电中心 | 龙阳供电所 | 龙阳镇 | 110kV伦达站10kV34史村线 | 10kV张庄线龙山南支138-10G龙山8号机井台架变 | 100 | 6.9235
7269 | 滕州供电中心 | 龙阳供电所 | 龙阳镇 | 110kV伦达站10kV34史村线 | 10kV张庄线冯营支70-32-1G冯营5号机井台架变 | 100 | 0
7270 | 滕州供电中心 | 龙阳供电所 | 龙阳镇 | 110kV伦达站10kV34史村线 | 龙阳龙山村南 | 400 | 0
7271 | 滕州供电中心 | 龙阳供电所 | 龙阳镇 | 110kV伦达站10kV34史村线 | 龙阳冯营村西北 | 160 | 0
7272 | 滕州供电中心 | 龙阳供电所 | 龙阳镇 | 110kV伦达站10kV34史村线 | 10kV张庄线耿庄支111-31G耿庄东机井台架变 | 200 | 43.8956
7273 | 滕州供电中心 | 龙阳供电所 | 龙阳镇 | 110kV伦达站10kV34史村线 | 10kV张庄线候庄支166-13-20G候庄3号机井台架变 | 100 | 12.0513
7274 | 滕州供电中心 | 龙阳供电所 | 龙阳镇 | 110kV伦达站10kV34史村线 | 龙山十三号 | 400 | 0
7275 | 滕州供电中心 | 龙阳供电所 | 龙阳镇 | 110kV伦达站10kV34史村线 | 10kV张庄线龙山南支138-20G龙山10号机井台架变 | 100 | 5.6365
7276 | 滕州供电中心 | 龙阳供电所 | 龙阳镇 | 110kV伦达站10kV34史村线 | 龙阳龙山2号 | 400 | 0
7277 | 滕州供电中心 | 龙阳供电所 | 龙阳镇 | 110kV伦达站10kV34史村线 | 10kV张庄线龙山南支138-15G龙山9号机井台架变 | 100 | 39.5959
7278 | 滕州供电中心 | 龙阳供电所 | 龙阳镇 | 110kV伦达站10kV34史村线 | 龙阳段庄村 | 100 | 0
7279 | 滕州供电中心 | 龙阳供电所 | 龙阳镇 | 110kV伦达站10kV34史村线 | 10kV张庄线耿庄支111-12G耿庄南机井台架变 | 100 | 2.6835
7280 | 滕州供电中心 | 龙阳供电所 | 龙阳镇 | 110kV伦达站10kV34史村线 | 龙阳魏寺村南变 | 400 | 0
7281 | 滕州供电中心 | 龙阳供电所 | 龙阳镇 | 110kV伦达站10kV34史村线 | 龙阳龙山十四号 | 400 | 0
7282 | 滕州供电中心 | 龙阳供电所 | 龙阳镇 | 110kV伦达站10kV34史村线 | 10kV张庄线冯营支70-38-1G冯营6号机井台架变 | 200 | 72.2882
7283 | 滕州供电中心 | 龙阳供电所 | 龙阳镇 | 110kV伦达站10kV34史村线 | 龙阳米庄村西 | 400 | 92.0288
7284 | 滕州供电中心 | 龙阳供电所 | 龙阳镇 | 110kV伦达站10kV34史村线 | 10kV张庄线龙山西支149-19-7G龙山12号机井台架变 | 100 | 41.8007
7285 | 滕州供电中心 | 龙阳供电所 | 龙阳镇 | 110kV伦达站10kV34史村线 | 龙阳龙山3号 | 400 | 195.5095
7286 | 滕州供电中心 | 龙阳供电所 | 龙阳镇 | 110kV伦达站10kV34史村线 | 10kV张庄线陈庄支81-20-31-7G陈庄2号机井台架变 | 50 | 0
7287 | 滕州供电中心 | 龙阳供电所 | 龙阳镇 | 110kV伦达站10kV34史村线 | 龙阳林村2号 | 400 | 104.1625
7288 | 滕州供电中心 | 龙阳供电所 | 龙阳镇 | 35kV龙阳站10kV103郑庄线 | 10kV郑庄线主干78G北王村北机井台架变 | 100 | 0
7289 | 滕州供电中心 | 龙阳供电所 | 龙阳镇 | 35kV龙阳站10kV103郑庄线 | 龙阳郑庄村 | 160 | 42.475
7290 | 滕州供电中心 | 龙阳供电所 | 龙阳镇 | 35kV龙阳站10kV103郑庄线 | 龙阳柳沟村北 | 400 | 0
7291 | 滕州供电中心 | 龙阳供电所 | 龙阳镇 | 35kV龙阳站10kV103郑庄线 | 10kV郑庄线柳沟北支99-5G柳沟机井台架变 | 50 | 18.4661
7292 | 滕州供电中心 | 龙阳供电所 | 龙阳镇 | 35kV龙阳站10kV103郑庄线 | 龙阳柳沟村 | 200 | 0
7293 | 滕州供电中心 | 龙阳供电所 | 龙阳镇 | 35kV龙阳站10kV104高岭线 | 龙阳小东屯 | 160 | 8.0288
7294 | 滕州供电中心 | 龙阳供电所 | 龙阳镇 | 35kV龙阳站10kV104高岭线 | 龙阳龙山屯村东 | 200 | 17.976
7295 | 滕州供电中心 | 龙阳供电所 | 龙阳镇 | 35kV龙阳站10kV104高岭线 | 龙阳双河村南 | 400 | 156.1489
7296 | 滕州供电中心 | 龙阳供电所 | 龙阳镇 | 35kV龙阳站10kV104高岭线 | 龙阳蒋庄村 | 200 | 80.8606
7297 | 滕州供电中心 | 龙阳供电所 | 龙阳镇 | 35kV龙阳站10kV104高岭线 | 10kV高岭线蒋庄支38-18G蒋庄北机井台架变 | 100 | 48.1157
7298 | 滕州供电中心 | 龙阳供电所 | 龙阳镇 | 35kV龙阳站10kV104高岭线 | 龙阳镇龙山汽车充电站配电变压器 | 400 | 126.2998
7299 | 滕州供电中心 | 龙阳供电所 | 龙阳镇 | 35kV龙阳站10kV104高岭线 | 10kV高岭线冯庄东南支87-3G冯庄东南机井台架变 | 100 | 47.0382
7300 | 滕州供电中心 | 龙阳供电所 | 龙阳镇 | 35kV龙阳站10kV104高岭线 | 龙阳高岭村 | 160 | 0
7301 | 滕州供电中心 | 龙阳供电所 | 龙阳镇 | 35kV龙阳站10kV104高岭线 | 龙阳泊水汪村 | 400 | 75.9792
7302 | 滕州供电中心 | 龙阳供电所 | 龙阳镇 | 35kV龙阳站10kV104高岭线 | 龙阳高岭村西 | 400 | 18.9147
7303 | 滕州供电中心 | 龙阳供电所 | 龙阳镇 | 35kV龙阳站10kV104高岭线 | 龙阳大寨村西北3号 | 400 | 0
7304 | 滕州供电中心 | 龙阳供电所 | 龙阳镇 | 35kV龙阳站10kV104高岭线 | 龙阳甘沟村 | 200 | 63.0219
7305 | 滕州供电中心 | 龙阳供电所 | 龙阳镇 | 35kV龙阳站10kV104高岭线 | 龙阳李屯村 | 400 | 11.4125
7306 | 滕州供电中心 | 龙阳供电所 | 龙阳镇 | 35kV龙阳站10kV104高岭线 | 龙阳闫庄村西 | 200 | 0
7307 | 滕州供电中心 | 龙阳供电所 | 龙阳镇 | 35kV龙阳站10kV104高岭线 | 10kV高岭线新宁支68-1G新宁西机井台架变 | 50 | 16.5556
7308 | 滕州供电中心 | 龙阳供电所 | 龙阳镇 | 35kV龙阳站10kV104高岭线 | 龙阳冯庄3号 | 400 | 0
7309 | 滕州供电中心 | 龙阳供电所 | 龙阳镇 | 35kV龙阳站10kV104高岭线 | 龙阳冯庄4号 | 400 | 0
7310 | 滕州供电中心 | 龙阳供电所 | 龙阳镇 | 35kV龙阳站10kV104高岭线 | 龙阳冯庄东北机井 | 50 | 0
7311 | 滕州供电中心 | 龙阳供电所 | 龙阳镇 | 35kV龙阳站10kV104高岭线 | 龙阳闫庄村 | 200 | 72.7272
7312 | 滕州供电中心 | 龙阳供电所 | 龙阳镇 | 35kV龙阳站10kV104高岭线 | 龙阳甘杨村 | 400 | 47.3272
7313 | 滕州供电中心 | 龙阳供电所 | 龙阳镇 | 35kV龙阳站10kV104高岭线 | 龙阳谷堆石村 | 400 | 0
7314 | 滕州供电中心 | 龙阳供电所 | 龙阳镇 | 35kV龙阳站10kV104高岭线 | 龙阳龙山屯3号变 | 400 | 139.9075
7315 | 滕州供电中心 | 龙阳供电所 | 龙阳镇 | 35kV龙阳站10kV104高岭线 | 龙阳冯庄村西 | 400 | 9.0581
7316 | 滕州供电中心 | 龙阳供电所 | 龙阳镇 | 35kV龙阳站10kV104高岭线 | 龙阳冯庄村 | 400 | 0
7317 | 滕州供电中心 | 龙阳供电所 | 龙阳镇 | 35kV龙阳站10kV104高岭线 | 龙阳龙山屯2号 | 400 | 85.5166
7318 | 滕州供电中心 | 龙阳供电所 | 龙阳镇 | 35kV龙阳站10kV104高岭线 | 龙阳甘沟2号 | 400 | 64.9654
7319 | 滕州供电中心 | 龙阳供电所 | 龙阳镇 | 35kV龙阳站10kV104高岭线 | 龙阳谷堆石村北 | 400 | 8.6989
7320 | 滕州供电中心 | 龙阳供电所 | 龙阳镇 | 35kV龙阳站10kV104高岭线 | 10kV高岭线谷堆石南支90-8G谷堆石南机井台架变 | 50 | 0
7321 | 滕州供电中心 | 龙阳供电所 | 龙阳镇 | 35kV龙阳站10kV104高岭线 | 10kV高岭线冯庄西南支87-7-6G冯庄西南机井台架变 | 160 | 46.2421
7322 | 滕州供电中心 | 龙阳供电所 | 龙阳镇 | 35kV龙阳站10kV104高岭线 | 10kV高岭线卧龙庄西支75-6-2G卧龙庄西机井台架变 | 200 | 0
7323 | 滕州供电中心 | 龙阳供电所 | 龙阳镇 | 35kV龙阳站10kV104高岭线 | 龙阳双河村 | 315 | 0
7324 | 滕州供电中心 | 龙阳供电所 | 龙阳镇 | 35kV龙阳站10kV104高岭线 | 10kV高岭线卧龙庄北支75-7-5G卧龙庄东北机井台架变 | 160 | 10.1517
7325 | 滕州供电中心 | 龙阳供电所 | 龙阳镇 | 35kV龙阳站10kV104高岭线 | 龙阳李屯村北200kVA | 200 | 53.2135
7326 | 滕州供电中心 | 龙阳供电所 | 龙阳镇 | 35kV龙阳站10kV104高岭线 | 龙阳龙山屯村 | 400 | 24.9005
7327 | 滕州供电中心 | 龙阳供电所 | 龙阳镇 | 35kV龙阳站10kV104高岭线 | 龙阳景区充电桩 | 200 | 46.4296
7328 | 滕州供电中心 | 龙阳供电所 | 龙阳镇 | 35kV龙阳站10kV104高岭线 | 龙阳新村变 | 200 | 48.0457
7329 | 滕州供电中心 | 龙阳供电所 | 龙阳镇 | 35kV龙阳站10kV104高岭线 | 龙阳冯庄5号 | 400 | 122.7881
7330 | 滕州供电中心 | 龙阳供电所 | 龙阳镇 | 35kV龙阳站10kV104高岭线 | 10kV高岭线龙山屯北支53-4G龙山屯北机井台架变 | 100 | 55.7276
7331 | 滕州供电中心 | 龙阳供电所 | 龙阳镇 | 35kV龙阳站10kV107滕龙线 | 龙阳村河北一号 | 630 | 107.9142
7332 | 滕州供电中心 | 龙阳供电所 | 龙阳镇 | 35kV龙阳站10kV107滕龙线 | 龙阳15号 | 400 | 107.0255
7333 | 滕州供电中心 | 龙阳供电所 | 龙阳镇 | 35kV龙阳站10kV107滕龙线 | 龙阳李庄4号 | 400 | 35.8744
7334 | 滕州供电中心 | 龙阳供电所 | 龙阳镇 | 35kV龙阳站10kV107滕龙线 | 龙阳西南 | 200 | 0
7335 | 滕州供电中心 | 龙阳供电所 | 龙阳镇 | 35kV龙阳站10kV107滕龙线 | 龙阳村西12号 | 400 | 5.1473
7336 | 滕州供电中心 | 龙阳供电所 | 龙阳镇 | 35kV龙阳站10kV107滕龙线 | 龙阳西南2号 | 400 | 3.7507
7337 | 滕州供电中心 | 龙阳供电所 | 龙阳镇 | 35kV龙阳站10kV107滕龙线 | 龙阳龙水湾小区1号变 | 400 | 194.5378
7338 | 滕州供电中心 | 龙阳供电所 | 龙阳镇 | 35kV龙阳站10kV107滕龙线 | 龙阳14号 | 400 | 41.0621
7339 | 滕州供电中心 | 龙阳供电所 | 龙阳镇 | 35kV龙阳站10kV107滕龙线 | 龙阳龙水湾小区3号变 | 400 | 218.7603
7340 | 滕州供电中心 | 龙阳供电所 | 龙阳镇 | 35kV龙阳站10kV107滕龙线 | 龙阳刘庄 | 400 | 0
7341 | 滕州供电中心 | 龙阳供电所 | 龙阳镇 | 35kV龙阳站10kV107滕龙线 | 龙阳13号 | 400 | 38.4283
7342 | 滕州供电中心 | 龙阳供电所 | 龙阳镇 | 35kV龙阳站10kV107滕龙线 | 龙阳河北二号 | 630 | 362.1146
7343 | 滕州供电中心 | 龙阳供电所 | 龙阳镇 | 35kV龙阳站10kV107滕龙线 | 龙阳龙水湾小区2号变 | 400 | 190.9064
7344 | 滕州供电中心 | 龙阳供电所 | 龙阳镇 | 35kV龙阳站10kV107滕龙线 | 龙阳村11号 | 200 | 0
7345 | 滕州供电中心 | 龙阳供电所 | 龙阳镇 | 35kV龙阳站10kV107滕龙线 | 龙阳李庄村西5号 | 200 | 50.5997
7346 | 滕州供电中心 | 龙阳供电所 | 龙阳镇 | 35kV龙阳站10kV107滕龙线 | 龙阳村10号 | 400 | 0
7347 | 滕州供电中心 | 龙阳供电所 | 龙阳镇 | 35kV龙阳站10kV107滕龙线 | 龙阳李庄村中 | 630 | 115.7705
7348 | 滕州供电中心 | 龙阳供电所 | 龙阳镇 | 35kV龙阳站10kV107滕龙线 | 龙阳李庄村西南6号 | 400 | 320
7349 | 滕州供电中心 | 龙阳供电所 | 龙阳镇 | 35kV龙阳站10kV107滕龙线 | 龙阳村9号 | 400 | 0
7350 | 滕州供电中心 | 龙阳供电所 | 龙阳镇 | 35kV龙阳站10kV107滕龙线 | 龙阳李庄村 | 400 | 88.5494
7351 | 滕州供电中心 | 龙阳供电所 | 龙阳镇 | 35kV龙阳站10kV107滕龙线 | 龙阳16号 | 400 | 0
7352 | 滕州供电中心 | 龙阳供电所 | 龙阳镇 | 35kV龙阳站10kV107滕龙线 | 龙阳二队 | 400 | 0
7353 | 滕州供电中心 | 龙阳供电所 | 龙阳镇 | 35kV龙阳站10kV107滕龙线 | 龙阳三队 | 200 | 0
7354 | 滕州供电中心 | 龙阳供电所 | 龙阳镇 | 35kV龙阳站10kV107滕龙线 | 龙阳李庄村西 | 400 | 33.2806
7355 | 滕州供电中心 | 龙阳供电所 | 龙阳镇 | 35kV龙阳站10kV107滕龙线 | 龙阳街南 | 400 | 0
7356 | 滕州供电中心 | 龙阳供电所 | 龙阳镇 | 35kV龙阳站10kV107滕龙线 | 龙阳街北 | 400 | 92.939
7357 | 滕州供电中心 | 龙阳供电所 | 龙阳镇 | 35kV龙阳站10kV109张庄线 | 从条村东 | 400 | 0
7358 | 滕州供电中心 | 龙阳供电所 | 龙阳镇 | 35kV龙阳站10kV109张庄线 | 龙阳张堂村南400kVA | 400 | 0
7359 | 滕州供电中心 | 龙阳供电所 | 龙阳镇 | 35kV龙阳站10kV109张庄线 | 龙阳王堂2号 | 200 | 24.9007
7360 | 滕州供电中心 | 龙阳供电所 | 龙阳镇 | 35kV龙阳站10kV109张庄线 | 龙阳苗庄村东 | 400 | 133.363
7361 | 滕州供电中心 | 龙阳供电所 | 龙阳镇 | 35kV龙阳站10kV109张庄线 | 龙阳后司村东南 | 200 | 9.4773
7362 | 滕州供电中心 | 龙阳供电所 | 龙阳镇 | 35kV龙阳站10kV109张庄线 | 龙阳政府充电桩 | 200 | 0
7363 | 滕州供电中心 | 龙阳供电所 | 龙阳镇 | 35kV龙阳站10kV109张庄线 | 龙阳张庄村西二号 | 200 | 0
7364 | 滕州供电中心 | 龙阳供电所 | 龙阳镇 | 35kV龙阳站10kV109张庄线 | 龙阳张庄村中 | 400 | 11.7716
7365 | 滕州供电中心 | 龙阳供电所 | 龙阳镇 | 35kV龙阳站10kV109张庄线 | 龙阳张庄村五号 | 400 | 133.363
7366 | 滕州供电中心 | 龙阳供电所 | 龙阳镇 | 35kV龙阳站10kV109张庄线 | 龙阳张庄村东 | 400 | 0
7367 | 滕州供电中心 | 龙阳供电所 | 龙阳镇 | 35kV龙阳站10kV109张庄线 | 龙阳从条4号 | 400 | 120.713
7368 | 滕州供电中心 | 龙阳供电所 | 龙阳镇 | 35kV龙阳站10kV109张庄线 | 龙阳史村村东 | 200 | 0
7369 | 滕州供电中心 | 龙阳供电所 | 龙阳镇 | 35kV龙阳站10kV109张庄线 | 龙阳庄头村东 | 400 | 167.0431
7370 | 滕州供电中心 | 龙阳供电所 | 龙阳镇 | 35kV龙阳站10kV109张庄线 | 龙阳翟庄村 | 400 | 37.6701
7371 | 滕州供电中心 | 龙阳供电所 | 龙阳镇 | 35kV龙阳站10kV109张庄线 | 龙阳史村村北 | 400 | 0
7372 | 滕州供电中心 | 龙阳供电所 | 龙阳镇 | 35kV龙阳站10kV109张庄线 | 龙阳从条村内 | 315 | 0
7373 | 滕州供电中心 | 龙阳供电所 | 龙阳镇 | 35kV龙阳站10kV109张庄线 | 龙阳后司北3号400kVA | 400 | 133.4428
7374 | 滕州供电中心 | 龙阳供电所 | 龙阳镇 | 35kV龙阳站10kV109张庄线 | 龙阳前司村前变 | 200 | 70.7319
7375 | 滕州供电中心 | 龙阳供电所 | 龙阳镇 | 35kV龙阳站10kV109张庄线 | 龙阳张庄6号 | 400 | 75.8994
7376 | 滕州供电中心 | 龙阳供电所 | 龙阳镇 | 35kV龙阳站10kV109张庄线 | 龙阳张堂村西 | 200 | 0
7377 | 滕州供电中心 | 龙阳供电所 | 龙阳镇 | 35kV龙阳站10kV109张庄线 | 龙阳苗庄村 | 200 | 0
7378 | 滕州供电中心 | 龙阳供电所 | 龙阳镇 | 35kV龙阳站10kV109张庄线 | 龙阳翟王庄四号 | 400 | 155.271
7379 | 滕州供电中心 | 龙阳供电所 | 龙阳镇 | 35kV龙阳站10kV109张庄线 | 龙阳前司3号 | 400 | 0
7380 | 滕州供电中心 | 龙阳供电所 | 龙阳镇 | 35kV龙阳站10kV109张庄线 | 龙阳王庄村 | 160 | 105.7306
7381 | 滕州供电中心 | 龙阳供电所 | 龙阳镇 | 35kV龙阳站10kV109张庄线 | 龙阳曾楼南3号400kVA | 400 | 39.0668
7382 | 滕州供电中心 | 龙阳供电所 | 龙阳镇 | 35kV龙阳站10kV109张庄线 | 龙阳张堂村东 | 400 | 54.3905
7383 | 滕州供电中心 | 龙阳供电所 | 龙阳镇 | 35kV龙阳站10kV109张庄线 | 龙阳苗庄村南3号 | 400 | 192.0637
7384 | 滕州供电中心 | 龙阳供电所 | 龙阳镇 | 35kV龙阳站10kV109张庄线 | 龙阳村7号 | 400 | 0
7385 | 滕州供电中心 | 龙阳供电所 | 龙阳镇 | 35kV龙阳站10kV109张庄线 | 龙阳史村村中 | 400 | 0
7386 | 滕州供电中心 | 龙阳供电所 | 龙阳镇 | 35kV龙阳站10kV109张庄线 | 龙阳翟王庄五号 | 400 | 126.7786
7387 | 滕州供电中心 | 龙阳供电所 | 龙阳镇 | 35kV龙阳站10kV109张庄线 | 龙阳曾楼2号 | 400 | 0
7388 | 滕州供电中心 | 龙阳供电所 | 龙阳镇 | 35kV龙阳站10kV109张庄线 | 龙阳庄头村西3号 | 400 | 195.3758
7389 | 滕州供电中心 | 龙阳供电所 | 龙阳镇 | 35kV龙阳站10kV109张庄线 | 龙阳从条村西 | 400 | 0
7390 | 滕州供电中心 | 龙阳供电所 | 龙阳镇 | 35kV龙阳站10kV109张庄线 | 龙阳史村果园 | 200 | 86.9733
7391 | 滕州供电中心 | 龙阳供电所 | 龙阳镇 | 35kV龙阳站10kV109张庄线 | 龙阳后司村中 | 400 | 35.6749
7392 | 滕州供电中心 | 龙阳供电所 | 龙阳镇 | 35kV龙阳站10kV109张庄线 | 龙阳郗庄村 | 200 | 2.0749
7393 | 滕州供电中心 | 龙阳供电所 | 龙阳镇 | 35kV龙阳站10kV109张庄线 | 龙阳供电所 | 100 | 0
7394 | 滕州供电中心 | 龙阳供电所 | 龙阳镇 | 35kV龙阳站10kV109张庄线 | 龙阳庄头村南 | 400 | 104.1922
7395 | 滕州供电中心 | 龙阳供电所 | 龙阳镇 | 35kV龙阳站10kV109张庄线 | 龙阳村8号 | 400 | 55.5477
7396 | 滕州供电中心 | 龙阳供电所 | 龙阳镇 | 35kV龙阳站10kV109张庄线 | 龙阳翟王3号 | 400 | 78.4134
7397 | 滕州供电中心 | 龙阳供电所 | 龙阳镇 | 35kV龙阳站10kV109张庄线 | 龙阳前司村内 | 400 | 0
7398 | 滕州供电中心 | 龙阳供电所 | 龙阳镇 | 35kV龙阳站10kV109张庄线 | 龙阳张堂村北 | 200 | 0
7399 | 滕州供电中心 | 龙阳供电所 | 龙阳镇 | 35kV龙阳站10kV109张庄线 | 龙阳史村南5号 | 400 | 320
7400 | 滕州供电中心 | 龙阳供电所 | 龙阳镇 | 35kV龙阳站10kV109张庄线 | 龙阳史村北6号 | 200 | 51.2581
7401 | 滕州供电中心 | 龙阳供电所 | 龙阳镇 | 35kV龙阳站10kV109张庄线 | 龙阳曾楼 | 315 | 0
7402 | 滕州供电中心 | 龙阳供电所 | 龙阳镇 | 35kV龙阳站10kV109张庄线 | 龙阳张庄7号 | 400 | 0
7403 | 滕州供电中心 | 龙阳供电所 | 龙阳镇 | 35kV龙阳站10kV109张庄线 | 龙阳张庄村西一号 | 160 | 0
7404 | 滕州供电中心 | 龙阳供电所 | 龙阳镇 | 35kV龙阳站10kV109张庄线 | 龙阳王堂村 | 200 | 62.7508
7405 | 滕州供电中心 | 龙阳供电所 | 龙阳镇 | 35kV龙阳站10kV113沙土线 | 龙阳董沙土6号 | 400 | 145.2548
7406 | 滕州供电中心 | 龙阳供电所 | 龙阳镇 | 35kV龙阳站10kV113沙土线 | 龙阳杜沙土3号 | 400 | 44.2545
7407 | 滕州供电中心 | 龙阳供电所 | 龙阳镇 | 35kV龙阳站10kV113沙土线 | 龙阳董沙土5号 | 400 | 37.0716
7408 | 滕州供电中心 | 龙阳供电所 | 龙阳镇 | 35kV龙阳站10kV113沙土线 | 龙阳刁沙土4号村 | 200 | 0
7409 | 滕州供电中心 | 龙阳供电所 | 龙阳镇 | 35kV龙阳站10kV113沙土线 | 龙阳李沙土村变 | 160 | 68.4773
7410 | 滕州供电中心 | 龙阳供电所 | 龙阳镇 | 35kV龙阳站10kV113沙土线 | 龙阳尚河圈5号 | 400 | 0
7411 | 滕州供电中心 | 龙阳供电所 | 龙阳镇 | 35kV龙阳站10kV113沙土线 | 龙阳董沙土10队 | 400 | 58.6204
7412 | 滕州供电中心 | 龙阳供电所 | 龙阳镇 | 35kV龙阳站10kV113沙土线 | 龙阳张沙土6队 | 400 | 54.3106
7413 | 滕州供电中心 | 龙阳供电所 | 龙阳镇 | 35kV龙阳站10kV113沙土线 | 龙阳尚河圈2号 | 400 | 0
7414 | 滕州供电中心 | 龙阳供电所 | 龙阳镇 | 35kV龙阳站10kV113沙土线 | 龙阳刁沙土10号 | 400 | 185.9183
7415 | 滕州供电中心 | 龙阳供电所 | 龙阳镇 | 35kV龙阳站10kV113沙土线 | 龙阳尚河圈村变 | 400 | 0
7416 | 滕州供电中心 | 龙阳供电所 | 龙阳镇 | 35kV龙阳站10kV113沙土线 | 龙阳尚河圈4号 | 200 | 31.7644
7417 | 滕州供电中心 | 龙阳供电所 | 龙阳镇 | 35kV龙阳站10kV113沙土线 | 龙阳尚河圈6号 | 400 | 0
7418 | 滕州供电中心 | 龙阳供电所 | 龙阳镇 | 35kV龙阳站10kV113沙土线 | 龙阳董沙土村东 | 400 | 58.1016
7419 | 滕州供电中心 | 龙阳供电所 | 龙阳镇 | 35kV龙阳站10kV113沙土线 | 龙阳刁沙土村东北 | 160 | 0
7420 | 滕州供电中心 | 龙阳供电所 | 龙阳镇 | 35kV龙阳站10kV113沙土线 | 龙阳刁沙土8号 | 400 | 187.7938
7421 | 滕州供电中心 | 龙阳供电所 | 龙阳镇 | 35kV龙阳站10kV113沙土线 | 龙阳杜沙土村 | 400 | 70.6718
7422 | 滕州供电中心 | 龙阳供电所 | 龙阳镇 | 35kV龙阳站10kV113沙土线 | 龙阳杜沙土2号 | 200 | 45.9707
7423 | 滕州供电中心 | 龙阳供电所 | 龙阳镇 | 35kV龙阳站10kV113沙土线 | 龙阳李沙村西3号 | 400 | 0
7424 | 滕州供电中心 | 龙阳供电所 | 龙阳镇 | 35kV龙阳站10kV113沙土线 | 龙阳董沙土村内 | 400 | 153.4753
7425 | 滕州供电中心 | 龙阳供电所 | 龙阳镇 | 35kV龙阳站10kV113沙土线 | 龙阳李沙土南4号 | 400 | 111.016
7426 | 滕州供电中心 | 龙阳供电所 | 龙阳镇 | 35kV龙阳站10kV113沙土线 | 龙阳董沙土南 | 400 | 8.4595
7427 | 滕州供电中心 | 龙阳供电所 | 龙阳镇 | 35kV龙阳站10kV113沙土线 | 龙阳张沙土村内 | 400 | 0
7428 | 滕州供电中心 | 龙阳供电所 | 龙阳镇 | 35kV龙阳站10kV113沙土线 | 龙阳刁沙土村西 | 200 | 15.9419
7429 | 滕州供电中心 | 龙阳供电所 | 龙阳镇 | 35kV龙阳站10kV113沙土线 | 龙阳刁沙土6号 | 400 | 149.5645
7430 | 滕州供电中心 | 龙阳供电所 | 龙阳镇 | 35kV龙阳站10kV113沙土线 | 龙阳李沙土村内 | 400 | 0
7431 | 滕州供电中心 | 龙阳供电所 | 龙阳镇 | 35kV龙阳站10kV113沙土线 | 龙阳尚河圈3号 | 400 | 0
7432 | 滕州供电中心 | 龙阳供电所 | 龙阳镇 | 35kV龙阳站10kV113沙土线 | 龙阳刁沙土9号 | 400 | 132.4452
7433 | 滕州供电中心 | 龙阳供电所 | 龙阳镇 | 35kV龙阳站10kV113沙土线 | 龙阳刁沙土7号 | 400 | 72.3478
7434 | 滕州供电中心 | 龙阳供电所 | 龙阳镇 | 35kV龙阳站10kV113沙土线 | 龙阳刁沙土村5号 | 400 | 17.9968
7435 | 滕州供电中心 | 龙阳供电所 | 龙阳镇 | 35kV龙阳站10kV114山口线 | 龙阳南岭村变 | 400 | 143.5854
7436 | 滕州供电中心 | 龙阳供电所 | 龙阳镇 | 35kV龙阳站10kV114山口线 | 龙阳彭河村 | 160 | 25.3955
7437 | 滕州供电中心 | 龙阳供电所 | 龙阳镇 | 35kV龙阳站10kV114山口线 | 龙阳小寨四号 | 400 | 2.0746
7438 | 滕州供电中心 | 龙阳供电所 | 龙阳镇 | 35kV龙阳站10kV114山口线 | 龙阳张山口村西 | 400 | 53.6722
7439 | 滕州供电中心 | 龙阳供电所 | 龙阳镇 | 35kV龙阳站10kV114山口线 | 10kV114张口线龙阳彭河2号台架变 | 160 | 0
7440 | 滕州供电中心 | 龙阳供电所 | 龙阳镇 | 35kV龙阳站10kV114山口线 | 龙阳西朱仇2号 | 200 | 0
7441 | 滕州供电中心 | 龙阳供电所 | 龙阳镇 | 35kV龙阳站10kV114山口线 | 龙阳徐岭村西 | 200 | 0
7442 | 滕州供电中心 | 龙阳供电所 | 龙阳镇 | 35kV龙阳站10kV114山口线 | 龙阳焦庄村 | 200 | 4.3694
7443 | 滕州供电中心 | 龙阳供电所 | 龙阳镇 | 35kV龙阳站10kV114山口线 | 龙阳朱二2号 | 400 | 4.9877
7444 | 滕州供电中心 | 龙阳供电所 | 龙阳镇 | 35kV龙阳站10kV114山口线 | 龙阳朱四村 | 200 | 0
7445 | 滕州供电中心 | 龙阳供电所 | 龙阳镇 | 35kV龙阳站10kV114山口线 | 龙阳小寨村3号 | 400 | 92.8591
7446 | 滕州供电中心 | 龙阳供电所 | 龙阳镇 | 35kV龙阳站10kV114山口线 | 张山口3号 | 400 | 181.9277
7447 | 滕州供电中心 | 龙阳供电所 | 龙阳镇 | 35kV龙阳站10kV114山口线 | 龙阳北王2号 | 400 | 0
7448 | 滕州供电中心 | 龙阳供电所 | 龙阳镇 | 35kV龙阳站10kV114山口线 | 龙阳西朱仇3号变 | 400 | 0
7449 | 滕州供电中心 | 龙阳供电所 | 龙阳镇 | 35kV龙阳站10kV114山口线 | 龙阳西朱仇5号 | 400 | 78.6308
7450 | 滕州供电中心 | 龙阳供电所 | 龙阳镇 | 35kV龙阳站10kV114山口线 | 龙阳小河子村 | 400 | 127.0979
7451 | 滕州供电中心 | 龙阳供电所 | 龙阳镇 | 35kV龙阳站10kV114山口线 | 龙阳杨庄村 | 200 | 91.0237
7452 | 滕州供电中心 | 龙阳供电所 | 龙阳镇 | 35kV龙阳站10kV114山口线 | 龙阳小寨村2号 | 400 | 29.0905
7453 | 滕州供电中心 | 龙阳供电所 | 龙阳镇 | 35kV龙阳站10kV114山口线 | 龙阳朱三村变 | 400 | 97.7675
7454 | 滕州供电中心 | 龙阳供电所 | 龙阳镇 | 35kV龙阳站10kV114山口线 | 10kV山口线南岭支230-6G南岭机井台架变 | 50 | 0
7455 | 滕州供电中心 | 龙阳供电所 | 龙阳镇 | 35kV龙阳站10kV114山口线 | 龙阳焦庄村南3号 | 400 | 112.6522
7456 | 滕州供电中心 | 龙阳供电所 | 龙阳镇 | 35kV龙阳站10kV114山口线 | 北王 | 315 | 89.6878
7457 | 滕州供电中心 | 龙阳供电所 | 龙阳镇 | 35kV龙阳站10kV114山口线 | 龙阳西朱仇4号 | 400 | 4.6685
7458 | 滕州供电中心 | 龙阳供电所 | 龙阳镇 | 35kV龙阳站10kV114山口线 | 10kV山口线徐岭支111-6-7G徐岭机井台架变 | 160 | 31.1898
7459 | 滕州供电中心 | 龙阳供电所 | 龙阳镇 | 35kV龙阳站10kV114山口线 | 龙阳朱二3号 | 160 | 0
7460 | 滕州供电中心 | 龙阳供电所 | 龙阳镇 | 35kV龙阳站10kV114山口线 | 龙阳何岭村 | 400 | 176.3011
7461 | 滕州供电中心 | 龙阳供电所 | 龙阳镇 | 35kV龙阳站10kV114山口线 | 龙阳顾庙村南 | 160 | 0
7462 | 滕州供电中心 | 龙阳供电所 | 龙阳镇 | 35kV龙阳站10kV114山口线 | 龙阳小寨一号 | 400 | 68.2775
7463 | 滕州供电中心 | 龙阳供电所 | 龙阳镇 | 35kV龙阳站10kV114山口线 | 龙阳张山口村 | 400 | 196.6129
7464 | 滕州供电中心 | 龙阳供电所 | 龙阳镇 | 35kV龙阳站10kV114山口线 | 龙阳大寨村南 | 200 | 0
7465 | 滕州供电中心 | 龙阳供电所 | 龙阳镇 | 35kV龙阳站10kV114山口线 | 龙阳北徐庄村 | 200 | 12.7296
7466 | 滕州供电中心 | 龙阳供电所 | 龙阳镇 | 35kV龙阳站10kV114山口线 | 龙阳顾庙4号 | 400 | 108.7414
7467 | 滕州供电中心 | 龙阳供电所 | 龙阳镇 | 35kV龙阳站10kV114山口线 | 龙阳欧庄 | 200 | 37.0917
7468 | 滕州供电中心 | 龙阳供电所 | 龙阳镇 | 35kV龙阳站10kV114山口线 | 龙阳何岭村东 | 400 | 124.3843
7469 | 滕州供电中心 | 龙阳供电所 | 龙阳镇 | 35kV龙阳站10kV114山口线 | 龙阳朱二村 | 200 | 0
7470 | 滕州供电中心 | 龙阳供电所 | 龙阳镇 | 35kV龙阳站10kV114山口线 | 龙阳朱三2号 | 400 | 28.1727
7471 | 滕州供电中心 | 龙阳供电所 | 龙阳镇 | 35kV龙阳站10kV114山口线 | 龙阳焦庄2号变 | 400 | 165.7661
7472 | 滕州供电中心 | 龙阳供电所 | 龙阳镇 | 35kV龙阳站10kV114山口线 | 龙阳何岭南3号 | 400 | 97.7675
7473 | 滕州供电中心 | 龙阳供电所 | 龙阳镇 | 35kV龙阳站10kV114山口线 | 10kV山口线顾庙支69-12-27G顾庙村北机井台架变 | 100 | 0
7474 | 滕州供电中心 | 龙阳供电所 | 龙阳镇 | 35kV龙阳站10kV114山口线 | 龙阳顾庙3号 | 400 | 0
7475 | 滕州供电中心 | 龙阳供电所 | 龙阳镇 | 35kV龙阳站10kV114山口线 | 龙阳西朱仇村 | 200 | 78.7329
7476 | 滕州供电中心 | 龙阳供电所 | 龙阳镇 | 35kV龙阳站10kV114山口线 | 龙阳杨庄村北 | 400 | 123.9454
7477 | 滕州供电中心 | 龙阳供电所 | 龙阳镇 | 35kV龙阳站10kV114山口线 | 10kV山口线主干74G西朱仇西机井台架变 | 200 | 106.1279
7478 | 滕州供电中心 | 龙阳供电所 | 龙阳镇 | 35kV龙阳站10kV114山口线 | 10kV山口线西朱仇支84-9-11G西朱仇南机井台架变 | 100 | 27.6642
7479 | 滕州供电中心 | 龙阳供电所 | 龙阳镇 | 35kV龙阳站10kV114山口线 | 龙阳南岭2号 | 400 | 27.4943
7480 | 滕州供电中心 | 龙阳供电所 | 龙阳镇 | 35kV龙阳站10kV114山口线 | 龙阳黄岭村 | 400 | 227.2202
7481 | 滕州供电中心 | 龙阳供电所 | 龙阳镇 | 35kV龙阳站10kV114山口线 | 龙阳北王3号 | 400 | 25.1798
7482 | 滕州供电中心 | 龙阳供电所 | 龙阳镇 | 35kV龙阳站10kV114山口线 | 龙阳黄岭村西 | 400 | 4.0699
7483 | 滕州供电中心 | 龙阳供电所 | 龙阳镇 | 35kV龙阳站10kV114山口线 | 10kV山口线黄岭北支111-39-9G黄岭东机井台架变 | 100 | 27.4148
7484 | 滕州供电中心 | 龙阳供电所 | 龙阳镇 | 35kV龙阳站10kV114山口线 | 龙阳邱石村 | 400 | 85.6363
7485 | 滕州供电中心 | 龙阳供电所 | 龙阳镇 | 35kV龙阳站10kV114山口线 | 龙阳小河子村东 | 400 | 104.5913
7486 | 滕州供电中心 | 龙阳供电所 | 龙阳镇 | 35kV龙阳站10kV114山口线 | 龙阳顾庙5号 | 400 | 0
7487 | 滕州供电中心 | 龙阳供电所 | 龙阳镇 | 35kV龙阳站10kV114山口线 | 龙阳南岭村中3号 | 400 | 204.8733
7488 | 滕州供电中心 | 龙阳供电所 | 龙阳镇 | 35kV龙阳站10kV114山口线 | 龙阳大寨村西变 | 400 | 144.3769
7489 | 滕州供电中心 | 龙阳供电所 | 龙阳镇 | 35kV龙阳站10kV114山口线 | 龙阳顾庙村内 | 315 | 89.185
7490 | 滕州供电中心 | 龙阳供电所 | 龙阳镇 | 35kV龙阳站10kV114山口线 | 10kV山口线北王支58-1G北王村南机井台架变 | 100 | 0
7491 | 滕州供电中心 | 龙阳供电所 | 龙阳镇 | 35kV龙阳站10kV114山口线 | 10kV山口线西朱仇北支94-6G西朱仇北机井台架变 | 100 | 33.8595
7492 | 滕州供电中心 | 龙阳供电所 | 龙阳镇 | 35kV龙阳站10kV114山口线 | 10kV山口线顾庙支69-12-6-10G顾庙村南机井台架变 | 100 | 59.0098
7493 | 滕州供电中心 | 东郭供电所 | 东郭镇 | 110kV温庄站10kV16东明线 | 东郭朱仇村东5号 | 400 | 299.216
7494 | 滕州供电中心 | 东郭供电所 | 东郭镇 | 110kV温庄站10kV16东明线 | 东郭西明村西4号 | 400 | 319.9986
7495 | 滕州供电中心 | 东郭供电所 | 东郭镇 | 110kV温庄站10kV16东明线 | 东郭西郭1号 | 400 | 306.144
7496 | 滕州供电中心 | 东郭供电所 | 东郭镇 | 110kV温庄站10kV16东明线 | 东郭西郭村中2号 | 400 | 285.36
7497 | 滕州供电中心 | 东郭供电所 | 东郭镇 | 110kV温庄站10kV16东明线 | 东郭中明村西（2号变） | 200 | 131.4677
7498 | 滕州供电中心 | 东郭供电所 | 东郭镇 | 110kV温庄站10kV16东明线 | 东郭大堂门村南#2变 | 400 | 291.4677
7499 | 滕州供电中心 | 东郭供电所 | 东郭镇 | 110kV温庄站10kV16东明线 | 东郭后明村内2号 | 400 | 285.36
7500 | 滕州供电中心 | 东郭供电所 | 东郭镇 | 110kV温庄站10kV16东明线 | 东郭大绪村西南4号 | 400 | 291.4677
7501 | 滕州供电中心 | 东郭供电所 | 东郭镇 | 110kV温庄站10kV16东明线 | 东郭大绪村西7号 | 400 | 319.9986
7502 | 滕州供电中心 | 东郭供电所 | 东郭镇 | 110kV温庄站10kV16东明线 | 10kV东明线小堂门支87-24-4G东郭小堂门1号机井台区架变 | 100 | 80
7503 | 滕州供电中心 | 东郭供电所 | 东郭镇 | 110kV温庄站10kV16东明线 | 东郭朱仇村南（2号变） | 200 | 104.576
7504 | 滕州供电中心 | 东郭供电所 | 东郭镇 | 110kV温庄站10kV16东明线 | 东郭东明村西#3变 | 400 | 320
7505 | 滕州供电中心 | 东郭供电所 | 东郭镇 | 110kV温庄站10kV16东明线 | 东郭东朱仇村内4号 | 200 | 159.9986
7506 | 滕州供电中心 | 东郭供电所 | 东郭镇 | 110kV温庄站10kV16东明线 | 东郭西明村西（1号变） | 200 | 132.288
7507 | 滕州供电中心 | 东郭供电所 | 东郭镇 | 110kV温庄站10kV16东明线 | 东郭大绪村北中心5号 | 400 | 291.4677
7508 | 滕州供电中心 | 东郭供电所 | 东郭镇 | 110kV温庄站10kV16东明线 | 东郭南黄庄村东1号 | 400 | 318.8015
7509 | 滕州供电中心 | 东郭供电所 | 东郭镇 | 110kV温庄站10kV16东明线 | 东郭西明村内3号 | 400 | 320
7510 | 滕州供电中心 | 东郭供电所 | 东郭镇 | 110kV温庄站10kV16东明线 | 10kV东明线西明支110-28-G东郭西明1号机井台区架变 | 100 | 51.4677
7511 | 滕州供电中心 | 东郭供电所 | 东郭镇 | 110kV温庄站10kV16东明线 | 东郭南黄庄村 | 400 | 240.6883
7512 | 滕州供电中心 | 东郭供电所 | 东郭镇 | 110kV温庄站10kV16东明线 | 东郭田庄村北2号 | 400 | 320
7513 | 滕州供电中心 | 东郭供电所 | 东郭镇 | 110kV温庄站10kV16东明线 | 东郭后明村南3号 | 400 | 242.7944
7514 | 滕州供电中心 | 东郭供电所 | 东郭镇 | 110kV温庄站10kV16东明线 | 10kV东明线大绪南支142-7G东郭大绪1号机井台区架变 | 100 | 79.9986
7515 | 滕州供电中心 | 东郭供电所 | 东郭镇 | 110kV温庄站10kV16东明线 | 东郭大绪庄村北（1号变） | 400 | 278.432
7516 | 滕州供电中心 | 东郭供电所 | 东郭镇 | 110kV温庄站10kV16东明线 | 东郭小堂门村内4号台架变 | 200 | 131.4677
7517 | 滕州供电中心 | 东郭供电所 | 东郭镇 | 110kV温庄站10kV16东明线 | 东郭南明村 | 400 | 285.36
7518 | 滕州供电中心 | 东郭供电所 | 东郭镇 | 110kV温庄站10kV16东明线 | 东郭田庄村东3号 | 400 | 299.216
7519 | 滕州供电中心 | 东郭供电所 | 东郭镇 | 110kV温庄站10kV16东明线 | 东郭供电所配电变压器 | 100 | 2.7944
7520 | 滕州供电中心 | 东郭供电所 | 东郭镇 | 110kV温庄站10kV16东明线 | 10kV东明线武楼农灌支58-1G东郭武楼1号机井台区架变 | 100 | 0
7521 | 滕州供电中心 | 东郭供电所 | 东郭镇 | 110kV温庄站10kV16东明线 | 东郭东明村中#2变 | 400 | 292.288
7522 | 滕州供电中心 | 东郭供电所 | 东郭镇 | 110kV温庄站10kV16东明线 | 东郭前明村西2号 | 400 | 292.288
7523 | 滕州供电中心 | 东郭供电所 | 东郭镇 | 110kV温庄站10kV16东明线 | 东郭小堂门村北（1号变） | 200 | 82.7944
7524 | 滕州供电中心 | 东郭供电所 | 东郭镇 | 110kV温庄站10kV16东明线 | 东郭中明0.4kV村内3号配变 | 400 | 240.6883
7525 | 滕州供电中心 | 东郭供电所 | 东郭镇 | 110kV温庄站10kV16东明线 | 东郭大堂门村西3号 | 400 | 291.4677
7526 | 滕州供电中心 | 东郭供电所 | 东郭镇 | 110kV温庄站10kV16东明线 | 东郭黄园村内2号 | 400 | 285.36
7527 | 滕州供电中心 | 东郭供电所 | 东郭镇 | 110kV温庄站10kV16东明线 | 10kV东明线主干75G东郭西郭1号机井台区架变 | 100 | 0
7528 | 滕州供电中心 | 东郭供电所 | 东郭镇 | 110kV温庄站10kV16东明线 | 东郭西明东南#3变 | 400 | 240.6883
7529 | 滕州供电中心 | 东郭供电所 | 东郭镇 | 110kV温庄站10kV16东明线 | 东郭田庄村 | 200 | 121.896
7530 | 滕州供电中心 | 东郭供电所 | 东郭镇 | 110kV温庄站10kV16东明线 | 东郭大绪庄村西（2号变） | 400 | 319.9986
7531 | 滕州供电中心 | 东郭供电所 | 东郭镇 | 110kV温庄站10kV16东明线 | 东郭后明村 | 400 | 319.9986
7532 | 滕州供电中心 | 东郭供电所 | 东郭镇 | 110kV温庄站10kV16东明线 | 东郭后村村北2号 | 200 | 125.36
7533 | 滕州供电中心 | 东郭供电所 | 东郭镇 | 110kV温庄站10kV16东明线 | 东郭后村（北变） | 200 | 80.6883
7534 | 滕州供电中心 | 东郭供电所 | 东郭镇 | 110kV温庄站10kV16东明线 | 东郭大绪村西北3号 | 200 | 92.1056
7535 | 滕州供电中心 | 东郭供电所 | 东郭镇 | 110kV温庄站10kV16东明线 | 东郭小堂门村南（2号变） | 200 | 160
7536 | 滕州供电中心 | 东郭供电所 | 东郭镇 | 110kV温庄站10kV16东明线 | 东郭武楼村北四号 | 400 | 261.112
7537 | 滕州供电中心 | 东郭供电所 | 东郭镇 | 110kV温庄站10kV16东明线 | 东郭后村北3号 | 200 | 117.4718
7538 | 滕州供电中心 | 东郭供电所 | 东郭镇 | 110kV温庄站10kV16东明线 | 东郭南黄庄村西3号 | 400 | 267.3472
7539 | 滕州供电中心 | 东郭供电所 | 东郭镇 | 110kV温庄站10kV16东明线 | 东郭大绪村东6号 | 200 | 159.9986
7540 | 滕州供电中心 | 东郭供电所 | 东郭镇 | 110kV温庄站10kV16东明线 | 东郭朱仇村北（1号变） | 200 | 104.576
7541 | 滕州供电中心 | 东郭供电所 | 东郭镇 | 110kV温庄站10kV16东明线 | 东郭东明村 | 400 | 318.8015
7542 | 滕州供电中心 | 东郭供电所 | 东郭镇 | 110kV温庄站10kV16东明线 | 东郭中明村东（1号变） | 200 | 117.4718
7543 | 滕州供电中心 | 东郭供电所 | 东郭镇 | 110kV温庄站10kV16东明线 | 东郭东朱仇村内3号 | 200 | 160
7544 | 滕州供电中心 | 东郭供电所 | 东郭镇 | 110kV温庄站10kV16东明线 | 东郭后村村东北 | 160 | 127.9986
7545 | 滕州供电中心 | 东郭供电所 | 东郭镇 | 110kV温庄站10kV16东明线 | 东郭小堂门村内（3号变） | 200 | 118.432
7546 | 滕州供电中心 | 东郭供电所 | 东郭镇 | 110kV温庄站10kV16东明线 | 东郭大堂门村 | 200 | 131.4677
7547 | 滕州供电中心 | 东郭供电所 | 东郭镇 | 110kV温庄站10kV17党山线 | 东郭安上村内4号 | 400 | 299.216
7548 | 滕州供电中心 | 东郭供电所 | 东郭镇 | 110kV温庄站10kV17党山线 | 东郭瓦西村南（1号变） | 400 | 319.9986
7549 | 滕州供电中心 | 东郭供电所 | 东郭镇 | 110kV温庄站10kV17党山线 | 东郭新田村东2号 | 400 | 277.4718
7550 | 滕州供电中心 | 东郭供电所 | 东郭镇 | 110kV温庄站10kV17党山线 | 东郭北丁庄村内2号 | 200 | 108.04
7551 | 滕州供电中心 | 东郭供电所 | 东郭镇 | 110kV温庄站10kV17党山线 | 东郭丛庄村 | 250 | 137.648
7552 | 滕州供电中心 | 东郭供电所 | 东郭镇 | 110kV温庄站10kV17党山线 | 东郭北马庄村东#4变 | 400 | 320
7553 | 滕州供电中心 | 东郭供电所 | 东郭镇 | 110kV温庄站10kV17党山线 | 东郭瓦东三号 | 160 | 48.6883
7554 | 滕州供电中心 | 东郭供电所 | 东郭镇 | 110kV温庄站10kV17党山线 | 东郭白河#2公变 | 400 | 319.9986
7555 | 滕州供电中心 | 东郭供电所 | 东郭镇 | 110kV温庄站10kV17党山线 | 东郭丁庄村 | 200 | 117.4718
7556 | 滕州供电中心 | 东郭供电所 | 东郭镇 | 110kV温庄站10kV17党山线 | 东郭瓦西村北（2号变） | 400 | 278.432
7557 | 滕州供电中心 | 东郭供电所 | 东郭镇 | 110kV温庄站10kV17党山线 | 东郭白河村 | 200 | 117.4718
7558 | 滕州供电中心 | 东郭供电所 | 东郭镇 | 110kV温庄站10kV17党山线 | 东郭瓦东村内7号 | 400 | 319.9986
7559 | 滕州供电中心 | 东郭供电所 | 东郭镇 | 110kV温庄站10kV17党山线 | 东郭蒋庄村（1号变） | 400 | 277.4718
7560 | 滕州供电中心 | 东郭供电所 | 东郭镇 | 110kV温庄站10kV17党山线 | 东郭丛庄村东2号 | 200 | 117.4718
7561 | 滕州供电中心 | 东郭供电所 | 东郭镇 | 110kV温庄站10kV17党山线 | 东郭北黄庄村#2变 | 400 | 291.4677
7562 | 滕州供电中心 | 东郭供电所 | 东郭镇 | 110kV温庄站10kV17党山线 | 东郭朱洼村内四号 | 400 | 236.864
7563 | 滕州供电中心 | 东郭供电所 | 东郭镇 | 110kV温庄站10kV17党山线 | 东郭北黄庄村内7号 | 400 | 242.7944
7564 | 滕州供电中心 | 东郭供电所 | 东郭镇 | 110kV温庄站10kV17党山线 | 东郭瓦东村南五号台架变 | 400 | 278.432
7565 | 滕州供电中心 | 东郭供电所 | 东郭镇 | 110kV温庄站10kV17党山线 | 东郭安上村内（2号变） | 400 | 291.4677
7566 | 滕州供电中心 | 东郭供电所 | 东郭镇 | 110kV温庄站10kV17党山线 | 东郭安上村 | 160 | 128
7567 | 滕州供电中心 | 东郭供电所 | 东郭镇 | 110kV温庄站10kV17党山线 | 东郭石羊山村南4号 | 400 | 277.4718
7568 | 滕州供电中心 | 东郭供电所 | 东郭镇 | 110kV温庄站10kV17党山线 | 东郭小党山村内3号 | 400 | 278.432
7569 | 滕州供电中心 | 东郭供电所 | 东郭镇 | 110kV温庄站10kV17党山线 | 东郭北黄庄村东充电桩 | 400 | 319.9986
7570 | 滕州供电中心 | 东郭供电所 | 东郭镇 | 110kV温庄站10kV17党山线 | 东郭瓦东村西六号台架变 | 400 | 243.792
7571 | 滕州供电中心 | 东郭供电所 | 东郭镇 | 110kV温庄站10kV17党山线 | 东郭莲青山黄庄南#4变 | 160 | 128
7572 | 滕州供电中心 | 东郭供电所 | 东郭镇 | 110kV温庄站10kV17党山线 | 东郭北黄庄村 | 400 | 285.36
7573 | 滕州供电中心 | 东郭供电所 | 东郭镇 | 110kV温庄站10kV17党山线 | 东郭北黄庄村#3变 | 200 | 0
7574 | 滕州供电中心 | 东郭供电所 | 东郭镇 | 110kV温庄站10kV17党山线 | 东郭北王庄村北2号 | 400 | 107.5875
7575 | 滕州供电中心 | 东郭供电所 | 东郭镇 | 110kV温庄站10kV17党山线 | 东郭石羊山村南三号台架变 | 400 | 285.36
7576 | 滕州供电中心 | 东郭供电所 | 东郭镇 | 110kV温庄站10kV17党山线 | 东郭安上村内3号 | 400 | 319.9986
7577 | 滕州供电中心 | 东郭供电所 | 东郭镇 | 110kV温庄站10kV17党山线 | 东郭香台村 | 200 | 117.4718
7578 | 滕州供电中心 | 东郭供电所 | 东郭镇 | 110kV温庄站10kV17党山线 | 东郭瓦东北山8号 | 200 | 80.6883
7579 | 滕州供电中心 | 东郭供电所 | 东郭镇 | 110kV温庄站10kV17党山线 | 东郭北丁庄村内3号 | 400 | 291.4677
7580 | 滕州供电中心 | 东郭供电所 | 东郭镇 | 110kV温庄站10kV17党山线 | 东郭北夏庄村南5号 | 200 | 0
7581 | 滕州供电中心 | 东郭供电所 | 东郭镇 | 110kV温庄站10kV17党山线 | 东郭蒋庄二号 | 200 | 80.6883
7582 | 滕州供电中心 | 东郭供电所 | 东郭镇 | 110kV温庄站10kV17党山线 | 新田 | 200 | 82.7944
7583 | 滕州供电中心 | 东郭供电所 | 东郭镇 | 110kV温庄站10kV17党山线 | 东郭小党山村 | 200 | 117.4718
7584 | 滕州供电中心 | 东郭供电所 | 东郭镇 | 110kV温庄站10kV17党山线 | 东郭北马庄村西#2变 | 400 | 291.4677
7585 | 滕州供电中心 | 东郭供电所 | 东郭镇 | 110kV温庄站10kV17党山线 | 东郭朱洼村东3号 | 200 | 160
7586 | 滕州供电中心 | 东郭供电所 | 东郭镇 | 110kV温庄站10kV17党山线 | 东郭朱洼村西2号 | 400 | 240.6883
7587 | 滕州供电中心 | 东郭供电所 | 东郭镇 | 110kV温庄站10kV17党山线 | 东郭瓦东一号 | 400 | 243.792
7588 | 滕州供电中心 | 东郭供电所 | 东郭镇 | 110kV温庄站10kV17党山线 | 东郭石羊山村东5号 | 400 | 277.4718
7589 | 滕州供电中心 | 东郭供电所 | 东郭镇 | 110kV温庄站10kV17党山线 | 东郭北夏庄村北#3 | 200 | 160
7590 | 滕州供电中心 | 东郭供电所 | 东郭镇 | 110kV温庄站10kV17党山线 | 东郭瓦西村西5号 | 200 | 82.7944
7591 | 滕州供电中心 | 东郭供电所 | 东郭镇 | 110kV温庄站10kV17党山线 | 东郭北夏庄村内#2 | 400 | 242.7944
7592 | 滕州供电中心 | 东郭供电所 | 东郭镇 | 110kV温庄站10kV17党山线 | 东郭吴哨村内2号 | 400 | 320
7593 | 滕州供电中心 | 东郭供电所 | 东郭镇 | 110kV温庄站10kV17党山线 | 东郭北黄庄村内6号 | 400 | 242.7944
7594 | 滕州供电中心 | 东郭供电所 | 东郭镇 | 110kV温庄站10kV17党山线 | 东郭石羊山 | 400 | 242.7944
7595 | 滕州供电中心 | 东郭供电所 | 东郭镇 | 110kV温庄站10kV17党山线 | 东郭朱洼村 | 200 | 0
7596 | 滕州供电中心 | 东郭供电所 | 东郭镇 | 110kV温庄站10kV17党山线 | 东郭白河村东4号 | 400 | 319.9986
7597 | 滕州供电中心 | 东郭供电所 | 东郭镇 | 110kV温庄站10kV17党山线 | 东郭北夏庄村内6号 | 400 | 277.4718
7598 | 滕州供电中心 | 东郭供电所 | 东郭镇 | 110kV温庄站10kV17党山线 | 东郭瓦西村东4号 | 400 | 291.2135
7599 | 滕州供电中心 | 东郭供电所 | 东郭镇 | 110kV温庄站10kV17党山线 | 东郭小党山村东2号 | 400 | 291.2135
7600 | 滕州供电中心 | 东郭供电所 | 东郭镇 | 110kV温庄站10kV17党山线 | 东郭吴哨村 | 250 | 120.6883
7601 | 滕州供电中心 | 东郭供电所 | 东郭镇 | 110kV温庄站10kV17党山线 | 东郭北马庄村南#1变 | 200 | 131.2135
7602 | 滕州供电中心 | 东郭供电所 | 东郭镇 | 110kV温庄站10kV17党山线 | 东郭瓦西村北6号 | 400 | 320
7603 | 滕州供电中心 | 东郭供电所 | 东郭镇 | 110kV温庄站10kV17党山线 | 东郭香台村西2号 | 200 | 82.7944
7604 | 滕州供电中心 | 东郭供电所 | 东郭镇 | 110kV温庄站10kV17党山线 | 东郭瓦东村#4台区 | 200 | 131.4677
7605 | 滕州供电中心 | 东郭供电所 | 东郭镇 | 110kV温庄站10kV17党山线 | 东郭瓦西村村南3号 | 400 | 90.6278
7606 | 滕州供电中心 | 东郭供电所 | 东郭镇 | 110kV温庄站10kV17党山线 | 东郭瓦东二号 | 200 | 117.4718
7607 | 滕州供电中心 | 东郭供电所 | 东郭镇 | 110kV温庄站10kV17党山线 | 东郭香台村#3台区 | 400 | 242.7944
7608 | 滕州供电中心 | 东郭供电所 | 东郭镇 | 110kV温庄站10kV17党山线 | 东郭白河村南3号 | 400 | 291.4677
7609 | 滕州供电中心 | 东郭供电所 | 东郭镇 | 110kV温庄站10kV17党山线 | 东郭石羊山村#2变 | 400 | 91.2
7610 | 滕州供电中心 | 东郭供电所 | 东郭镇 | 110kV温庄站10kV17党山线 | 东郭北夏庄村南4号 | 400 | 242.7944
7611 | 滕州供电中心 | 东郭供电所 | 东郭镇 | 110kV温庄站10kV17党山线 | 东郭北夏庄（1号变） | 200 | 117.4718
7612 | 滕州供电中心 | 东郭供电所 | 东郭镇 | 110kV温庄站10kV17党山线 | 东郭北王庄村 | 400 | 242.7944
7613 | 滕州供电中心 | 东郭供电所 | 东郭镇 | 110kV温庄站10kV17党山线 | 东郭北马庄村内#3变 | 200 | 117.4718
7614 | 滕州供电中心 | 东郭供电所 | 东郭镇 | 110kV温庄站10kV18香台线 | 东郭林岭村 | 400 | 240.6883
7615 | 滕州供电中心 | 东郭供电所 | 东郭镇 | 110kV温庄站10kV18香台线 | 东郭大党山村西南#4 | 400 | 291.4677
7616 | 滕州供电中心 | 东郭供电所 | 东郭镇 | 110kV温庄站10kV18香台线 | 东郭楼里村东 | 400 | 291.4677
7617 | 滕州供电中心 | 东郭供电所 | 东郭镇 | 110kV温庄站10kV18香台线 | 东郭大党山村南5号 | 400 | 291.4677
7618 | 滕州供电中心 | 东郭供电所 | 东郭镇 | 110kV温庄站10kV18香台线 | 东郭小任庄村 | 400 | 242.7944
7619 | 滕州供电中心 | 东郭供电所 | 东郭镇 | 110kV温庄站10kV18香台线 | 东郭楼里村东北4号 | 200 | 117.4718
7620 | 滕州供电中心 | 东郭供电所 | 东郭镇 | 110kV温庄站10kV18香台线 | 东郭大党山充电桩#2箱变箱式变1号配变 | 400 | 291.4677
7621 | 滕州供电中心 | 东郭供电所 | 东郭镇 | 110kV温庄站10kV18香台线 | 东郭牛皮岭村 | 400 | 318.8015
7622 | 滕州供电中心 | 东郭供电所 | 东郭镇 | 110kV温庄站10kV18香台线 | 东郭大党山充电桩#3箱变箱式变1号配变 | 400 | 319.9986
7623 | 滕州供电中心 | 东郭供电所 | 东郭镇 | 110kV温庄站10kV18香台线 | 东郭西高庄村 | 400 | 250.72
7624 | 滕州供电中心 | 东郭供电所 | 东郭镇 | 110kV温庄站10kV18香台线 | 东郭谷山村 | 200 | 107.542
7625 | 滕州供电中心 | 东郭供电所 | 东郭镇 | 110kV温庄站10kV18香台线 | 东郭马河村 | 200 | 80.6883
7626 | 滕州供电中心 | 东郭供电所 | 东郭镇 | 110kV温庄站10kV18香台线 | 东郭马河村内#3 | 200 | 0
7627 | 滕州供电中心 | 东郭供电所 | 东郭镇 | 110kV温庄站10kV18香台线 | 东郭张任庄村 | 200 | 80.6883
7628 | 滕州供电中心 | 东郭供电所 | 东郭镇 | 110kV温庄站10kV18香台线 | 东郭大党山村西7号 | 200 | 159.9986
7629 | 滕州供电中心 | 东郭供电所 | 东郭镇 | 110kV温庄站10kV18香台线 | 东郭牛皮岭村北3号 | 400 | 242.7944
7630 | 滕州供电中心 | 东郭供电所 | 东郭镇 | 110kV温庄站10kV18香台线 | 东郭马河村西4号 | 400 | 90.6278
7631 | 滕州供电中心 | 东郭供电所 | 东郭镇 | 110kV温庄站10kV18香台线 | 东郭东高庄村内（1号变） | 200 | 160
7632 | 滕州供电中心 | 东郭供电所 | 东郭镇 | 110kV温庄站10kV18香台线 | 东郭东高庄村内5号 | 400 | 256.2624
7633 | 滕州供电中心 | 东郭供电所 | 东郭镇 | 110kV温庄站10kV18香台线 | 东郭楼里村西5号 | 400 | 180.2117
7634 | 滕州供电中心 | 东郭供电所 | 东郭镇 | 110kV温庄站10kV18香台线 | 东郭谷山#2公变 | 400 | 320
7635 | 滕州供电中心 | 东郭供电所 | 东郭镇 | 110kV温庄站10kV18香台线 | 东郭磨石山二号 | 200 | 131.4677
7636 | 滕州供电中心 | 东郭供电所 | 东郭镇 | 110kV温庄站10kV18香台线 | 东郭大党山村西北6号 | 400 | 113.892
7637 | 滕州供电中心 | 东郭供电所 | 东郭镇 | 110kV温庄站10kV18香台线 | 东郭后李岭村内1号 | 400 | 291.4677
7638 | 滕州供电中心 | 东郭供电所 | 东郭镇 | 110kV温庄站10kV18香台线 | 东郭谷山村西4号 | 400 | 320
7639 | 滕州供电中心 | 东郭供电所 | 东郭镇 | 110kV温庄站10kV18香台线 | 东郭牛皮岭村内2号 | 400 | 90.6278
7640 | 滕州供电中心 | 东郭供电所 | 东郭镇 | 110kV温庄站10kV18香台线 | 东郭相岭1号 | 400 | 240.6883
7641 | 滕州供电中心 | 东郭供电所 | 东郭镇 | 110kV温庄站10kV18香台线 | 东郭磨石山（1号变） | 400 | 319.9986
7642 | 滕州供电中心 | 东郭供电所 | 东郭镇 | 110kV温庄站10kV18香台线 | 东郭磨石山村西3号 | 400 | 320
7643 | 滕州供电中心 | 东郭供电所 | 东郭镇 | 110kV温庄站10kV18香台线 | 东郭大党山充电桩#1箱变箱式变1号配变 | 400 | 240.6883
7644 | 滕州供电中心 | 东郭供电所 | 东郭镇 | 110kV温庄站10kV18香台线 | 东郭谷山村东#3变 | 400 | 291.4677
7645 | 滕州供电中心 | 东郭供电所 | 东郭镇 | 110kV温庄站10kV18香台线 | 东郭东高庄村中4号 | 400 | 319.9986
7646 | 滕州供电中心 | 东郭供电所 | 东郭镇 | 110kV温庄站10kV18香台线 | 东郭东高庄村西（2号变） | 160 | 48.6883
7647 | 滕州供电中心 | 东郭供电所 | 东郭镇 | 110kV温庄站10kV18香台线 | 东郭京台村 | 400 | 240.6883
7648 | 滕州供电中心 | 东郭供电所 | 东郭镇 | 110kV温庄站10kV18香台线 | 东郭东高庄村东3号 | 400 | 277.4718
7649 | 滕州供电中心 | 东郭供电所 | 东郭镇 | 110kV温庄站10kV18香台线 | 东郭大党山村北（1号变邱）） | 400 | 242.7944
7650 | 滕州供电中心 | 东郭供电所 | 东郭镇 | 110kV温庄站10kV18香台线 | 东郭唐林村 | 400 | 113.892
7651 | 滕州供电中心 | 东郭供电所 | 东郭镇 | 110kV温庄站10kV18香台线 | 东郭楼里村西 | 200 | 131.4677
7652 | 滕州供电中心 | 东郭供电所 | 东郭镇 | 110kV温庄站10kV18香台线 | 东郭大党山充电桩#4箱变箱式变1号配变 | 400 | 320
7653 | 滕州供电中心 | 东郭供电所 | 东郭镇 | 110kV温庄站10kV18香台线 | 东郭大党山村西（2号变陆） | 400 | 242.7944
7654 | 滕州供电中心 | 东郭供电所 | 东郭镇 | 110kV温庄站10kV18香台线 | 东郭大党山村东#3 | 400 | 107.5875
7655 | 滕州供电中心 | 东郭供电所 | 东郭镇 | 110kV温庄站10kV18香台线 | 东郭楼里#3变 | 400 | 291.4677
7656 | 滕州供电中心 | 东郭供电所 | 东郭镇 | 110kV温庄站10kV18香台线 | 东郭前李岭村内1号 | 400 | 242.7944
7657 | 滕州供电中心 | 东郭供电所 | 东郭镇 | 110kV温庄站10kV18香台线 | 东郭马河5号 | 400 | 319.9986
7658 | 滕州供电中心 | 东郭供电所 | 东郭镇 | 110kV温庄站10kV18香台线 | 东郭马河村#2 | 200 | 82.7944
7659 | 滕州供电中心 | 东郭供电所 | 东郭镇 | 110kV温庄站10kV18香台线 | 东郭郭林沟村 | 400 | 90.6278
7660 | 滕州供电中心 | 东郭供电所 | 东郭镇 | 110kV温庄站10kV18香台线 | 东郭前高庄村 | 200 | 159.9986
7661 | 滕州供电中心 | 东郭供电所 | 东郭镇 | 110kV温庄站10kV18香台线 | 东郭相岭村2号 | 400 | 90.6278
7662 | 滕州供电中心 | 东郭供电所 | 东郭镇 | 110kV温庄站10kV19罗庄线 | 东郭南王庄村西2号 | 400 | 240.6883
7663 | 滕州供电中心 | 东郭供电所 | 东郭镇 | 110kV温庄站10kV19罗庄线 | 东郭后张坡村南#3变 | 400 | 242.7944
7664 | 滕州供电中心 | 东郭供电所 | 东郭镇 | 110kV温庄站10kV19罗庄线 | 10kV罗庄线南王庄东支168-21-36-6G东郭南王庄2号机井台区架变 | 100 | 0.68826
7665 | 滕州供电中心 | 东郭供电所 | 东郭镇 | 110kV温庄站10kV19罗庄线 | 东郭南王庄村 | 200 | 117.4718
7666 | 滕州供电中心 | 东郭供电所 | 东郭镇 | 110kV温庄站10kV19罗庄线 | 东郭巴庄村西5号 | 400 | 240.6883
7667 | 滕州供电中心 | 东郭供电所 | 东郭镇 | 110kV温庄站10kV19罗庄线 | 东郭屯里村内（1号变） | 315 | 174.7944
7668 | 滕州供电中心 | 东郭供电所 | 东郭镇 | 110kV温庄站10kV19罗庄线 | 东郭后村市场二号 | 400 | 240.6883
7669 | 滕州供电中心 | 东郭供电所 | 东郭镇 | 110kV温庄站10kV19罗庄线 | 东郭南新村 | 200 | 82.7944
7670 | 滕州供电中心 | 东郭供电所 | 东郭镇 | 110kV温庄站10kV19罗庄线 | 东郭南夏庄 | 400 | 242.7944
7671 | 滕州供电中心 | 东郭供电所 | 东郭镇 | 110kV温庄站10kV19罗庄线 | 东郭常庄 | 160 | 48.6883
7672 | 滕州供电中心 | 东郭供电所 | 东郭镇 | 110kV温庄站10kV19罗庄线 | 东郭罗庄1号机井台区架变 | 200 | 82.7944
7673 | 滕州供电中心 | 东郭供电所 | 东郭镇 | 110kV温庄站10kV19罗庄线 | 10kV罗庄线南王庄支168-21-30-6G东郭南王庄1号机井台区架变 | 100 | 0.68826
7674 | 滕州供电中心 | 东郭供电所 | 东郭镇 | 110kV温庄站10kV19罗庄线 | 东郭屯里村南6号 | 400 | 291.4677
7675 | 滕州供电中心 | 东郭供电所 | 东郭镇 | 110kV温庄站10kV19罗庄线 | 东郭常庄村西2号 | 400 | 320
7676 | 滕州供电中心 | 东郭供电所 | 东郭镇 | 110kV温庄站10kV19罗庄线 | 东郭赵坡村内#3变 | 400 | 242.7944
7677 | 滕州供电中心 | 东郭供电所 | 东郭镇 | 110kV温庄站10kV19罗庄线 | 东郭罗庄村西5号 | 400 | 90.6278
7678 | 滕州供电中心 | 东郭供电所 | 东郭镇 | 110kV温庄站10kV19罗庄线 | 东郭巴庄村南6号 | 400 | 240.6883
7679 | 滕州供电中心 | 东郭供电所 | 东郭镇 | 110kV温庄站10kV19罗庄线 | 10kV罗庄线巴庄机井支106-6G东郭巴庄1号机井台区架变 | 100 | 0
7680 | 滕州供电中心 | 东郭供电所 | 东郭镇 | 110kV温庄站10kV19罗庄线 | 东郭屯里村西（3号变） | 400 | 319.9986
7681 | 滕州供电中心 | 东郭供电所 | 东郭镇 | 110kV温庄站10kV19罗庄线 | 东郭南新村村西2号 | 400 | 242.7944
7682 | 滕州供电中心 | 东郭供电所 | 东郭镇 | 110kV温庄站10kV19罗庄线 | 东郭赵坡村西（2号变） | 160 | 99.4677
7683 | 滕州供电中心 | 东郭供电所 | 东郭镇 | 110kV温庄站10kV19罗庄线 | 东郭赵坡村内#4变 | 400 | 318.8015
7684 | 滕州供电中心 | 东郭供电所 | 东郭镇 | 110kV温庄站10kV19罗庄线 | 东郭巴庄村东（1号变） | 400 | 291.2135
7685 | 滕州供电中心 | 东郭供电所 | 东郭镇 | 110kV温庄站10kV19罗庄线 | 东郭黄坡1号 | 400 | 242.7944
7686 | 滕州供电中心 | 东郭供电所 | 东郭镇 | 110kV温庄站10kV19罗庄线 | 东郭赵坡村西井井通2号变 | 160 | 48.6883
7687 | 滕州供电中心 | 东郭供电所 | 东郭镇 | 110kV温庄站10kV19罗庄线 | 东郭罗庄村南6号 | 400 | 320
7688 | 滕州供电中心 | 东郭供电所 | 东郭镇 | 110kV温庄站10kV19罗庄线 | 东郭常庄村南3号 | 400 | 319.9986
7689 | 滕州供电中心 | 东郭供电所 | 东郭镇 | 110kV温庄站10kV19罗庄线 | 东郭后张坡村西#2变 | 400 | 242.7944
7690 | 滕州供电中心 | 东郭供电所 | 东郭镇 | 110kV温庄站10kV19罗庄线 | 东郭赵坡村南（1号变） | 400 | 277.4718
7691 | 滕州供电中心 | 东郭供电所 | 东郭镇 | 110kV温庄站10kV19罗庄线 | 东郭屯里村北#4变 | 400 | 240.6883
7692 | 滕州供电中心 | 东郭供电所 | 东郭镇 | 110kV温庄站10kV19罗庄线 | 东郭新村北#3变 | 400 | 242.7944
7693 | 滕州供电中心 | 东郭供电所 | 东郭镇 | 110kV温庄站10kV19罗庄线 | 10kV罗庄线常庄东北农灌支101-11G东郭常庄2号机井台区架变 | 100 | 51.4677
7694 | 滕州供电中心 | 东郭供电所 | 东郭镇 | 110kV温庄站10kV19罗庄线 | 东郭南夏庄村西2号 | 400 | 90.6278
7695 | 滕州供电中心 | 东郭供电所 | 东郭镇 | 110kV温庄站10kV19罗庄线 | 东郭罗庄村4号 | 200 | 131.4677
7696 | 滕州供电中心 | 东郭供电所 | 东郭镇 | 110kV温庄站10kV19罗庄线 | 东郭巴庄村东南3号 | 400 | 90.6278
7697 | 滕州供电中心 | 东郭供电所 | 东郭镇 | 110kV温庄站10kV19罗庄线 | 东郭巴庄村西4号 | 400 | 113.892
7698 | 滕州供电中心 | 东郭供电所 | 东郭镇 | 110kV温庄站10kV19罗庄线 | 东郭罗庄村东（1号变） | 200 | 117.4718
7699 | 滕州供电中心 | 东郭供电所 | 东郭镇 | 110kV温庄站10kV19罗庄线 | 东郭秦林1号 | 400 | 319.9986
7700 | 滕州供电中心 | 东郭供电所 | 东郭镇 | 110kV温庄站10kV19罗庄线 | 东郭后张坡1号 | 400 | 250.72
7701 | 滕州供电中心 | 东郭供电所 | 东郭镇 | 110kV温庄站10kV19罗庄线 | 东郭南徐村 | 200 | 131.4677
7702 | 滕州供电中心 | 东郭供电所 | 东郭镇 | 110kV温庄站10kV19罗庄线 | 东郭前张坡村东（1号变） | 400 | 291.4677
7703 | 滕州供电中心 | 东郭供电所 | 东郭镇 | 110kV温庄站10kV19罗庄线 | 东郭屯里村东（2号变） | 400 | 240.6883
7704 | 滕州供电中心 | 东郭供电所 | 东郭镇 | 110kV温庄站10kV19罗庄线 | 东郭黄坡村西2号 | 200 | 159.9986
7705 | 滕州供电中心 | 东郭供电所 | 东郭镇 | 110kV温庄站10kV19罗庄线 | 10kV罗庄线黄坡支121-19-4G东郭黄坡1号机井台区架变 | 100 | 2.7944
7706 | 滕州供电中心 | 东郭供电所 | 东郭镇 | 110kV温庄站10kV19罗庄线 | 东郭巴庄村西（2号变） | 200 | 0
7707 | 滕州供电中心 | 东郭供电所 | 东郭镇 | 110kV温庄站10kV19罗庄线 | 10kV罗庄线黄坡支121-11G东郭赵坡1号机井台区架变 | 400 | 113.892
7708 | 滕州供电中心 | 东郭供电所 | 东郭镇 | 110kV温庄站10kV19罗庄线 | 东郭南徐村西2号 | 400 | 319.9986
7709 | 滕州供电中心 | 东郭供电所 | 东郭镇 | 110kV温庄站10kV19罗庄线 | 东郭南夏庄村西南3号 | 400 | 277.4718
7710 | 滕州供电中心 | 东郭供电所 | 东郭镇 | 110kV温庄站10kV19罗庄线 | 东郭黄坡村东3号 | 400 | 319.9986
7711 | 滕州供电中心 | 东郭供电所 | 东郭镇 | 110kV温庄站10kV19罗庄线 | 东郭屯里村南5号 | 400 | 291.4677
7712 | 滕州供电中心 | 东郭供电所 | 东郭镇 | 110kV温庄站10kV19罗庄线 | 东郭前张坡村西（2号变） | 160 | 127.9986
7713 | 滕州供电中心 | 东郭供电所 | 东郭镇 | 110kV温庄站10kV19罗庄线 | 东郭武楼二号 | 200 | 80.6883
7714 | 滕州供电中心 | 东郭供电所 | 东郭镇 | 110kV温庄站10kV19罗庄线 | 10kV罗庄线南徐支168-50-5G东郭后梁农灌1号机井台区架变 | 100 | 0
7715 | 滕州供电中心 | 东郭供电所 | 东郭镇 | 110kV温庄站10kV19罗庄线 | 东郭罗庄村北2号 | 400 | 291.2135
7716 | 滕州供电中心 | 东郭供电所 | 东郭镇 | 110kV温庄站10kV19罗庄线 | 东郭前张坡村北3号 | 400 | 320
7717 | 滕州供电中心 | 东郭供电所 | 东郭镇 | 110kV温庄站10kV19罗庄线 | 东郭南夏庄村西4号 | 400 | 240.6883
7718 | 滕州供电中心 | 东郭供电所 | 东郭镇 | 110kV温庄站10kV19罗庄线 | 东郭秦林村内（2号变） | 400 | 291.2135
7719 | 滕州供电中心 | 东郭供电所 | 东郭镇 | 110kV温庄站10kV19罗庄线 | 东郭秦林村南（3号变） | 400 | 319.9986
7720 | 滕州供电中心 | 东郭供电所 | 东郭镇 | 110kV温庄站10kV19罗庄线 | 东郭镇罗庄#3台区 | 200 | 131.2135
7721 | 滕州供电中心 | 东郭供电所 | 东郭镇 | 110kV温庄站10kV19罗庄线 | 10kV罗庄线常庄支106-11G东郭常庄1号机井台区架变 | 100 | 51.4677
7722 | 滕州供电中心 | 东郭供电所 | 东郭镇 | 110kV温庄站10kV21政府线 | 东郭镇中村商贸广场东北#1 | 630 | 503.9986
7723 | 滕州供电中心 | 东郭供电所 | 东郭镇 | 110kV温庄站10kV21政府线 | 东郭前村一号 | 160 | 24.08
7724 | 滕州供电中心 | 东郭供电所 | 东郭镇 | 110kV温庄站10kV21政府线 | 东郭后村（315） | 315 | 252
7725 | 滕州供电中心 | 东郭供电所 | 东郭镇 | 110kV温庄站10kV21政府线 | 东郭后村村内（后村市场） | 400 | 319.9986
7726 | 滕州供电中心 | 东郭供电所 | 东郭镇 | 110kV温庄站10kV21政府线 | 东郭前村东北 | 200 | 159.9986
7727 | 滕州供电中心 | 东郭供电所 | 东郭镇 | 110kV温庄站10kV21政府线 | 东郭前村七号 | 100 | 0.68826
7728 | 滕州供电中心 | 东郭供电所 | 东郭镇 | 110kV温庄站10kV21政府线 | 东郭中村粮变2号 | 400 | 240.6883
7729 | 滕州供电中心 | 东郭供电所 | 东郭镇 | 110kV温庄站10kV21政府线 | 东郭镇中村商贸广场西南#4 | 630 | 503.9986
7730 | 滕州供电中心 | 东郭供电所 | 东郭镇 | 110kV温庄站10kV21政府线 | 东郭中村东楼4号变 | 400 | 222.9387
7731 | 滕州供电中心 | 东郭供电所 | 东郭镇 | 110kV温庄站10kV21政府线 | 东郭前村村内2号 | 400 | 277.4718
7732 | 滕州供电中心 | 东郭供电所 | 东郭镇 | 110kV温庄站10kV21政府线 | 东郭前村村内 | 400 | 240.6883
7733 | 滕州供电中心 | 东郭供电所 | 东郭镇 | 110kV温庄站10kV21政府线 | 东郭中村中变 | 400 | 90.6278
7734 | 滕州供电中心 | 东郭供电所 | 东郭镇 | 110kV温庄站10kV21政府线 | 东郭前村西井 | 400 | 320
7735 | 滕州供电中心 | 东郭供电所 | 东郭镇 | 110kV温庄站10kV21政府线 | 东郭中村村东（中村东楼） | 315 | 250.8015
7736 | 滕州供电中心 | 东郭供电所 | 东郭镇 | 110kV温庄站10kV21政府线 | 东郭镇中村商贸广场东南#3 | 400 | 90.6278
7737 | 滕州供电中心 | 东郭供电所 | 东郭镇 | 110kV温庄站10kV21政府线 | 东郭中村市场村东2号 | 630 | 424.6883
7738 | 滕州供电中心 | 东郭供电所 | 东郭镇 | 110kV温庄站10kV21政府线 | 东郭中村（粮变） | 400 | 320
7739 | 滕州供电中心 | 东郭供电所 | 东郭镇 | 110kV温庄站10kV21政府线 | 东郭前村楼变 | 400 | 90.6278
7740 | 滕州供电中心 | 东郭供电所 | 东郭镇 | 110kV温庄站10kV21政府线 | 东郭前村3号 | 400 | 240.6883
7741 | 滕州供电中心 | 东郭供电所 | 东郭镇 | 110kV温庄站10kV21政府线 | 东郭武楼村 | 400 | 334.2486
7742 | 滕州供电中心 | 东郭供电所 | 东郭镇 | 110kV温庄站10kV21政府线 | 东郭前村南 | 630 | 274.6278
7743 | 滕州供电中心 | 东郭供电所 | 东郭镇 | 110kV温庄站10kV21政府线 | 东郭中村东楼南3号 | 400 | 291.4677
7744 | 滕州供电中心 | 东郭供电所 | 东郭镇 | 110kV温庄站10kV21政府线 | 东郭中村（西变）2号 | 400 | 242.7944
7745 | 滕州供电中心 | 东郭供电所 | 东郭镇 | 110kV温庄站10kV21政府线 | 东郭中村西变台架 | 400 | 318.8015
7746 | 滕州供电中心 | 东郭供电所 | 东郭镇 | 110kV温庄站10kV21政府线 | 东郭前村六号 | 400 | 291.4677
7747 | 滕州供电中心 | 东郭供电所 | 东郭镇 | 110kV温庄站10kV21政府线 | 东郭韩庄村内#2 | 400 | 242.7944
7748 | 滕州供电中心 | 东郭供电所 | 东郭镇 | 110kV温庄站10kV21政府线 | 东郭韩庄 | 400 | 240.6883
7749 | 滕州供电中心 | 东郭供电所 | 东郭镇 | 110kV温庄站10kV21政府线 | 东郭武楼村南3号 | 400 | 210.2189
7750 | 滕州供电中心 | 东郭供电所 | 东郭镇 | 110kV温庄站10kV21政府线 | 东郭中村市场 | 400 | 242.7944
7751 | 滕州供电中心 | 东郭供电所 | 东郭镇 | 110kV温庄站10kV21政府线 | 东郭熙园小区#3 | 630 | 364.2117
7752 | 滕州供电中心 | 东郭供电所 | 东郭镇 | 110kV温庄站10kV21政府线 | 东郭中村北变 | 200 | 80.6883
7753 | 滕州供电中心 | 东郭供电所 | 东郭镇 | 110kV温庄站10kV21政府线 | 东郭熙园小区#2 | 500 | 371.4677
7754 | 滕州供电中心 | 东郭供电所 | 东郭镇 | 110kV温庄站10kV21政府线 | 东郭中村东楼2号 | 315 | 172.6883
7755 | 滕州供电中心 | 东郭供电所 | 东郭镇 | 110kV温庄站10kV21政府线 | 东郭前村村内3号 | 400 | 291.4677
7756 | 滕州供电中心 | 东郭供电所 | 东郭镇 | 110kV温庄站10kV21政府线 | 东郭后村村内二号 | 400 | 277.4718
7757 | 滕州供电中心 | 东郭供电所 | 东郭镇 | 110kV温庄站10kV21政府线 | 东郭镇中村商贸广场西北#2 | 400 | 242.7944
7758 | 滕州供电中心 | 东郭供电所 | 东郭镇 | 110kV温庄站10kV21政府线 | 东郭中村粮变3号 | 400 | 291.4677
7759 | 滕州供电中心 | 东郭供电所 | 东郭镇 | 110kV温庄站10kV21政府线 | 东郭熙园小区#1 | 400 | 291.4677
7760 | 滕州供电中心 | 东郭供电所 | 东郭镇 | 110kV温庄站10kV21政府线 | 东郭中村粮变4号 | 400 | 240.6883
7761 | 滕州供电中心 | 东郭供电所 | 东郭镇 | 110kV温庄站10kV21政府线 | 10kV政府线前村东支41-13-40-6G东郭前村农灌1号机井台区架变 | 100 | 51.4677
7762 | 滕州供电中心 | 东郭供电所 | 东郭镇 | 110kV温庄站10kV21政府线 | 东郭中村北变2号台架变 | 400 | 240.6883
7763 | 滕州供电中心 | 东郭供电所 | 东郭镇 | 110kV温庄站10kV24马庄线 | 东郭杨庄村内3号 | 400 | 277.4718
7764 | 滕州供电中心 | 东郭供电所 | 东郭镇 | 110kV温庄站10kV24马庄线 | 东郭大坞沟村西南（7号变） | 200 | 159.9986
7765 | 滕州供电中心 | 东郭供电所 | 东郭镇 | 110kV温庄站10kV24马庄线 | 东郭杨庄村东（1号变） | 400 | 242.7944
7766 | 滕州供电中心 | 东郭供电所 | 东郭镇 | 110kV温庄站10kV24马庄线 | 东郭后梁村 | 400 | 291.2135
7767 | 滕州供电中心 | 东郭供电所 | 东郭镇 | 110kV温庄站10kV24马庄线 | 东郭苏楼村 | 400 | 240.6883
7768 | 滕州供电中心 | 东郭供电所 | 东郭镇 | 110kV温庄站10kV24马庄线 | 东郭大坞沟村西北（5号变） | 400 | 291.4677
7769 | 滕州供电中心 | 东郭供电所 | 东郭镇 | 110kV温庄站10kV24马庄线 | 东郭大坞沟社区二号 | 400 | 240.6883
7770 | 滕州供电中心 | 东郭供电所 | 东郭镇 | 110kV温庄站10kV24马庄线 | 东郭大坞沟市场（2号变） | 200 | 131.4677
7771 | 滕州供电中心 | 东郭供电所 | 东郭镇 | 110kV温庄站10kV24马庄线 | 东郭前坞沟村内4号 | 400 | 291.4677
7772 | 滕州供电中心 | 东郭供电所 | 东郭镇 | 110kV温庄站10kV24马庄线 | 东郭大坞沟村东9号 | 400 | 240.6883
7773 | 滕州供电中心 | 东郭供电所 | 东郭镇 | 110kV温庄站10kV24马庄线 | 东郭邵疃村东11号 | 400 | 222.3944
7774 | 滕州供电中心 | 东郭供电所 | 东郭镇 | 110kV温庄站10kV24马庄线 | 东郭苏楼村北3号 | 400 | 318.8015
7775 | 滕州供电中心 | 东郭供电所 | 东郭镇 | 110kV温庄站10kV24马庄线 | 东郭大坞沟2号机井台区 | 50 | 11.2135
7776 | 滕州供电中心 | 东郭供电所 | 东郭镇 | 110kV温庄站10kV24马庄线 | 东郭邵坦村西北#7变 | 400 | 113.892
7777 | 滕州供电中心 | 东郭供电所 | 东郭镇 | 110kV温庄站10kV24马庄线 | 东郭后坞沟村 | 200 | 131.4677
7778 | 滕州供电中心 | 东郭供电所 | 东郭镇 | 110kV温庄站10kV24马庄线 | 东郭邵坦村西#9变 | 400 | 242.7944
7779 | 滕州供电中心 | 东郭供电所 | 东郭镇 | 110kV温庄站10kV24马庄线 | 东郭杨庄村西5号 | 400 | 318.8015
7780 | 滕州供电中心 | 东郭供电所 | 东郭镇 | 110kV温庄站10kV24马庄线 | 东郭杨庄村北3号 | 400 | 319.9986
7781 | 滕州供电中心 | 东郭供电所 | 东郭镇 | 110kV温庄站10kV24马庄线 | 东郭大坞沟村内#10变 | 400 | 291.4677
7782 | 滕州供电中心 | 东郭供电所 | 东郭镇 | 110kV温庄站10kV24马庄线 | 东郭后坞沟村东3号 | 400 | 240.6883
7783 | 滕州供电中心 | 东郭供电所 | 东郭镇 | 110kV温庄站10kV24马庄线 | 东郭东坞沟村北（市场2号） | 400 | 277.4718
7784 | 滕州供电中心 | 东郭供电所 | 东郭镇 | 110kV温庄站10kV24马庄线 | 东郭邵疃村二号 | 200 | 80.6883
7785 | 滕州供电中心 | 东郭供电所 | 东郭镇 | 110kV温庄站10kV24马庄线 | 东郭大坞沟村东北（3号变） | 400 | 291.4677
7786 | 滕州供电中心 | 东郭供电所 | 东郭镇 | 110kV温庄站10kV24马庄线 | 东郭刘庄村北2号 | 400 | 291.4677
7787 | 滕州供电中心 | 东郭供电所 | 东郭镇 | 110kV温庄站10kV24马庄线 | 东郭前坞沟村东6号 | 400 | 320
7788 | 滕州供电中心 | 东郭供电所 | 东郭镇 | 110kV温庄站10kV24马庄线 | 东郭前坞沟村东#2公变 | 160 | 0
7789 | 滕州供电中心 | 东郭供电所 | 东郭镇 | 110kV温庄站10kV24马庄线 | 东郭大坞沟村北（4号变） | 200 | 80.6883
7790 | 滕州供电中心 | 东郭供电所 | 东郭镇 | 110kV温庄站10kV24马庄线 | 东郭后坞沟1号机井台区 | 100 | 79.9986
7791 | 滕州供电中心 | 东郭供电所 | 东郭镇 | 110kV温庄站10kV24马庄线 | 东郭西坞沟村西南3号 | 400 | 242.7944
7792 | 滕州供电中心 | 东郭供电所 | 东郭镇 | 110kV温庄站10kV24马庄线 | 东郭邵疃六号 | 400 | 291.4677
7793 | 滕州供电中心 | 东郭供电所 | 东郭镇 | 110kV温庄站10kV24马庄线 | 东郭大坞沟村西南15号 | 400 | 90.6278
7794 | 滕州供电中心 | 东郭供电所 | 东郭镇 | 110kV温庄站10kV24马庄线 | 东郭大坞沟村北14号 | 400 | 242.7944
7795 | 滕州供电中心 | 东郭供电所 | 东郭镇 | 110kV温庄站10kV24马庄线 | 东郭大坞沟1号机井台区 | 160 | 48.6883
7796 | 滕州供电中心 | 东郭供电所 | 东郭镇 | 110kV温庄站10kV24马庄线 | 东郭大坞沟村内13号 | 400 | 277.4718
7797 | 滕州供电中心 | 东郭供电所 | 东郭镇 | 110kV温庄站10kV24马庄线 | 东郭邵疃村五号 | 200 | 80.6883
7798 | 滕州供电中心 | 东郭供电所 | 东郭镇 | 110kV温庄站10kV24马庄线 | 东郭刘庄东#3变 | 400 | 291.4677
7799 | 滕州供电中心 | 东郭供电所 | 东郭镇 | 110kV温庄站10kV24马庄线 | 东郭大坞沟河东（8号变） | 200 | 131.4677
7800 | 滕州供电中心 | 东郭供电所 | 东郭镇 | 110kV温庄站10kV24马庄线 | 东郭东坞沟1号机井台区 | 200 | 131.2135
7801 | 滕州供电中心 | 东郭供电所 | 东郭镇 | 110kV温庄站10kV24马庄线 | 东郭东坞沟村西南5号 | 400 | 242.7944
7802 | 滕州供电中心 | 东郭供电所 | 东郭镇 | 110kV温庄站10kV24马庄线 | 东郭大坞沟社区一号 | 400 | 319.9986
7803 | 滕州供电中心 | 东郭供电所 | 东郭镇 | 110kV温庄站10kV24马庄线 | 东郭刘庄村 | 200 | 0
7804 | 滕州供电中心 | 东郭供电所 | 东郭镇 | 110kV温庄站10kV24马庄线 | 东郭大坞沟村东1号 | 400 | 291.4677
7805 | 滕州供电中心 | 东郭供电所 | 东郭镇 | 110kV温庄站10kV24马庄线 | 东郭西坞沟村西（1号变） | 400 | 90.6278
7806 | 滕州供电中心 | 东郭供电所 | 东郭镇 | 110kV温庄站10kV24马庄线 | 东郭苏楼1号机井台区 | 100 | 0
7807 | 滕州供电中心 | 东郭供电所 | 东郭镇 | 110kV温庄站10kV24马庄线 | 东郭大坞沟村西北12号 | 400 | 319.9986
7808 | 滕州供电中心 | 东郭供电所 | 东郭镇 | 110kV温庄站10kV24马庄线 | 东郭西坞沟村南（2号变） | 400 | 291.4677
7809 | 滕州供电中心 | 东郭供电所 | 东郭镇 | 110kV温庄站10kV24马庄线 | 东郭虺城店村西6号 | 400 | 319.9986
7810 | 滕州供电中心 | 东郭供电所 | 东郭镇 | 110kV温庄站10kV24马庄线 | 东郭虺城店三号 | 400 | 113.892
7811 | 滕州供电中心 | 东郭供电所 | 东郭镇 | 110kV温庄站10kV24马庄线 | 东郭杨庄村内4号 | 400 | 242.7944
7812 | 滕州供电中心 | 东郭供电所 | 东郭镇 | 110kV温庄站10kV24马庄线 | 东郭前坞沟村西5号 | 400 | 240.6883
7813 | 滕州供电中心 | 东郭供电所 | 东郭镇 | 110kV温庄站10kV24马庄线 | 东郭虺城店村二号 | 400 | 277.4718
7814 | 滕州供电中心 | 东郭供电所 | 东郭镇 | 110kV温庄站10kV24马庄线 | 东郭后梁村南3号 | 200 | 131.4677
7815 | 滕州供电中心 | 东郭供电所 | 东郭镇 | 110kV温庄站10kV24马庄线 | 东郭虺城店村东南7号 | 200 | 160
7816 | 滕州供电中心 | 东郭供电所 | 东郭镇 | 110kV温庄站10kV24马庄线 | 东郭虺城店四号 | 200 | 0
7817 | 滕州供电中心 | 东郭供电所 | 东郭镇 | 110kV温庄站10kV24马庄线 | 东郭虺城店村西1号 | 400 | 113.892
7818 | 滕州供电中心 | 东郭供电所 | 东郭镇 | 110kV温庄站10kV24马庄线 | 东郭杨庄村内2号 | 200 | 82.7944
7819 | 滕州供电中心 | 东郭供电所 | 东郭镇 | 110kV温庄站10kV24马庄线 | 东郭邵坦村西1号 | 200 | 0
7820 | 滕州供电中心 | 东郭供电所 | 东郭镇 | 110kV温庄站10kV24马庄线 | 东郭虺城店村内5号 | 400 | 52.2189
7821 | 滕州供电中心 | 东郭供电所 | 东郭镇 | 110kV温庄站10kV24马庄线 | 东郭东坞沟2号机井台区 | 200 | 131.4677
7822 | 滕州供电中心 | 东郭供电所 | 东郭镇 | 110kV温庄站10kV24马庄线 | 东郭前坞沟村西（2号变） | 200 | 131.4677
7823 | 滕州供电中心 | 东郭供电所 | 东郭镇 | 110kV温庄站10kV24马庄线 | 东郭大坞沟村西（6号变） | 200 | 80.6883
7824 | 滕州供电中心 | 东郭供电所 | 东郭镇 | 110kV温庄站10kV24马庄线 | 东郭邵坦村南#8变 | 400 | 291.4677
7825 | 滕州供电中心 | 东郭供电所 | 东郭镇 | 110kV温庄站10kV24马庄线 | 东郭后坞沟村西2号 | 200 | 82.7944
7826 | 滕州供电中心 | 东郭供电所 | 东郭镇 | 110kV温庄站10kV24马庄线 | 东郭苏楼村东#2变 | 400 | 113.892
7827 | 滕州供电中心 | 东郭供电所 | 东郭镇 | 110kV温庄站10kV24马庄线 | 东郭邵疃村内四号 | 400 | 319.9986
7828 | 滕州供电中心 | 东郭供电所 | 东郭镇 | 110kV温庄站10kV24马庄线 | 东郭东坞沟村东（3号） | 200 | 0
7829 | 滕州供电中心 | 东郭供电所 | 东郭镇 | 110kV温庄站10kV24马庄线 | 东郭东坞沟村东南4号 | 400 | 320
7830 | 滕州供电中心 | 东郭供电所 | 东郭镇 | 110kV温庄站10kV24马庄线 | 东郭虺城店1号机井台区 | 200 | 117.4718
7831 | 滕州供电中心 | 东郭供电所 | 东郭镇 | 110kV温庄站10kV24马庄线 | 东郭前坞沟村北(1号变） | 160 | 0
7832 | 滕州供电中心 | 东郭供电所 | 东郭镇 | 110kV温庄站10kV24马庄线 | 东郭西坞沟村东四号台架变 | 400 | 240.6883
7833 | 滕州供电中心 | 东郭供电所 | 东郭镇 | 110kV温庄站10kV24马庄线 | 东郭后梁村东2号 | 400 | 90.6278
7834 | 滕州供电中心 | 东郭供电所 | 东郭镇 | 110kV温庄站10kV24马庄线 | 东郭大坞沟村西11号 | 400 | 240.6883
7835 | 滕州供电中心 | 东郭供电所 | 东郭镇 | 110kV温庄站10kV24马庄线 | 东郭东坞沟村西1号 | 400 | 291.4677
7836 | 滕州供电中心 | 东郭供电所 | 东郭镇 | 110kV温庄站10kV24马庄线 | 东郭苏搂村内4号 | 400 | 107.5875
7837 | 滕州供电中心 | 东郭供电所 | 东郭镇 | 110kV温庄站10kV33陶庄线 | 东郭马庄一号 | 200 | 80.6883
7838 | 滕州供电中心 | 东郭供电所 | 东郭镇 | 110kV温庄站10kV33陶庄线 | 东郭马庄七号 | 400 | 240.6883
7839 | 滕州供电中心 | 东郭供电所 | 东郭镇 | 110kV温庄站10kV33陶庄线 | 东郭马庄村东南12号 | 400 | 139.6642
7840 | 滕州供电中心 | 东郭供电所 | 东郭镇 | 110kV温庄站10kV33陶庄线 | 10kV马庄线陶庄农灌支160G东郭陶庄1号机井台区架变 | 160 | 126.8015
7841 | 滕州供电中心 | 东郭供电所 | 东郭镇 | 110kV温庄站10kV33陶庄线 | 东郭陶庄村四号 | 200 | 0
7842 | 滕州供电中心 | 东郭供电所 | 东郭镇 | 110kV温庄站10kV33陶庄线 | 东郭陶庄村北9号 | 400 | 90.6278
7843 | 滕州供电中心 | 东郭供电所 | 东郭镇 | 110kV温庄站10kV33陶庄线 | 东郭辛绪村二号 | 200 | 82.7944
7844 | 滕州供电中心 | 东郭供电所 | 东郭镇 | 110kV温庄站10kV33陶庄线 | 东郭辛绪村西北7号 | 400 | 319.9986
7845 | 滕州供电中心 | 东郭供电所 | 东郭镇 | 110kV温庄站10kV33陶庄线 | 东郭冯庄村北5号 | 400 | 333.0515
7846 | 滕州供电中心 | 东郭供电所 | 东郭镇 | 110kV温庄站10kV33陶庄线 | 10kV马庄线辛绪九支112-11-11G东郭辛绪1号机井台区架变 | 100 | 0
7847 | 滕州供电中心 | 东郭供电所 | 东郭镇 | 110kV温庄站10kV33陶庄线 | 东郭马庄二号 | 200 | 158.8015
7848 | 滕州供电中心 | 东郭供电所 | 东郭镇 | 110kV温庄站10kV33陶庄线 | 东郭陶庄村内5号 | 400 | 90.6278
7849 | 滕州供电中心 | 东郭供电所 | 东郭镇 | 110kV温庄站10kV33陶庄线 | 东郭辛绪村北6号 | 400 | 159.9632
7850 | 滕州供电中心 | 东郭供电所 | 东郭镇 | 110kV温庄站10kV33陶庄线 | 东郭陶庄村内6号 | 400 | 106.964
7851 | 滕州供电中心 | 东郭供电所 | 东郭镇 | 110kV温庄站10kV33陶庄线 | 东郭陶庄村内10号 | 400 | 318.8015
7852 | 滕州供电中心 | 东郭供电所 | 东郭镇 | 110kV温庄站10kV33陶庄线 | 东郭陶庄村西8号 | 400 | 288.824
7853 | 滕州供电中心 | 东郭供电所 | 东郭镇 | 110kV温庄站10kV33陶庄线 | 东郭陶庄村一号 | 400 | 90.6278
7854 | 滕州供电中心 | 东郭供电所 | 东郭镇 | 110kV温庄站10kV33陶庄线 | 10kV马庄线邵疃农灌支71-6G东郭邵疃农灌机井台区架变 | 100 | 0
7855 | 滕州供电中心 | 东郭供电所 | 东郭镇 | 110kV温庄站10kV33陶庄线 | 东郭辛绪村内四号 | 200 | 47.1436
7856 | 滕州供电中心 | 东郭供电所 | 东郭镇 | 110kV温庄站10kV33陶庄线 | 东郭辛绪村北8号 | 400 | 90.6278
7857 | 滕州供电中心 | 东郭供电所 | 东郭镇 | 110kV温庄站10kV33陶庄线 | 东郭刘庄村西4号 | 400 | 90.6278
7858 | 滕州供电中心 | 东郭供电所 | 东郭镇 | 110kV温庄站10kV33陶庄线 | 东郭马庄村内14号 | 400 | 116.5246
7859 | 滕州供电中心 | 东郭供电所 | 东郭镇 | 110kV温庄站10kV33陶庄线 | 东郭马庄村内10号 | 400 | 52.3021
7860 | 滕州供电中心 | 东郭供电所 | 东郭镇 | 110kV温庄站10kV33陶庄线 | 东郭陶庄村西三号 | 400 | 320
7861 | 滕州供电中心 | 东郭供电所 | 东郭镇 | 110kV温庄站10kV33陶庄线 | 东郭马庄村内13号 | 200 | 0
7862 | 滕州供电中心 | 东郭供电所 | 东郭镇 | 110kV温庄站10kV33陶庄线 | 东郭邵疃村三号 | 200 | 80.6883
7863 | 滕州供电中心 | 东郭供电所 | 东郭镇 | 110kV温庄站10kV33陶庄线 | 东郭马庄村五号 | 400 | 203.6096
7864 | 滕州供电中心 | 东郭供电所 | 东郭镇 | 110kV温庄站10kV33陶庄线 | 东郭辛绪村五号 | 400 | 240.6883
7865 | 滕州供电中心 | 东郭供电所 | 东郭镇 | 110kV温庄站10kV33陶庄线 | 东郭冯庄村村南（1号变） | 400 | 320
7866 | 滕州供电中心 | 东郭供电所 | 东郭镇 | 110kV温庄站10kV33陶庄线 | 东郭陶庄村二号 | 200 | 158.8015
7867 | 滕州供电中心 | 东郭供电所 | 东郭镇 | 110kV温庄站10kV33陶庄线 | 东郭马庄村东北11号 | 400 | 320
7868 | 滕州供电中心 | 东郭供电所 | 东郭镇 | 110kV温庄站10kV33陶庄线 | 东郭邵疃村东10号 | 400 | 0
7869 | 滕州供电中心 | 东郭供电所 | 东郭镇 | 110kV温庄站10kV33陶庄线 | 东郭马庄四号 | 630 | 504
7870 | 滕州供电中心 | 东郭供电所 | 东郭镇 | 110kV温庄站10kV33陶庄线 | 东郭辛绪村三号 | 400 | 318.8015
7871 | 滕州供电中心 | 东郭供电所 | 东郭镇 | 110kV温庄站10kV33陶庄线 | 东郭辛绪村西11号 | 400 | 288.1883
7872 | 滕州供电中心 | 东郭供电所 | 东郭镇 | 110kV温庄站10kV33陶庄线 | 东郭马庄村西9号 | 400 | 240.6883
7873 | 滕州供电中心 | 东郭供电所 | 东郭镇 | 110kV温庄站10kV33陶庄线 | 东郭温庄村 | 400 | 240.6883
7874 | 滕州供电中心 | 东郭供电所 | 东郭镇 | 110kV温庄站10kV33陶庄线 | 东郭马庄村三号 | 400 | 215.0824
7875 | 滕州供电中心 | 东郭供电所 | 东郭镇 | 110kV温庄站10kV33陶庄线 | 东郭冯庄村东3号 | 400 | 210.3436
7876 | 滕州供电中心 | 东郭供电所 | 东郭镇 | 110kV温庄站10kV33陶庄线 | 东郭马庄八号 | 200 | 72.683
7877 | 滕州供电中心 | 东郭供电所 | 东郭镇 | 110kV温庄站10kV33陶庄线 | 东郭辛绪村南9号 | 315 | 174.7944
7878 | 滕州供电中心 | 东郭供电所 | 东郭镇 | 110kV温庄站10kV33陶庄线 | 东郭温庄村西4号 | 400 | 0
7879 | 滕州供电中心 | 东郭供电所 | 东郭镇 | 110kV温庄站10kV33陶庄线 | 东郭马庄六号 | 400 | 90.6278
7880 | 滕州供电中心 | 东郭供电所 | 东郭镇 | 110kV温庄站10kV33陶庄线 | 东郭冯庄村村东（2号变） | 160 | 0
7881 | 滕州供电中心 | 东郭供电所 | 东郭镇 | 110kV温庄站10kV33陶庄线 | 东郭冯庄村西4号 | 400 | 256.8383
7882 | 滕州供电中心 | 东郭供电所 | 东郭镇 | 110kV温庄站10kV33陶庄线 | 东郭陶庄村东7号 | 400 | 3.4597
7883 | 滕州供电中心 | 东郭供电所 | 东郭镇 | 110kV温庄站10kV33陶庄线 | 东郭辛绪村一号 | 315 | 252
7884 | 滕州供电中心 | 东郭供电所 | 东郭镇 | 110kV温庄站10kV35莲青线 | 东郭下户主村南3号 | 400 | 23.2045
7885 | 滕州供电中心 | 东郭供电所 | 东郭镇 | 110kV温庄站10kV35莲青线 | 东郭魏沟村东3号台架变 | 400 | 22.2068
7886 | 滕州供电中心 | 东郭供电所 | 东郭镇 | 110kV温庄站10kV35莲青线 | 东郭黑石岭村南3号 | 400 | 267.6797
7887 | 滕州供电中心 | 东郭供电所 | 东郭镇 | 110kV温庄站10kV35莲青线 | 东郭北徐村 | 400 | 320
7888 | 滕州供电中心 | 东郭供电所 | 东郭镇 | 110kV温庄站10kV35莲青线 | 东郭黑石岭村东2号 | 400 | 320
7889 | 滕州供电中心 | 东郭供电所 | 东郭镇 | 110kV温庄站10kV35莲青线 | 东郭北徐村东2号 | 400 | 240.6883
7890 | 滕州供电中心 | 东郭供电所 | 东郭镇 | 110kV温庄站10kV35莲青线 | 东郭下户主五号 | 400 | 113.892
7891 | 滕州供电中心 | 东郭供电所 | 东郭镇 | 110kV温庄站10kV35莲青线 | 东郭上户主村东5号 | 400 | 162.4157
7892 | 滕州供电中心 | 东郭供电所 | 东郭镇 | 110kV温庄站10kV35莲青线 | 东郭岭头村南2号 | 400 | 320
7893 | 滕州供电中心 | 东郭供电所 | 东郭镇 | 110kV温庄站10kV35莲青线 | 东郭上户主村北2号 | 400 | 150.846
7894 | 滕州供电中心 | 东郭供电所 | 东郭镇 | 110kV温庄站10kV35莲青线 | 东郭上户主南台（1号变） | 200 | 131.4677
7895 | 滕州供电中心 | 东郭供电所 | 东郭镇 | 110kV温庄站10kV35莲青线 | 东郭下户机井通1号 | 200 | 160
7896 | 滕州供电中心 | 东郭供电所 | 东郭镇 | 110kV温庄站10kV35莲青线 | 东郭冯沟村 | 160 | 2.9635
7897 | 滕州供电中心 | 东郭供电所 | 东郭镇 | 110kV温庄站10kV35莲青线 | 东郭镇黑石岭村 | 100 | 0
7898 | 滕州供电中心 | 东郭供电所 | 东郭镇 | 110kV温庄站10kV35莲青线 | 东郭上户主村内4号 | 400 | 185.9016
7899 | 滕州供电中心 | 东郭供电所 | 东郭镇 | 110kV温庄站10kV35莲青线 | 东郭后任厂村南2号 | 200 | 80.6883
7900 | 滕州供电中心 | 东郭供电所 | 东郭镇 | 110kV温庄站10kV35莲青线 | 东郭前任厂村配变 | 400 | 113.892
7901 | 滕州供电中心 | 东郭供电所 | 东郭镇 | 110kV温庄站10kV35莲青线 | 东郭李沟村 | 200 | 158.8015
7902 | 滕州供电中心 | 东郭供电所 | 东郭镇 | 110kV温庄站10kV35莲青线 | 东郭小李沟 | 200 | 0
7903 | 滕州供电中心 | 东郭供电所 | 东郭镇 | 110kV温庄站10kV35莲青线 | 东郭山前村村北3号变 | 400 | 135.2718
7904 | 滕州供电中心 | 东郭供电所 | 东郭镇 | 110kV温庄站10kV35莲青线 | 东郭后任厂村 | 160 | 0
7905 | 滕州供电中心 | 东郭供电所 | 东郭镇 | 110kV温庄站10kV35莲青线 | 东郭温庄村中2号 | 400 | 117.647
7906 | 滕州供电中心 | 东郭供电所 | 东郭镇 | 110kV温庄站10kV35莲青线 | 东郭岭头村 | 200 | 126.4823
7907 | 滕州供电中心 | 东郭供电所 | 东郭镇 | 110kV温庄站10kV35莲青线 | 东郭山前村东4号 | 400 | 320
7908 | 滕州供电中心 | 东郭供电所 | 东郭镇 | 110kV温庄站10kV35莲青线 | 东郭下户主村东南7号 | 400 | 90.6278
7909 | 滕州供电中心 | 东郭供电所 | 东郭镇 | 110kV温庄站10kV35莲青线 | 东郭辛庄村南2号 | 400 | 90.6278
7910 | 滕州供电中心 | 东郭供电所 | 东郭镇 | 110kV温庄站10kV35莲青线 | 东郭山前村东（2号变） | 400 | 240.6883
7911 | 滕州供电中心 | 东郭供电所 | 东郭镇 | 110kV温庄站10kV35莲青线 | 东郭后任厂村东3号 | 400 | 119.0187
7912 | 滕州供电中心 | 东郭供电所 | 东郭镇 | 110kV温庄站10kV35莲青线 | 东郭许沃村东2号 | 400 | 126.21
7913 | 滕州供电中心 | 东郭供电所 | 东郭镇 | 110kV温庄站10kV35莲青线 | 东郭魏沟1号 | 400 | 320
7914 | 滕州供电中心 | 东郭供电所 | 东郭镇 | 110kV温庄站10kV35莲青线 | 东郭魏沟村西2号 | 400 | 213.7245
7915 | 滕州供电中心 | 东郭供电所 | 东郭镇 | 110kV温庄站10kV35莲青线 | 东郭上户主三号 | 400 | 166.7526
7916 | 滕州供电中心 | 东郭供电所 | 东郭镇 | 110kV温庄站10kV35莲青线 | 东郭上户主村南7号 | 400 | 113.892
7917 | 滕州供电中心 | 东郭供电所 | 东郭镇 | 110kV温庄站10kV35莲青线 | 东郭李沟村北2号 | 200 | 0
7918 | 滕州供电中心 | 东郭供电所 | 东郭镇 | 110kV温庄站10kV35莲青线 | 东郭下户主村一号 | 400 | 113.892
7919 | 滕州供电中心 | 东郭供电所 | 东郭镇 | 110kV温庄站10kV35莲青线 | 东郭冯沟村北2号 | 200 | 12.7107
7920 | 滕州供电中心 | 东郭供电所 | 东郭镇 | 110kV温庄站10kV35莲青线 | 东郭下户主六号 | 200 | 80.6883
7921 | 滕州供电中心 | 东郭供电所 | 东郭镇 | 110kV温庄站10kV35莲青线 | 东郭温庄村北3号 | 200 | 0
7922 | 滕州供电中心 | 东郭供电所 | 东郭镇 | 110kV温庄站10kV35莲青线 | 东郭山前1号机井台区 | 100 | 0
7923 | 滕州供电中心 | 东郭供电所 | 东郭镇 | 110kV温庄站10kV35莲青线 | 东郭下户主二号 | 200 | 80.6883
7924 | 滕州供电中心 | 东郭供电所 | 东郭镇 | 110kV温庄站10kV35莲青线 | 东郭辛庄村 | 100 | 0
7925 | 滕州供电中心 | 东郭供电所 | 东郭镇 | 110kV温庄站10kV35莲青线 | 东郭许沃村 | 200 | 21.1625
7926 | 滕州供电中心 | 东郭供电所 | 东郭镇 | 110kV温庄站10kV35莲青线 | 东郭上户主村西6号 | 400 | 90.6278
7927 | 滕州供电中心 | 东郭供电所 | 东郭镇 | 110kV温庄站10kV35莲青线 | 东郭下户主四号 | 200 | 0
7928 | 滕州供电中心 | 东郭供电所 | 东郭镇 | 110kV温庄站10kV35莲青线 | 东郭北徐3号 | 400 | 180.6641
7929 | 滕州供电中心 | 东郭供电所 | 东郭镇 | 110kV温庄站10kV35莲青线 | 东郭山前村南（1号变） | 400 | 113.892
7930 | 市中供电中心 | 配电运检班 | 光明路街道 | 110kV东郊站10kV16光明路线 | 龙都职业学校 | 400 | 170.5148
7931 | 市中供电中心 | 配电运检班 | 光明路街道 | 110kV东郊站10kV16光明路线 | 福华园小区#3变 | 800 | 610.071
7932 | 市中供电中心 | 配电运检班 | 光明路街道 | 110kV东郊站10kV16光明路线 | 国泰花园#1东变 | 800 | 507.9933
7933 | 市中供电中心 | 配电运检班 | 光明路街道 | 110kV东郊站10kV16光明路线 | 福华园小区北变 | 800 | 433.892
7934 | 市中供电中心 | 配电运检班 | 光明路街道 | 110kV东郊站10kV16光明路线 | 国泰花园#2南变 | 800 | 317.6451
7935 | 市中供电中心 | 配电运检班 | 光明路街道 | 110kV东郊站10kV16光明路线 | 国泰花园3号东变 | 800 | 410.0658
7936 | 市中供电中心 | 配电运检班 | 光明路街道 | 110kV东郊站10kV16光明路线 | 国泰花园4号东变 | 800 | 455.3982
7937 | 市中供电中心 | 配电运检班 | 光明路街道 | 110kV东郊站10kV16光明路线 | 德仁俊园#1变 | 1000 | 244.319
7938 | 市中供电中心 | 配电运检班 | 光明路街道 | 110kV东郊站10kV16光明路线 | 国泰花园#1西变 | 800 | 489.9561
7939 | 市中供电中心 | 配电运检班 | 光明路街道 | 110kV东郊站10kV16光明路线 | 市检察院宿舍北变 | 630 | 312.9335
7940 | 市中供电中心 | 配电运检班 | 光明路街道 | 110kV东郊站10kV16光明路线 | 国泰花园4号西变 | 800 | 455.3982
7941 | 市中供电中心 | 配电运检班 | 光明路街道 | 110kV东郊站10kV16光明路线 | 德仁俊园#2变 | 1000 | 252.7988
7942 | 市中供电中心 | 配电运检班 | 光明路街道 | 110kV东郊站10kV16光明路线 | 德仁俊园西箱变 | 630 | 252.5967
7943 | 市中供电中心 | 配电运检班 | 光明路街道 | 110kV东郊站10kV16光明路线 | 福华园小区箱变 | 800 | 560.0232
7944 | 市中供电中心 | 配电运检班 | 光明路街道 | 110kV东郊站10kV16光明路线 | 明珠花园南配西变 | 500 | 307.1703
7945 | 市中供电中心 | 配电运检班 | 光明路街道 | 110kV东郊站10kV16光明路线 | 国泰花园3号西变 | 800 | 417.7276
7946 | 市中供电中心 | 配电运检班 | 光明路街道 | 110kV东郊站10kV16光明路线 | 国泰花园#2北变 | 800 | 317.6451
7947 | 市中供电中心 | 配电运检班 | 光明路街道 | 110kV东郊站10kV16光明路线 | 明珠花园南配东变 | 500 | 121.2616
7948 | 市中供电中心 | 配电运检班 | 光明路街道 | 110kV东郊站10kV16光明路线 | 德仁俊园#3变 | 1000 | 244.319
7949 | 市中供电中心 | 配电运检班 | 光明路街道 | 110kV东郊站10kV16光明路线 | 市检察院宿舍南变 | 800 | 476.7874
7950 | 市中供电中心 | 配电运检班 | 光明路街道 | 110kV东郊站10kV16光明路线 | 东盛路东台架 | 400 | 150.0035
7951 | 市中供电中心 | 配电运检班 | 光明路街道 | 110kV东郊站10kV16光明路线 | 福华园小区南变 | 800 | 410.6278
7952 | 市中供电中心 | 配电运检班 | 光明路街道 | 110kV东郊站10kV19建设路线 | 广播局宿舍 | 400 | 143.3792
7953 | 市中供电中心 | 配电运检班 | 光明路街道 | 110kV东郊站10kV19建设路线 | 明珠花园北配北变 | 630 | 369.8135
7954 | 市中供电中心 | 配电运检班 | 光明路街道 | 110kV东郊站10kV19建设路线 | 东郊小区#2变 | 630 | 109.674
7955 | 市中供电中心 | 配电运检班 | 光明路街道 | 110kV东郊站10kV19建设路线 | 自来水东宿舍 | 400 | 198.6081
7956 | 市中供电中心 | 配电运检班 | 光明路街道 | 110kV东郊站10kV19建设路线 | 香江城#2变 | 1250 | 971.4677
7957 | 市中供电中心 | 配电运检班 | 光明路街道 | 110kV东郊站10kV19建设路线 | 明珠花园北配南变 | 630 | 369.8135
7958 | 市中供电中心 | 配电运检班 | 光明路街道 | 110kV东郊站10kV19建设路线 | 香江城#1变 | 1250 | 519.5155
7959 | 市中供电中心 | 配电运检班 | 光明路街道 | 110kV东郊站10kV19建设路线 | 香江城#3变 | 1250 | 499.5628
7960 | 市中供电中心 | 配电运检班 | 光明路街道 | 110kV东郊站10kV19建设路线 | 香江城#4变 | 1250 | 831.5598
7961 | 市中供电中心 | 配电运检班 | 光明路街道 | 110kV东郊站10kV19建设路线 | 东郊小区#1变 | 630 | 132.3631
7962 | 市中供电中心 | 配电运检班 | 光明路街道 | 110kV东郊站10kV19建设路线 | 东郊花园东变 | 630 | 246.9402
7963 | 市中供电中心 | 配电运检班 | 光明路街道 | 110kV东郊站10kV20复兴路线 | 育德华苑2号配电室5号配变 | 1000 | 514.6772
7964 | 市中供电中心 | 配电运检班 | 光明路街道 | 110kV东郊站10kV20复兴路线 | 化纤厂小区南变 | 500 | 211.6471
7965 | 市中供电中心 | 配电运检班 | 光明路街道 | 110kV东郊站10kV20复兴路线 | 育德华苑1号配电室1号配变 | 1000 | 653.2483
7966 | 市中供电中心 | 配电运检班 | 光明路街道 | 110kV东郊站10kV20复兴路线 | 解放组团西变 | 630 | 284.6507
7967 | 市中供电中心 | 配电运检班 | 光明路街道 | 110kV东郊站10kV20复兴路线 | 化纤厂小区北变 | 500 | 211.6471
7968 | 市中供电中心 | 配电运检班 | 光明路街道 | 110kV东郊站10kV20复兴路线 | 育德华苑3号配电室7号配变 | 1000 | 503.8031
7969 | 市中供电中心 | 配电运检班 | 光明路街道 | 110kV东郊站10kV20复兴路线 | 解放组团东变 | 630 | 284.6507
7970 | 市中供电中心 | 配电运检班 | 光明路街道 | 110kV东郊站10kV20复兴路线 | 育德华苑2号配电室3号配变 | 800 | 369.4422
7971 | 市中供电中心 | 配电运检班 | 光明路街道 | 110kV东郊站10kV20复兴路线 | 印染小区 | 800 | 374.151
7972 | 市中供电中心 | 配电运检班 | 光明路街道 | 110kV东郊站10kV20复兴路线 | 印染小区箱变 | 800 | 306.9505
7973 | 市中供电中心 | 配电运检班 | 光明路街道 | 110kV东郊站10kV20复兴路线 | 安庆路石油公司宿舍 | 200 | 101.858
7974 | 市中供电中心 | 配电运检班 | 文化路街道 | 110kV东郊站10kV22解放路线 | 泰和嘉园北配南变 | 500 | 166.0553
7975 | 市中供电中心 | 配电运检班 | 文化路街道 | 110kV东郊站10kV22解放路线 | 果品组团 | 500 | 128.0455
7976 | 市中供电中心 | 配电运检班 | 文化路街道 | 110kV东郊站10kV22解放路线 | 龙岳机床厂宿舍 | 400 | 114.0888
7977 | 市中供电中心 | 配电运检班 | 文化路街道 | 110kV东郊站10kV22解放路线 | 中兴花园北区南变 | 400 | 172.7894
7978 | 市中供电中心 | 配电运检班 | 文化路街道 | 110kV东郊站10kV22解放路线 | 泰和嘉园小区南箱变 | 400 | 102.3566
7979 | 市中供电中心 | 配电运检班 | 文化路街道 | 110kV东郊站10kV22解放路线 | 泰和嘉园北配北变 | 500 | 166.0553
7980 | 市中供电中心 | 配电运检班 | 文化路街道 | 110kV东郊站10kV22解放路线 | 市审计局宿舍 | 400 | 173.3481
7981 | 市中供电中心 | 配电运检班 | 文化路街道 | 110kV东郊站10kV22解放路线 | 龙岳组团 | 400 | 241.3467
7982 | 市中供电中心 | 配电运检班 | 文化路街道 | 110kV东郊站10kV22解放路线 | 中兴花园西变 | 800 | 399.451
7983 | 市中供电中心 | 配电运检班 | 文化路街道 | 110kV东郊站10kV22解放路线 | 华安保险台区（立交桥北） | 400 | 172.2707
7984 | 市中供电中心 | 配电运检班 | 文化路街道 | 110kV东郊站10kV22解放路线 | 北龙头南台区 | 315 | 43.5238
7985 | 市中供电中心 | 配电运检班 | 文化路街道 | 110kV东郊站10kV22解放路线 | 南龙头南变 | 400 | 110.178
7986 | 市中供电中心 | 配电运检班 | 文化路街道 | 110kV东郊站10kV22解放路线 | 双利组团 | 500 | 250.854
7987 | 市中供电中心 | 配电运检班 | 文化路街道 | 110kV东郊站10kV22解放路线 | 兴龙组团西配电室 | 200 | 87.8102
7988 | 市中供电中心 | 配电运检班 | 文化路街道 | 110kV东郊站10kV22解放路线 | 联合大学 | 400 | 144.0975
7989 | 市中供电中心 | 配电运检班 | 文化路街道 | 110kV东郊站10kV22解放路线 | 市建行机关宿舍 | 400 | 170.1956
7990 | 市中供电中心 | 配电运检班 | 文化路街道 | 110kV东郊站10kV22解放路线 | 南龙头东区 | 630 | 268.8122
7991 | 市中供电中心 | 配电运检班 | 文化路街道 | 110kV东郊站10kV22解放路线 | 光明立交桥 | 630 | 83.3395
7992 | 市中供电中心 | 配电运检班 | 文化路街道 | 110kV东郊站10kV22解放路线 | 中兴花园北区北变 | 400 | 203.1573
7993 | 市中供电中心 | 配电运检班 | 文化路街道 | 110kV东郊站10kV22解放路线 | 康宁7号#2变（东） | 630 | 326.9493
7994 | 市中供电中心 | 配电运检班 | 文化路街道 | 110kV东郊站10kV22解放路线 | 泰和嘉园小区北箱变 | 400 | 102.3566
7995 | 市中供电中心 | 配电运检班 | 文化路街道 | 110kV东郊站10kV22解放路线 | 兴龙组团 | 400 | 139.1094
7996 | 市中供电中心 | 配电运检班 | 文化路街道 | 110kV东郊站10kV22解放路线 | 陶一组团 | 630 | 94.087
7997 | 市中供电中心 | 配电运检班 | 文化路街道 | 110kV东郊站10kV22解放路线 | 北龙头中台区 | 400 | 132.4053
7998 | 市中供电中心 | 配电运检班 | 文化路街道 | 110kV东郊站10kV22解放路线 | 光华小区 | 630 | 320.9156
7999 | 市中供电中心 | 配电运检班 | 文化路街道 | 110kV东郊站10kV22解放路线 | 中兴花园东变 | 800 | 449.0133
8000 | 市中供电中心 | 配电运检班 | 光明路街道 | 110kV东郊站10kV23人民路线 | 肉联厂北宿舍#1变 | 400 | 23.0382
8001 | 市中供电中心 | 配电运检班 | 光明路街道 | 110kV东郊站10kV23人民路线 | 农校宿舍西区 | 315 | 151.7844
8002 | 市中供电中心 | 配电运检班 | 光明路街道 | 110kV东郊站10kV23人民路线 | 广场组团配电室配变 | 630 | 255.425
8003 | 市中供电中心 | 配电运检班 | 光明路街道 | 110kV东郊站10kV23人民路线 | 融创御园3号配电室2号变 | 800 | 519.8851
8004 | 市中供电中心 | 配电运检班 | 光明路街道 | 110kV东郊站10kV23人民路线 | 广场花园南配北变 | 800 | 418.3661
8005 | 市中供电中心 | 配电运检班 | 光明路街道 | 110kV东郊站10kV23人民路线 | 肉联厂北宿舍#2变 | 400 | 91.8748
8006 | 市中供电中心 | 配电运检班 | 光明路街道 | 110kV东郊站10kV23人民路线 | 融创御园1号配电室2号变 | 800 | 456.4357
8007 | 市中供电中心 | 配电运检班 | 光明路街道 | 110kV东郊站10kV23人民路线 | 融创御园3号配电室4号变 | 1000 | 668.5121
8008 | 市中供电中心 | 配电运检班 | 光明路街道 | 110kV东郊站10kV23人民路线 | 和谐家园一期北变 | 800 | 432.9714
8009 | 市中供电中心 | 配电运检班 | 光明路街道 | 110kV东郊站10kV23人民路线 | 农校宿舍东区 | 100 | 35.0267
8010 | 市中供电中心 | 配电运检班 | 光明路街道 | 110kV东郊站10kV23人民路线 | 和谐家园二期东变 | 630 | 365.1625
8011 | 市中供电中心 | 配电运检班 | 光明路街道 | 110kV东郊站10kV23人民路线 | 和谐家园二期西变 | 630 | 365.1625
8012 | 市中供电中心 | 配电运检班 | 光明路街道 | 110kV东郊站10kV23人民路线 | 融创御园1号配电室4号变 | 800 | 492.7495
8013 | 市中供电中心 | 配电运检班 | 光明路街道 | 110kV东郊站10kV23人民路线 | 丽景园西变 | 400 | 84.2396
8014 | 市中供电中心 | 配电运检班 | 光明路街道 | 110kV东郊站10kV23人民路线 | 融创御园2号配电室2号变 | 1000 | 658.5358
8015 | 市中供电中心 | 配电运检班 | 光明路街道 | 110kV东郊站10kV23人民路线 | 丽景园东变 | 400 | 141.4638
8016 | 市中供电中心 | 配电运检班 | 光明路街道 | 110kV东郊站10kV23人民路线 | 广场花园南配南变 | 800 | 418.3661
8017 | 市中供电中心 | 配电运检班 | 光明路街道 | 110kV东郊站10kV23人民路线 | 和谐家园一期南变 | 800 | 432.9714
8018 | 市中供电中心 | 配电运检班 | 龙山路街道 | 110kV东郊站10kV28解放南路线 | 金钻公馆2号配电室3号配变 | 800 | 561.8655
8019 | 市中供电中心 | 配电运检班 | 龙山路街道 | 110kV东郊站10kV28解放南路线 | 金钻公馆2号配电室1号配变 | 800 | 508.9511
8020 | 市中供电中心 | 配电运检班 | 龙山路街道 | 110kV东郊站10kV28解放南路线 | 化工厂宿舍 | 315 | 210.1099
8021 | 市中供电中心 | 配电运检班 | 龙山路街道 | 110kV东郊站10kV28解放南路线 | 化肥厂北宿舍 | 400 | 248.7691
8022 | 市中供电中心 | 配电运检班 | 龙山路街道 | 110kV东郊站10kV28解放南路线 | 金钻公馆1号配电室1号配变 | 1000 | 663.4242
8023 | 市中供电中心 | 配电运检班 | 龙山路街道 | 110kV东郊站10kV31锦龙线 | 紫桂苑#1变 | 630 | 339.708
8024 | 市中供电中心 | 配电运检班 | 龙山路街道 | 110kV东郊站10kV31锦龙线 | 北龙头东台区 | 800 | 341.4287
8025 | 市中供电中心 | 配电运检班 | 龙山路街道 | 110kV东郊站10kV31锦龙线 | 十五中东箱变台区 | 315 | 112.4712
8026 | 市中供电中心 | 配电运检班 | 龙山路街道 | 110kV东郊站10kV31锦龙线 | 市检察院南宿舍 | 400 | 128.6542
8027 | 市中供电中心 | 配电运检班 | 龙山路街道 | 110kV东郊站10kV31锦龙线 | 锦龙一期东北#2变 | 800 | 399.1317
8028 | 市中供电中心 | 配电运检班 | 龙山路街道 | 110kV东郊站10kV31锦龙线 | 锦龙二期北变 | 630 | 404.9019
8029 | 市中供电中心 | 配电运检班 | 龙山路街道 | 110kV东郊站10kV31锦龙线 | 锦龙二期西南北变 | 800 | 366.7286
8030 | 市中供电中心 | 配电运检班 | 龙山路街道 | 110kV东郊站10kV31锦龙线 | 十五中箱变 | 315 | 83.5598
8031 | 市中供电中心 | 配电运检班 | 文化路街道 | 110kV东郊站10kV31锦龙线 | 苹果花园北箱变 | 800 | 595.7952
8032 | 市中供电中心 | 配电运检班 | 文化路街道 | 110kV东郊站10kV31锦龙线 | 御景东方配电室2号配变 | 1000 | 761.6695
8033 | 市中供电中心 | 配电运检班 | 龙山路街道 | 110kV东郊站10kV31锦龙线 | 东都华庭#2变（西） | 1000 | 536.0266
8034 | 市中供电中心 | 配电运检班 | 龙山路街道 | 110kV东郊站10kV31锦龙线 | 锦龙一期东北#1变 | 800 | 530.2605
8035 | 市中供电中心 | 配电运检班 | 龙山路街道 | 110kV东郊站10kV31锦龙线 | 锦龙一期东南变 | 800 | 405.9954
8036 | 市中供电中心 | 配电运检班 | 龙山路街道 | 110kV东郊站10kV31锦龙线 | 育德华苑3号配电室8号配变 | 1000 | 799.2019
8037 | 市中供电中心 | 配电运检班 | 龙山路街道 | 110kV东郊站10kV31锦龙线 | 锦龙二期西南南变 | 800 | 411.3427
8038 | 市中供电中心 | 配电运检班 | 龙山路街道 | 110kV东郊站10kV31锦龙线 | 育德华苑2号配电室6号配变 | 1000 | 775.6578
8039 | 市中供电中心 | 配电运检班 | 龙山路街道 | 110kV东郊站10kV31锦龙线 | 锦龙二期南变 | 800 | 595.119
8040 | 市中供电中心 | 配电运检班 | 龙山路街道 | 110kV东郊站10kV31锦龙线 | 锦龙一期东变 | 800 | 430.0982
8041 | 市中供电中心 | 配电运检班 | 龙山路街道 | 110kV东郊站10kV31锦龙线 | 锦龙二期东南变 | 800 | 480.6183
8042 | 市中供电中心 | 配电运检班 | 龙山路街道 | 110kV东郊站10kV31锦龙线 | 育德华苑2号配电室4号配变 | 800 | 616.5875
8043 | 市中供电中心 | 配电运检班 | 龙山路街道 | 110kV东郊站10kV31锦龙线 | 紫桂苑#2变 | 630 | 410.5408
8044 | 市中供电中心 | 配电运检班 | 龙山路街道 | 110kV东郊站10kV31锦龙线 | 育德华苑1号配电室2号配变 | 1000 | 630.0035
8045 | 市中供电中心 | 配电运检班 | 龙山路街道 | 110kV东郊站10kV31锦龙线 | 同兴家园配电室#1变 | 800 | 423.3143
8046 | 市中供电中心 | 配电运检班 | 文化路街道 | 110kV东郊站10kV31锦龙线 | 苹果花园南箱变 | 400 | 29.6891
8047 | 市中供电中心 | 配电运检班 | 龙山路街道 | 110kV东郊站10kV32刘岭路线 | 中梁首府2号配电室#2变 | 1000 | 672.6024
8048 | 市中供电中心 | 配电运检班 | 龙山路街道 | 110kV东郊站10kV32刘岭路线 | 中梁首府1号配电室#4变 | 1000 | 799.4014
8049 | 市中供电中心 | 配电运检班 | 龙山路街道 | 110kV东郊站10kV32刘岭路线 | 中梁首府4号配电室#1变 | 1000 | 656.8398
8050 | 市中供电中心 | 配电运检班 | 龙山路街道 | 110kV东郊站10kV32刘岭路线 | 中梁首府1号配电室#1变 | 1000 | 450.2302
8051 | 市中供电中心 | 配电运检班 | 龙山路街道 | 110kV东郊站10kV32刘岭路线 | 中梁首府3号配电室#1变 | 800 | 456.214
8052 | 市中供电中心 | 配电运检班 | 龙山路街道 | 110kV东郊站10kV32刘岭路线 | 中梁首府1号配电室#2变 | 1000 | 695.1655
8053 | 市中供电中心 | 配电运检班 | 龙山路街道 | 110kV东郊站10kV32刘岭路线 | 中梁首府3号配电室#2变 | 800 | 418.3661
8054 | 市中供电中心 | 配电运检班 | 龙山路街道 | 110kV东郊站10kV32刘岭路线 | 中梁首府2号配电室#1变 | 1000 | 610.4499
8055 | 市中供电中心 | 配电运检班 | 龙山路街道 | 110kV东郊站10kV32刘岭路线 | 中梁首府1号配电室#3变 | 1000 | 577.0292
8056 | 市中供电中心 | 配电运检班 | 光明路街道 | 110kV东郊站10kV33振兴南路线 | 海纳花园二期2号配变 | 630 | 328.1434
8057 | 市中供电中心 | 配电运检班 | 光明路街道 | 110kV东郊站10kV33振兴南路线 | 儿童乐园台架变 | 400 | 83.0424
8058 | 市中供电中心 | 配电运检班 | 光明路街道 | 110kV东郊站10kV33振兴南路线 | 联通公司振兴南院宿舍 | 315 | 161.4634
8059 | 市中供电中心 | 配电运检班 | 光明路街道 | 110kV东郊站10kV33振兴南路线 | 海纳花园二期1号配变 | 630 | 347.4386
8060 | 市中供电中心 | 配电运检班 | 光明路街道 | 110kV东郊站10kV33振兴南路线 | 海关大厦台架 | 400 | 132.0461
8061 | 市中供电中心 | 配电运检班 | 光明路街道 | 110kV东郊站10kV33振兴南路线 | 海纳花园东箱变 | 800 | 422.8355
8062 | 市中供电中心 | 配电运检班 | 光明路街道 | 110kV东郊站10kV33振兴南路线 | 金钻公馆2号配电室4号配变 | 800 | 426.826
8063 | 市中供电中心 | 配电运检班 | 光明路街道 | 110kV东郊站10kV33振兴南路线 | 武警支队 | 315 | 118.7248
8064 | 市中供电中心 | 配电运检班 | 光明路街道 | 110kV东郊站10kV33振兴南路线 | 市中局充电桩2号箱变 | 630 | 0
8065 | 市中供电中心 | 配电运检班 | 光明路街道 | 110kV东郊站10kV33振兴南路线 | 商检局 | 630 | 107.2228
8066 | 市中供电中心 | 配电运检班 | 光明路街道 | 110kV东郊站10kV33振兴南路线 | 金钻公馆1号配电室2号配变 | 1000 | 437.7598
8067 | 市中供电中心 | 配电运检班 | 光明路街道 | 110kV东郊站10kV33振兴南路线 | 联通公司宿舍 | 800 | 353.4801
8068 | 市中供电中心 | 配电运检班 | 光明路街道 | 110kV东郊站10kV33振兴南路线 | 49套房 | 400 | 255.3135
8069 | 市中供电中心 | 配电运检班 | 光明路街道 | 110kV东郊站10kV33振兴南路线 | 市中局充电桩变压器 | 630 | 448.1763
8070 | 市中供电中心 | 配电运检班 | 光明路街道 | 110kV东郊站10kV33振兴南路线 | 金钻公馆2号配电室2号配变 | 800 | 413.338
8071 | 市中供电中心 | 配电运检班 | 光明路街道 | 110kV东郊站10kV33振兴南路线 | 安南街公安局宿舍 | 500 | 153.7844
8072 | 市中供电中心 | 配电运检班 | 光明路街道 | 110kV东郊站10kV33振兴南路线 | 振兴南 | 400 | 108.7414
8073 | 市中供电中心 | 配电运检班 | 光明路街道 | 110kV东郊站10kV37东文线 | 二村西 | 315 | 72.0895
8074 | 市中供电中心 | 配电运检班 | 光明路街道 | 110kV东郊站10kV37东文线 | 枣庄市针织厂宿舍变 | 630 | 378.4869
8075 | 市中供电中心 | 配电运检班 | 光明路街道 | 110kV东郊站10kV37东文线 | 市消防中队 | 400 | 122.4689
8076 | 市中供电中心 | 配电运检班 | 光明路街道 | 110kV东郊站10kV37东文线 | 振华小区东箱变台区 | 400 | 45.0925
8077 | 市中供电中心 | 配电运检班 | 光明路街道 | 110kV东郊站10kV37东文线 | 振华小区箱变台区 | 315 | 43.3353
8078 | 市中供电中心 | 配电运检班 | 光明路街道 | 110kV东郊站10kV37东文线 | 市中公安龙头宿舍 | 315 | 160.3007
8079 | 市中供电中心 | 配电运检班 | 光明路街道 | 110kV东郊站10kV37东文线 | 振华小区西箱变台区 | 630 | 191.0658
8080 | 市中供电中心 | 配电运检班 | 光明路街道 | 110kV东郊站10kV37东文线 | 振华北区配电室 | 250 | 109.6644
8081 | 市中供电中心 | 配电运检班 | 光明路街道 | 110kV东郊站10kV37东文线 | 文化小区 | 630 | 174.1589
8082 | 市中供电中心 | 配电运检班 | 光明路街道 | 110kV东郊站10kV37东文线 | 文化北里#1变 | 800 | 248.0503
8083 | 市中供电中心 | 配电运检班 | 光明路街道 | 110kV东郊站10kV37东文线 | 文化北里北箱变 | 630 | 251.7797
8084 | 市中供电中心 | 配电运检班 | 光明路街道 | 110kV东郊站10kV37东文线 | 振兴小区 | 630 | 178.9356
8085 | 市中供电中心 | 配电运检班 | 光明路街道 | 110kV东郊站10kV37东文线 | 二村东 | 400 | 115.0864
8086 | 市中供电中心 | 配电运检班 | 光明路街道 | 110kV东郊站10kV37东文线 | 文化小区北箱变 | 630 | 268.8751
8087 | 市中供电中心 | 配电运检班 | 光明路街道 | 110kV东郊站10kV37东文线 | 文化北里#2变 | 800 | 193.9388
8088 | 市中供电中心 | 配电运检班 | 光明路街道 | 110kV东郊站10kV37东文线 | 二村东南箱变 | 630 | 368.9964
8089 | 市中供电中心 | 配电运检班 | 光明路街道 | 110kV东郊站10kV37东文线 | 消防支队宿舍变压器 | 315 | 160.0493
8090 | 市中供电中心 | 配电运检班 | 光明路街道 | 110kV东郊站10kV37东文线 | 枣庄学院宿舍南台区 | 800 | 269.5992
8091 | 市中供电中心 | 配电运检班 | 光明路街道 | 110kV东郊站10kV37东文线 | 福华馨苑 | 630 | 497.0236
8092 | 市中供电中心 | 配电运检班 | 光明路街道 | 110kV东郊站10kV37东文线 | 市供销社（解放路）宿舍 | 400 | 200.364
8093 | 市中供电中心 | 配电运检班 | 光明路街道 | 110kV东郊站10kV37东文线 | 北龙头北台区 | 630 | 231.856
8094 | 市中供电中心 | 配电运检班 | 光明路街道 | 110kV东郊站10kV37东文线 | 区煤炭局 | 630 | 165.1084
8095 | 市中供电中心 | 配电运检班 | 光明路街道 | 110kV东郊站10kV37东文线 | 文化宫箱变 | 630 | 475.4677
8096 | 市中供电中心 | 配电运检班 | 光明路街道 | 110kV东郊站10kV37东文线 | 三中箱变箱式变1号配变 | 400 | 154.832
8097 | 市中供电中心 | 配电运检班 | 永安镇 | 110kV南园站10kV13衡山Ⅰ线 | 湖西景苑#3配#2（西南） | 630 | 411.8607
8098 | 市中供电中心 | 配电运检班 | 永安镇 | 110kV南园站10kV13衡山Ⅰ线 | 湖西景苑#1配#4变（东南） | 1250 | 539.4681
8099 | 市中供电中心 | 配电运检班 | 永安镇 | 110kV南园站10kV13衡山Ⅰ线 | 湖西景苑B区#2配#2变（西南） | 800 | 481.9564
8100 | 市中供电中心 | 配电运检班 | 永安镇 | 110kV南园站10kV13衡山Ⅰ线 | 湖西景苑B区#4配#4变（东南） | 630 | 503.8114
8101 | 市中供电中心 | 配电运检班 | 永安镇 | 110kV南园站10kV13衡山Ⅰ线 | 湖西景苑#1配#3变（东北） | 1250 | 548.9456
8102 | 市中供电中心 | 配电运检班 | 永安镇 | 110kV南园站10kV13衡山Ⅰ线 | 湖西景苑#5配#1（东） | 1000 | 592.7918
8103 | 市中供电中心 | 配电运检班 | 永安镇 | 110kV南园站10kV13衡山Ⅰ线 | 东湖经典北区1号配电室2号配变 | 1000 | 622.4215
8104 | 市中供电中心 | 配电运检班 | 永安镇 | 110kV南园站10kV13衡山Ⅰ线 | 湖西景苑B区#5配#2变（西南） | 630 | 355.8794
8105 | 市中供电中心 | 配电运检班 | 永安镇 | 110kV南园站10kV13衡山Ⅰ线 | 湖西景苑B区#5配#1变（西北） | 1000 | 800
8106 | 市中供电中心 | 配电运检班 | 永安镇 | 110kV南园站10kV13衡山Ⅰ线 | 东湖经典北区1号配电室4号配变 | 1000 | 632.1983
8107 | 市中供电中心 | 配电运检班 | 永安镇 | 110kV南园站10kV13衡山Ⅰ线 | 湖西景苑#2配#4变（西北） | 1250 | 480.6078
8108 | 市中供电中心 | 配电运检班 | 永安镇 | 110kV南园站10kV13衡山Ⅰ线 | 湖西景苑#4配#4（西南） | 1250 | 781.1445
8109 | 市中供电中心 | 配电运检班 | 永安镇 | 110kV南园站10kV13衡山Ⅰ线 | 湖西景苑B区#4配#3变（东北） | 1000 | 686.7688
8110 | 市中供电中心 | 配电运检班 | 永安镇 | 110kV南园站10kV13衡山Ⅰ线 | 湖西景苑B区续建1号配电室1号配 | 800 | 566.1752
8111 | 市中供电中心 | 配电运检班 | 永安镇 | 110kV南园站10kV13衡山Ⅰ线 | 湖西景苑#2配#3变（西南） | 1250 | 543.0845
8112 | 市中供电中心 | 配电运检班 | 永安镇 | 110kV南园站10kV13衡山Ⅰ线 | 东湖经典北区2号配电室6号配变 | 1000 | 614.4404
8113 | 市中供电中心 | 配电运检班 | 永安镇 | 110kV南园站10kV13衡山Ⅰ线 | 湖西景苑B区续建2号配电室3号配 | 800 | 577.668
8114 | 市中供电中心 | 配电运检班 | 永安镇 | 110kV南园站10kV13衡山Ⅰ线 | 湖西景苑B区续建2号配电室1号配 | 800 | 540.2368
8115 | 市中供电中心 | 配电运检班 | 永安镇 | 110kV南园站10kV13衡山Ⅰ线 | 湖西景苑B区#1配#2变（北） | 1250 | 700.7104
8116 | 市中供电中心 | 配电运检班 | 永安镇 | 110kV南园站10kV13衡山Ⅰ线 | 东湖经典北区2号配电室8号配变 | 1000 | 626.1127
8117 | 市中供电中心 | 配电运检班 | 永安镇 | 110kV南园站10kV13衡山Ⅰ线 | 湖西景苑#4配#3（西北） | 1250 | 757.4507
8118 | 市中供电中心 | 配电运检班 | 永安镇 | 110kV南园站10kV13衡山Ⅰ线 | 湖西景苑B区#6配#1变（东） | 1250 | 702.9274
8119 | 市中供电中心 | 配电运检班 | 永安镇 | 110kV南园站10kV13衡山Ⅰ线 | 湖西景苑#3配#1（西北） | 1250 | 715.6749
8120 | 市中供电中心 | 配电运检班 | 永安镇 | 110kV南园站10kV13衡山Ⅰ线 | 湖西景苑B区#2配#1变（西北） | 1250 | 757.5754
8121 | 市中供电中心 | 配电运检班 | 永安镇 | 110kV南园站10kV15南豪线 | 东湖阳光#2变（西南） | 1250 | 718.6678
8122 | 市中供电中心 | 配电运检班 | 永安镇 | 110kV南园站10kV15南豪线 | 东湖豪庭一期东北变#3 | 1000 | 571.1432
8123 | 市中供电中心 | 配电运检班 | 永安镇 | 110kV南园站10kV15南豪线 | 东湖豪庭三期北配电室4号配变 | 800 | 418.8449
8124 | 市中供电中心 | 配电运检班 | 永安镇 | 110kV南园站10kV15南豪线 | 东湖豪庭二期#4变（东南） | 1000 | 641.3765
8125 | 市中供电中心 | 配电运检班 | 永安镇 | 110kV南园站10kV15南豪线 | 东湖经典北区2号配电室5号配变 | 1000 | 643.6711
8126 | 市中供电中心 | 配电运检班 | 永安镇 | 110kV南园站10kV15南豪线 | 东湖豪庭三期北配电室2号配变 | 800 | 381.5734
8127 | 市中供电中心 | 配电运检班 | 永安镇 | 110kV南园站10kV15南豪线 | 东湖经典北区2号配电室7号配变 | 1000 | 636.1888
8128 | 市中供电中心 | 配电运检班 | 永安镇 | 110kV南园站10kV15南豪线 | 东湖豪庭三期南配电室4号配变 | 800 | 448.9335
8129 | 市中供电中心 | 配电运检班 | 永安镇 | 110kV南园站10kV15南豪线 | 东湖经典北区1号配电室3号配变 | 1000 | 649.6569
8130 | 市中供电中心 | 配电运检班 | 永安镇 | 110kV南园站10kV15南豪线 | 东湖豪庭二期#2变（东北） | 1000 | 630.7018
8131 | 市中供电中心 | 配电运检班 | 永安镇 | 110kV南园站10kV15南豪线 | 东湖豪庭三期南配电室2号配变 | 800 | 411.2629
8132 | 市中供电中心 | 配电运检班 | 永安镇 | 110kV南园站10kV15南豪线 | 东湖豪庭一期西南变#4 | 1000 | 610.4499
8133 | 市中供电中心 | 配电运检班 | 永安镇 | 110kV南园站10kV15南豪线 | 东湖阳光#1变（西北） | 1250 | 751.9637
8134 | 市中供电中心 | 配电运检班 | 永安镇 | 110kV南园站10kV15南豪线 | 东湖经典北区1号配电室1号配变 | 1000 | 649.158
8135 | 市中供电中心 | 配电运检班 | 矿区街道 | 110kV南园站10kV16南商线 | 乐名苑二期小区 | 400 | 176.4208
8136 | 市中供电中心 | 配电运检班 | 矿区街道 | 110kV南园站10kV16南商线 | 陈庄花苑1号配电室3号变压器 | 1000 | 379.4981
8137 | 市中供电中心 | 配电运检班 | 矿区街道 | 110kV南园站10kV16南商线 | 山亭物资局 | 315 | 30.0423
8138 | 市中供电中心 | 配电运检班 | 龙山路街道 | 110kV南园站10kV16南商线 | 乐山里小区箱变配变 | 800 | 263.5602
8139 | 市中供电中心 | 配电运检班 | 矿区街道 | 110kV南园站10kV16南商线 | 长乐路台架 | 400 | 81.4861
8140 | 市中供电中心 | 配电运检班 | 矿区街道 | 110kV南园站10kV16南商线 | 十八中台架 | 400 | 48.6441
8141 | 市中供电中心 | 配电运检班 | 矿区街道 | 110kV南园站10kV16南商线 | 陈庄新村 | 630 | 328.7719
8142 | 市中供电中心 | 配电运检班 | 龙山路街道 | 110kV南园站10kV16南商线 | 乐山里小区配电室配变 | 630 | 153.6649
8143 | 市中供电中心 | 配电运检班 | 矿区街道 | 110kV南园站10kV16南商线 | 陈庄花苑1号配电室2号变压器 | 1000 | 366.5289
8144 | 市中供电中心 | 配电运检班 | 矿区街道 | 110kV南园站10kV16南商线 | 乐福苑（陈庄教师公寓） | 400 | 113.57
8145 | 市中供电中心 | 配电运检班 | 矿区街道 | 110kV南园站10kV16南商线 | 万福街充电桩箱变 | 630 | 108.1656
8146 | 市中供电中心 | 配电运检班 | 矿区街道 | 110kV南园站10kV16南商线 | 陈庄社区南区箱变 | 630 | 365.8539
8147 | 市中供电中心 | 配电运检班 | 矿区街道 | 110kV南园站10kV16南商线 | 陈庄社区北区2号箱变 | 630 | 358.8146
8148 | 市中供电中心 | 配电运检班 | 矿区街道 | 110kV南园站10kV16南商线 | 陈庄花苑2号配电室1号变压器 | 1000 | 799.3017
8149 | 市中供电中心 | 配电运检班 | 矿区街道 | 110kV南园站10kV16南商线 | 陈庄花苑2号配电室3号变压器 | 1000 | 799.3017
8150 | 市中供电中心 | 配电运检班 | 矿区街道 | 110kV南园站10kV16南商线 | 十八中 | 630 | 219.0973
8151 | 市中供电中心 | 配电运检班 | 矿区街道 | 110kV南园站10kV16南商线 | 陈庄社区北区1号箱变 | 630 | 418.5229
8152 | 市中供电中心 | 配电运检班 | 矿区街道 | 110kV南园站10kV16南商线 | 陈庄西台区 | 400 | 57.3035
8153 | 市中供电中心 | 配电运检班 | 矿区街道 | 110kV南园站10kV16南商线 | 陶然小区 | 630 | 263.4699
8154 | 市中供电中心 | 配电运检班 | 矿区街道 | 110kV南园站10kV16南商线 | 乐明苑小区 | 500 | 65.4441
8155 | 市中供电中心 | 配电运检班 | 矿区街道 | 110kV南园站10kV16南商线 | 陈庄花苑3号配电室1号变压器 | 800 | 479.5808
8156 | 市中供电中心 | 配电运检班 | 矿区街道 | 110kV南园站10kV16南商线 | 陈庄花苑3号配电室3号变压器 | 630 | 322.2983
8157 | 市中供电中心 | 配电运检班 | 永安镇 | 110kV南园站10kV17南阳线 | 中坚一品2号配电室1号变压器 | 800 | 639.4413
8158 | 市中供电中心 | 配电运检班 | 永安镇 | 110kV南园站10kV17南阳线 | 中坚一品1号配电室#3变 | 1000 | 799.3017
8159 | 市中供电中心 | 配电运检班 | 永安镇 | 110kV南园站10kV17南阳线 | 东湖阳光#4变（东南） | 1250 | 624.7657
8160 | 市中供电中心 | 配电运检班 | 永安镇 | 110kV南园站10kV17南阳线 | 东湖豪庭一期西北变#2 | 1000 | 615.6376
8161 | 市中供电中心 | 配电运检班 | 永安镇 | 110kV南园站10kV17南阳线 | 中坚一品1号配电室#2变 | 1000 | 398.4531
8162 | 市中供电中心 | 配电运检班 | 永安镇 | 110kV南园站10kV17南阳线 | 东湖豪庭二期#1变（西北） | 1000 | 609.153
8163 | 市中供电中心 | 配电运检班 | 永安镇 | 110kV南园站10kV17南阳线 | 东湖豪庭二期#3变（西南） | 1000 | 524.3543
8164 | 市中供电中心 | 配电运检班 | 永安镇 | 110kV南园站10kV17南阳线 | 中坚一品1号配电室#1变 | 1000 | 799.3017
8165 | 市中供电中心 | 配电运检班 | 永安镇 | 110kV南园站10kV17南阳线 | 东湖豪庭一期东南变#1 | 1000 | 593.7895
8166 | 市中供电中心 | 配电运检班 | 永安镇 | 110kV南园站10kV17南阳线 | 东湖阳光#3变（东北） | 1250 | 757.5754
8167 | 市中供电中心 | 配电运检班 | 永安镇 | 110kV南园站10kV17南阳线 | 中坚一品2号配电室2号变压器 | 800 | 260.1815
8168 | 市中供电中心 | 配电运检班 | 永安镇 | 110kV南园站10kV17南阳线 | 中坚一品1号配电室#4变 | 1000 | 488.24
8169 | 市中供电中心 | 配电运检班 | 永安镇 | 110kV南园站10kV18南华线 | 君华园小区 | 630 | 160.206
8170 | 市中供电中心 | 配电运检班 | 永安镇 | 110kV南园站10kV18南华线 | 金色家园小区 | 630 | 237.9525
8171 | 市中供电中心 | 配电运检班 | 永安镇 | 110kV南园站10kV18南华线 | 毛巾厂 | 315 | 47.5777
8172 | 市中供电中心 | 配电运检班 | 永安镇 | 110kV南园站10kV18南华线 | 毛巾厂东箱变 | 630 | 366.5453
8173 | 市中供电中心 | 配电运检班 | 永安镇 | 110kV南园站10kV18南华线 | 龙润花苑小区 | 630 | 273.4632
8174 | 市中供电中心 | 配电运检班 | 龙山路街道 | 110kV南园站10kV18南华线 | 君山组团配电室配变 | 400 | 294.4357
8175 | 市中供电中心 | 配电运检班 | 永安镇 | 110kV南园站10kV18南华线 | 联运站 | 315 | 121.1446
8176 | 市中供电中心 | 配电运检班 | 永安镇 | 110kV南园站10kV18南华线 | 道南里二期1号配电室1号变压器 | 800 | 474.7123
8177 | 市中供电中心 | 配电运检班 | 永安镇 | 110kV南园站10kV19南永Ⅱ线 | 东湖明珠西配电室#2变 | 1000 | 416.211
8178 | 市中供电中心 | 配电运检班 | 光明路街道 | 110kV南园站10kV19南永Ⅱ线 | 金泰御苑#2配#6变 | 1000 | 516.2984
8179 | 市中供电中心 | 配电运检班 | 永安镇 | 110kV南园站10kV19南永Ⅱ线 | 东湖明珠西配电室#3变 | 1000 | 185.1594
8180 | 市中供电中心 | 配电运检班 | 永安镇 | 110kV南园站10kV19南永Ⅱ线 | 东湖明珠东配电室#2变 | 1000 | 514.9765
8181 | 市中供电中心 | 配电运检班 | 永安镇 | 110kV南园站10kV19南永Ⅱ线 | 金泰御苑#1配#2变 | 1250 | 451.3024
8182 | 市中供电中心 | 配电运检班 | 永安镇 | 110kV南园站10kV19南永Ⅱ线 | 东湖明珠东配电室#3变 | 1000 | 594.6873
8183 | 市中供电中心 | 配电运检班 | 光明路街道 | 110kV南园站10kV19南永Ⅱ线 | 金泰御苑#2配#4变 | 1000 | 376.2059
8184 | 市中供电中心 | 配电运检班 | 光明路街道 | 110kV南园站10kV20南青Ⅰ线 | 河西宿舍 | 250 | 94.9992
8185 | 市中供电中心 | 配电运检班 | 光明路街道 | 110kV南园站10kV20南青Ⅰ线 | 西环宿舍 | 400 | 221.0748
8186 | 市中供电中心 | 配电运检班 | 文化路街道 | 110kV南园站10kV20南青Ⅰ线 | 道南里三期1号配电室2号变 | 1250 | 805.5865
8187 | 市中供电中心 | 配电运检班 | 文化路街道 | 110kV南园站10kV20南青Ⅰ线 | 道南里三期2号配电室2号变 | 1250 | 750.9661
8188 | 市中供电中心 | 配电运检班 | 文化路街道 | 110kV南园站10kV21建华路Ⅰ线 | 东湖经典#1配#1变（南） | 1250 | 840.8777
8189 | 市中供电中心 | 配电运检班 | 文化路街道 | 110kV南园站10kV21建华路Ⅰ线 | 干休所宿舍配变 | 400 | 117.9596
8190 | 市中供电中心 | 配电运检班 | 文化路街道 | 110kV南园站10kV21建华路Ⅰ线 | 中安鸣翠苑二期配电室#1变 | 1000 | 620.4262
8191 | 市中供电中心 | 配电运检班 | 文化路街道 | 110kV南园站10kV21建华路Ⅰ线 | 土产巷宿舍 | 630 | 184.4665
8192 | 市中供电中心 | 配电运检班 | 文化路街道 | 110kV南园站10kV21建华路Ⅰ线 | 生资站箱变 | 400 | 207.3474
8193 | 市中供电中心 | 配电运检班 | 文化路街道 | 110kV南园站10kV21建华路Ⅰ线 | 运输公司充电桩箱变 | 1250 | 894.251
8194 | 市中供电中心 | 配电运检班 | 文化路街道 | 110kV南园站10kV21建华路Ⅰ线 | 东湖经典二期#2变压器 | 1000 | 684.6737
8195 | 市中供电中心 | 配电运检班 | 文化路街道 | 110kV南园站10kV21建华路Ⅰ线 | 荣华里四期 | 630 | 396.3366
8196 | 市中供电中心 | 配电运检班 | 文化路街道 | 110kV南园站10kV21建华路Ⅰ线 | 东湖经典#2配#1变（南） | 1000 | 657.4384
8197 | 市中供电中心 | 配电运检班 | 文化路街道 | 110kV南园站10kV21建华路Ⅰ线 | 生资站配电室 | 500 | 118.3685
8198 | 市中供电中心 | 配电运检班 | 文化路街道 | 110kV南园站10kV21建华路Ⅰ线 | 东湖经典二期#4变压器 | 1000 | 686.0704
8199 | 市中供电中心 | 配电运检班 | 文化路街道 | 110kV南园站10kV21建华路Ⅰ线 | 荣华北里 | 630 | 295.6495
8200 | 市中供电中心 | 配电运检班 | 光明路街道 | 110kV南园站10kV22南青Ⅱ线 | 道南里三期1号配电室1号变 | 1250 | 733.2581
8201 | 市中供电中心 | 配电运检班 | 文化路街道 | 110kV南园站10kV22南青Ⅱ线 | 道南里#4配#2变（北） | 1250 | 851.2281
8202 | 市中供电中心 | 配电运检班 | 文化路街道 | 110kV南园站10kV22南青Ⅱ线 | 道南里#2配#1变（南） | 1250 | 635.6149
8203 | 市中供电中心 | 配电运检班 | 文化路街道 | 110kV南园站10kV22南青Ⅱ线 | 道南里三期2号配电室1号变 | 1250 | 831.5249
8204 | 市中供电中心 | 配电运检班 | 文化路街道 | 110kV南园站10kV22南青Ⅱ线 | 道南里#3配#1变（南） | 1250 | 723.1571
8205 | 市中供电中心 | 配电运检班 | 文化路街道 | 110kV南园站10kV22南青Ⅱ线 | 道南里#1配#1变 | 1250 | 762.5636
8206 | 市中供电中心 | 配电运检班 | 永安镇 | 110kV南园站10kV23建华路Ⅱ线 | 东湖经典#1配#2变（北） | 1250 | 221.847
8207 | 市中供电中心 | 配电运检班 | 永安镇 | 110kV南园站10kV23建华路Ⅱ线 | 中安鸣翠苑二期配电室#2变 | 1000 | 611.248
8208 | 市中供电中心 | 配电运检班 | 永安镇 | 110kV南园站10kV23建华路Ⅱ线 | 华山东区南变 | 400 | 47.4469
8209 | 市中供电中心 | 配电运检班 | 永安镇 | 110kV南园站10kV23建华路Ⅱ线 | 华山小区三期 | 630 | 147.1959
8210 | 市中供电中心 | 配电运检班 | 永安镇 | 110kV南园站10kV23建华路Ⅱ线 | 华山西区 | 630 | 80.7626
8211 | 市中供电中心 | 配电运检班 | 永安镇 | 110kV南园站10kV23建华路Ⅱ线 | 东湖经典二期#3变压器 | 1000 | 563.8605
8212 | 市中供电中心 | 配电运检班 | 永安镇 | 110kV南园站10kV23建华路Ⅱ线 | 华山东区北变 | 400 | 36.3134
8213 | 市中供电中心 | 配电运检班 | 永安镇 | 110kV南园站10kV23建华路Ⅱ线 | 华山南区 | 630 | 206.9042
8214 | 市中供电中心 | 配电运检班 | 永安镇 | 110kV南园站10kV23建华路Ⅱ线 | 东湖经典二期#1变压器 | 1000 | 305.7731
8215 | 市中供电中心 | 配电运检班 | 永安镇 | 110kV南园站10kV23建华路Ⅱ线 | 东湖经典#2配#2变（北） | 1000 | 217.1834
8216 | 市中供电中心 | 配电运检班 | 永安镇 | 110kV南园站10kV24安顺线 | 中坚一品5号配电室#2变 | 800 | 498.8151
8217 | 市中供电中心 | 配电运检班 | 永安镇 | 110kV南园站10kV24安顺线 | 中坚一品3号配电室1号变压器 | 1000 | 578.2264
8218 | 市中供电中心 | 配电运检班 | 永安镇 | 110kV南园站10kV24安顺线 | 瑞嘉容园三期2号变压器 | 800 | 640
8219 | 市中供电中心 | 配电运检班 | 永安镇 | 110kV南园站10kV24安顺线 | 瑞嘉容园二期配电室#1主变 | 1000 | 553.3854
8220 | 市中供电中心 | 配电运检班 | 永安镇 | 110kV南园站10kV24安顺线 | 中安鸣翠苑一期3号配电室#1变压器 | 800 | 521.8006
8221 | 市中供电中心 | 配电运检班 | 永安镇 | 110kV南园站10kV24安顺线 | 瑞嘉容园四期2号配电室3号配变 | 630 | 366.7967
8222 | 市中供电中心 | 配电运检班 | 永安镇 | 110kV南园站10kV24安顺线 | 瑞嘉容园四期1号配电室1号配变 | 1000 | 520.8626
8223 | 市中供电中心 | 配电运检班 | 永安镇 | 110kV南园站10kV24安顺线 | 瑞嘉容园一期#1配#3变（西南） | 800 | 329.4571
8224 | 市中供电中心 | 配电运检班 | 永安镇 | 110kV南园站10kV24安顺线 | 中坚一品4号配电室#2变 | 1000 | 559.7702
8225 | 市中供电中心 | 配电运检班 | 永安镇 | 110kV南园站10kV24安顺线 | 中安鸣翠苑一期#2配电室#1变 | 800 | 419.643
8226 | 市中供电中心 | 配电运检班 | 永安镇 | 110kV南园站10kV24安顺线 | 中安鸣翠苑一期#1配电室#1变 | 1250 | 669.7838
8227 | 市中供电中心 | 配电运检班 | 永安镇 | 110kV南园站10kV24安顺线 | 瑞嘉容园一期#1配#1变（东南） | 800 | 395.3806
8228 | 市中供电中心 | 配电运检班 | 永安镇 | 110kV南园站10kV24安顺线 | 瑞嘉容园三期1号变压器 | 800 | 239.2712
8229 | 市中供电中心 | 配电运检班 | 永安镇 | 110kV南园站10kV24安顺线 | 中安鸣翠苑一期#2配电室#3变 | 800 | 479.8202
8230 | 市中供电中心 | 配电运检班 | 永安镇 | 110kV南园站10kV24安顺线 | 瑞嘉容园四期2号配电室1号配变 | 630 | 368.6193
8231 | 市中供电中心 | 配电运检班 | 永安镇 | 110kV南园站10kV28森博线 | 道南里二期2号配电室2号变压器 | 800 | 507.1154
8232 | 市中供电中心 | 配电运检班 | 永安镇 | 110kV南园站10kV28森博线 | 道南里二期1号配电室3号变压器 | 800 | 531.2182
8233 | 市中供电中心 | 配电运检班 | 永安镇 | 110kV南园站10kV28森博线 | 道南里二期2号配电室4号变压器 | 800 | 464.5764
8234 | 市中供电中心 | 配电运检班 | 永安镇 | 110kV南园站10kV29西沙河Ⅰ线 | 中坚一品3号配电室2号变压器 | 1000 | 575.8321
8235 | 市中供电中心 | 配电运检班 | 永安镇 | 110kV南园站10kV29西沙河Ⅰ线 | 中安鸣翠苑一期#1配电室#2变 | 1250 | 695.2234
8236 | 市中供电中心 | 配电运检班 | 永安镇 | 110kV南园站10kV29西沙河Ⅰ线 | 瑞嘉容园四期1号配电室2号配变 | 1250 | 710.562
8237 | 市中供电中心 | 配电运检班 | 永安镇 | 110kV南园站10kV29西沙河Ⅰ线 | 瑞嘉容园四期2号配电室4号配变 | 630 | 368.6193
8238 | 市中供电中心 | 配电运检班 | 永安镇 | 110kV南园站10kV29西沙河Ⅰ线 | 瑞嘉容园四期2号配电室2号配变 | 630 | 343.2905
8239 | 市中供电中心 | 配电运检班 | 永安镇 | 110kV南园站10kV29西沙河Ⅰ线 | 中坚一品5号配电室#1变 | 800 | 480.9376
8240 | 市中供电中心 | 配电运检班 | 永安镇 | 110kV南园站10kV29西沙河Ⅰ线 | 瑞嘉容园一期#1配#2变（东北） | 800 | 404.8781
8241 | 市中供电中心 | 配电运检班 | 永安镇 | 110kV南园站10kV29西沙河Ⅰ线 | 中安鸣翠苑一期3号配电室#2变压器 | 800 | 442.7881
8242 | 市中供电中心 | 配电运检班 | 永安镇 | 110kV南园站10kV29西沙河Ⅰ线 | 中坚一品4号配电室#1变 | 1000 | 580.2217
8243 | 市中供电中心 | 配电运检班 | 永安镇 | 110kV南园站10kV29西沙河Ⅰ线 | 中安鸣翠苑一期#2配电室#4变 | 800 | 388.3573
8244 | 市中供电中心 | 配电运检班 | 永安镇 | 110kV南园站10kV29西沙河Ⅰ线 | 瑞嘉容园二期配电室#2主变 | 1000 | 550.4922
8245 | 市中供电中心 | 配电运检班 | 永安镇 | 110kV南园站10kV29西沙河Ⅰ线 | 瑞嘉容园一期#1配#4变（西北） | 800 | 397.4557
8246 | 市中供电中心 | 配电运检班 | 永安镇 | 110kV南园站10kV29西沙河Ⅰ线 | 中安鸣翠苑一期#2配电室#2变 | 800 | 416.2112
8247 | 市中供电中心 | 配电运检班 | 永安镇 | 110kV南园站10kV32南永Ⅰ线 | 金泰御苑#1配#1变 | 1250 | 839.1318
8248 | 市中供电中心 | 配电运检班 | 永安镇 | 110kV南园站10kV32南永Ⅰ线 | 金泰御苑#2配#3变 | 1000 | 799.6009
8249 | 市中供电中心 | 配电运检班 | 永安镇 | 110kV南园站10kV32南永Ⅰ线 | 金泰御苑#2配#5变 | 1000 | 347.2746
8250 | 市中供电中心 | 配电运检班 | 永安镇 | 110kV南园站10kV36景苑线 | 东湖明珠西配电室#1变 | 1000 | 596.7325
8251 | 市中供电中心 | 配电运检班 | 永安镇 | 110kV南园站10kV36景苑线 | 东湖明珠东配电室#4变 | 1000 | 653.8469
8252 | 市中供电中心 | 配电运检班 | 永安镇 | 110kV南园站10kV36景苑线 | 湖西景苑#4配#1（东北） | 1250 | 712.5573
8253 | 市中供电中心 | 配电运检班 | 永安镇 | 110kV南园站10kV36景苑线 | 湖西景苑#2配#1变（东南） | 1250 | 821.8118
8254 | 市中供电中心 | 配电运检班 | 永安镇 | 110kV南园站10kV36景苑线 | 东湖明珠东配电室#1变 | 1000 | 551.7892
8255 | 市中供电中心 | 配电运检班 | 永安镇 | 110kV南园站10kV36景苑线 | 湖西景苑B区#4配#2变（西南） | 630 | 256.2421
8256 | 市中供电中心 | 配电运检班 | 永安镇 | 110kV南园站10kV36景苑线 | 湖西景苑#5配#2（西） | 1000 | 457.6127
8257 | 市中供电中心 | 配电运检班 | 永安镇 | 110kV南园站10kV36景苑线 | 湖西景苑#1配#1变（西北） | 1250 | 725.9006
8258 | 市中供电中心 | 配电运检班 | 永安镇 | 110kV南园站10kV36景苑线 | 湖西景苑B区#2配#4变（东南） | 800 | 408.2301
8259 | 市中供电中心 | 配电运检班 | 永安镇 | 110kV南园站10kV36景苑线 | 湖西景苑#4配#2（东南） | 1250 | 770.6693
8260 | 市中供电中心 | 配电运检班 | 永安镇 | 110kV南园站10kV36景苑线 | 湖西景苑B区#6配#2变（西） | 1250 | 341.8123
8261 | 市中供电中心 | 配电运检班 | 永安镇 | 110kV南园站10kV36景苑线 | 湖西景苑B区续建2号配电室4号配 | 800 | 576.2314
8262 | 市中供电中心 | 配电运检班 | 永安镇 | 110kV南园站10kV36景苑线 | 湖西景苑B区#5配#3变（东北） | 1000 | 104.9498
8263 | 市中供电中心 | 配电运检班 | 永安镇 | 110kV南园站10kV36景苑线 | 湖西景苑B区#5配#4变（东南） | 630 | 434.8641
8264 | 市中供电中心 | 配电运检班 | 永安镇 | 110kV南园站10kV36景苑线 | 湖西景苑#1配#2变（西南） | 1250 | 964.875
8265 | 市中供电中心 | 配电运检班 | 永安镇 | 110kV南园站10kV36景苑线 | 湖西景苑B区续建2号配电室2号配 | 800 | 550.3727
8266 | 市中供电中心 | 配电运检班 | 永安镇 | 110kV南园站10kV36景苑线 | 东湖明珠充电桩西箱变 | 630 | 504
8267 | 市中供电中心 | 配电运检班 | 永安镇 | 110kV南园站10kV36景苑线 | 湖西景苑B区#1配#1变（南） | 1250 | 418.0064
8268 | 市中供电中心 | 配电运检班 | 永安镇 | 110kV南园站10kV36景苑线 | 湖西景苑#3配#3（东北） | 1250 | 769.547
8269 | 市中供电中心 | 配电运检班 | 永安镇 | 110kV南园站10kV36景苑线 | 湖西景苑#2配#2变（东北） | 1250 | 862.1328
8270 | 市中供电中心 | 配电运检班 | 永安镇 | 110kV南园站10kV36景苑线 | 湖西景苑#3配#4（东南） | 630 | 377.2928
8271 | 市中供电中心 | 配电运检班 | 永安镇 | 110kV南园站10kV36景苑线 | 湖西景苑B区#4配#1变（西北） | 1000 | 244.4187
8272 | 市中供电中心 | 配电运检班 | 永安镇 | 110kV南园站10kV36景苑线 | 东湖明珠充电桩东箱变 | 630 | 449.5951
8273 | 市中供电中心 | 配电运检班 | 永安镇 | 110kV南园站10kV36景苑线 | 湖西景苑B区#2配#3变（东北） | 1250 | 373.113
8274 | 市中供电中心 | 配电运检班 | 永安镇 | 110kV南园站10kV36景苑线 | 东湖明珠西配电室#4变 | 1000 | 326.679
8275 | 市中供电中心 | 配电运检班 | 永安镇 | 110kV南园站10kV36景苑线 | 湖西景苑B区续建1号配电室2号配 | 800 | 520.2842
8276 | 市中供电中心 | 配电运检班 | 矿区街道 | 110kV商城站10kV13胜利路线 | 东花园三期北变 | 1250 | 720.9124
8277 | 市中供电中心 | 配电运检班 | 文化路街道 | 110kV商城站10kV13胜利路线 | 东花园三期西区 | 1250 | 599.326
8278 | 市中供电中心 | 配电运检班 | 文化路街道 | 110kV商城站10kV13胜利路线 | 同仁小区南区6号箱变 | 630 | 368.6193
8279 | 市中供电中心 | 配电运检班 | 文化路街道 | 110kV商城站10kV13胜利路线 | 北马道西 | 400 | 118.8774
8280 | 市中供电中心 | 配电运检班 | 矿区街道 | 110kV商城站10kV13胜利路线 | 商城西南变 | 400 | 53.4726
8281 | 市中供电中心 | 配电运检班 | 文化路街道 | 110kV商城站10kV13胜利路线 | 同仁小区南区7号箱变 | 630 | 272.7718
8282 | 市中供电中心 | 配电运检班 | 矿区街道 | 110kV商城站10kV13胜利路线 | 平安小区南变 | 500 | 167.003
8283 | 市中供电中心 | 配电运检班 | 矿区街道 | 110kV商城站10kV13胜利路线 | 同仁小区南区1号箱变 | 630 | 312.5564
8284 | 市中供电中心 | 配电运检班 | 文化路街道 | 110kV商城站10kV13胜利路线 | 同仁小区北区1号箱变 | 630 | 322.7382
8285 | 市中供电中心 | 配电运检班 | 矿区街道 | 110kV商城站10kV13胜利路线 | 同仁小区南区2号箱变 | 630 | 368.4308
8286 | 市中供电中心 | 配电运检班 | 文化路街道 | 110kV商城站10kV13胜利路线 | 惠工二区4号箱变 | 630 | 446.2401
8287 | 市中供电中心 | 配电运检班 | 文化路街道 | 110kV商城站10kV13胜利路线 | 西岭小区#1变(东) | 1250 | 718.4184
8288 | 市中供电中心 | 配电运检班 | 文化路街道 | 110kV商城站10kV13胜利路线 | 东花园一期东变 | 1250 | 423.8675
8289 | 市中供电中心 | 配电运检班 | 文化路街道 | 110kV商城站10kV13胜利路线 | 东花园三期南变 | 1250 | 720.9124
8290 | 市中供电中心 | 配电运检班 | 矿区街道 | 110kV商城站10kV13胜利路线 | 惠工二区1号箱变 | 630 | 341.8449
8291 | 市中供电中心 | 配电运检班 | 矿区街道 | 110kV商城站10kV13胜利路线 | 同仁小区北区2号箱变 | 630 | 383.1379
8292 | 市中供电中心 | 配电运检班 | 矿区街道 | 110kV商城站10kV13胜利路线 | 惠工二区3号箱变 | 630 | 337.4453
8293 | 市中供电中心 | 配电运检班 | 矿区街道 | 110kV商城站10kV13胜利路线 | 同仁小区南区3号箱变 | 630 | 385.5262
8294 | 市中供电中心 | 配电运检班 | 矿区街道 | 110kV商城站10kV13胜利路线 | 平安小区北变 | 500 | 187.8536
8295 | 市中供电中心 | 配电运检班 | 矿区街道 | 110kV商城站10kV13胜利路线 | 同仁小区南区4号箱变 | 630 | 404.57
8296 | 市中供电中心 | 配电运检班 | 矿区街道 | 110kV商城站10kV13胜利路线 | 救护队小区箱变 | 630 | 347.69
8297 | 市中供电中心 | 配电运检班 | 文化路街道 | 110kV商城站10kV13胜利路线 | 惠工二区2号箱变 | 630 | 334.4913
8298 | 市中供电中心 | 配电运检班 | 矿区街道 | 110kV商城站10kV13胜利路线 | 西岭小区#2变（西） | 1250 | 693.4776
8299 | 市中供电中心 | 配电运检班 | 矿区街道 | 110kV商城站10kV13胜利路线 | 北马道西北 | 400 | 177.1391
8300 | 市中供电中心 | 配电运检班 | 矿区街道 | 110kV商城站10kV13胜利路线 | 北电厂南变 | 630 | 375.1558
8301 | 市中供电中心 | 配电运检班 | 矿区街道 | 110kV商城站10kV13胜利路线 | 北电厂北变 | 630 | 182.3924
8302 | 市中供电中心 | 配电运检班 | 矿区街道 | 110kV商城站10kV13胜利路线 | 商城西南东箱变 | 400 | 155.1513
8303 | 市中供电中心 | 配电运检班 | 文化路街道 | 110kV商城站10kV13胜利路线 | 剧院 | 400 | 139.668
8304 | 市中供电中心 | 配电运检班 | 矿区街道 | 110kV商城站10kV13胜利路线 | 东花园一期西变 | 1250 | 423.8675
8305 | 市中供电中心 | 配电运检班 | 矿区街道 | 110kV商城站10kV13胜利路线 | 同仁小区南区5号箱变 | 630 | 431.1559
8306 | 市中供电中心 | 配电运检班 | 矿区街道 | 110kV商城站10kV13胜利路线 | 公胜小区 | 400 | 34.797
8307 | 市中供电中心 | 配电运检班 | 文化路街道 | 110kV商城站10kV14胜利Ⅱ线 | 矿展小区 | 500 | 240.5285
8308 | 市中供电中心 | 配电运检班 | 文化路街道 | 110kV商城站10kV14胜利Ⅱ线 | 市房管处 | 400 | 90.9836
8309 | 市中供电中心 | 配电运检班 | 文化路街道 | 110kV商城站10kV14胜利Ⅱ线 | 汇鑫华府D区配电室2号配变 | 800 | 506.6499
8310 | 市中供电中心 | 配电运检班 | 文化路街道 | 110kV商城站10kV14胜利Ⅱ线 | 汇鑫华府D区配电室4号配变 | 800 | 525.5517
8311 | 市中供电中心 | 配电运检班 | 文化路街道 | 110kV商城站10kV14胜利Ⅱ线 | 君府城小区西变 | 1250 | 410.2748
8312 | 市中供电中心 | 配电运检班 | 文化路街道 | 110kV商城站10kV14胜利Ⅱ线 | 君府城小区东变 | 1250 | 410.2748
8313 | 市中供电中心 | 配电运检班 | 中心街街道 | 110kV商城站10kV17君山路线 | 立新北区南变 | 630 | 217.2117
8314 | 市中供电中心 | 配电运检班 | 中心街街道 | 110kV商城站10kV17君山路线 | 大观园四期北 | 500 | 144.9554
8315 | 市中供电中心 | 配电运检班 | 中心街街道 | 110kV商城站10kV17君山路线 | 立新北区北#2变 | 630 | 83.5909
8316 | 市中供电中心 | 配电运检班 | 中心街街道 | 110kV商城站10kV17君山路线 | 枣建集团宿舍北变 | 400 | 135.6775
8317 | 市中供电中心 | 配电运检班 | 中心街街道 | 110kV商城站10kV17君山路线 | 大观园一期 | 630 | 197.0366
8318 | 市中供电中心 | 配电运检班 | 中心街街道 | 110kV商城站10kV17君山路线 | 大观园二期 | 630 | 219.7886
8319 | 市中供电中心 | 配电运检班 | 中心街街道 | 110kV商城站10kV17君山路线 | 大观园四期 | 630 | 96.7896
8320 | 市中供电中心 | 配电运检班 | 中心街街道 | 110kV商城站10kV17君山路线 | 枣建集团宿舍南变 | 800 | 130.25
8321 | 市中供电中心 | 配电运检班 | 中心街街道 | 110kV商城站10kV17君山路线 | 大观园一期 | 630 | 197.0366
8322 | 市中供电中心 | 配电运检班 | 中心街街道 | 110kV商城站10kV17君山路线 | 立新北区北#1变 | 630 | 0
8323 | 市中供电中心 | 配电运检班 | 中心街街道 | 110kV商城站10kV17君山路线 | 立新箱变 | 500 | 95.6225
8324 | 市中供电中心 | 配电运检班 | 中心街街道 | 110kV商城站10kV17君山路线 | 皇冠大酒店 | 400 | 126.1401
8325 | 市中供电中心 | 配电运检班 | 文化路街道 | 110kV商城站10kV19东河路线 | 利民旅社 | 315 | 5.0277
8326 | 市中供电中心 | 配电运检班 | 文化路街道 | 110kV商城站10kV19东河路线 | 朝阳花园东变 | 630 | 254.4823
8327 | 市中供电中心 | 配电运检班 | 文化路街道 | 110kV商城站10kV19东河路线 | 花园小区西变 | 500 | 58.8099
8328 | 市中供电中心 | 配电运检班 | 文化路街道 | 110kV商城站10kV19东河路线 | 花园小区 | 630 | 327.2007
8329 | 市中供电中心 | 配电运检班 | 文化路街道 | 110kV商城站10kV19东河路线 | 东方大厦箱变 | 630 | 226.3251
8330 | 市中供电中心 | 配电运检班 | 文化路街道 | 110kV商城站10kV19东河路线 | 周庄组团西区 | 500 | 103.6035
8331 | 市中供电中心 | 配电运检班 | 文化路街道 | 110kV商城站10kV19东河路线 | 联合南里台区 | 630 | 185.095
8332 | 市中供电中心 | 配电运检班 | 文化路街道 | 110kV商城站10kV19东河路线 | 市公路段 | 630 | 207.2813
8333 | 市中供电中心 | 配电运检班 | 文化路街道 | 110kV商城站10kV19东河路线 | 汽运公司职工房（东河路）配电室1号配变 | 800 | 429.779
8334 | 市中供电中心 | 配电运检班 | 文化路街道 | 110kV商城站10kV19东河路线 | 立新小学 | 630 | 252.5339
8335 | 市中供电中心 | 配电运检班 | 文化路街道 | 110kV商城站10kV19东河路线 | 朝阳花园西变压器 | 630 | 347.5015
8336 | 市中供电中心 | 配电运检班 | 文化路街道 | 110kV商城站10kV19东河路线 | 龙凤苑小区 | 400 | 139.5084
8337 | 市中供电中心 | 配电运检班 | 文化路街道 | 110kV商城站10kV19东河路线 | 联合里 | 315 | 104.4891
8338 | 市中供电中心 | 配电运检班 | 文化路街道 | 110kV商城站10kV19东河路线 | 周庄组团东区 | 500 | 103.6035
8339 | 市中供电中心 | 配电运检班 | 文化路街道 | 110kV商城站10kV21建设北路线 | 利民沿街门市 | 200 | 49.0234
8340 | 市中供电中心 | 配电运检班 | 文化路街道 | 110kV商城站10kV21建设北路线 | 石岭北路石油公司宿舍 | 400 | 196.8922
8341 | 市中供电中心 | 配电运检班 | 文化路街道 | 110kV商城站10kV21建设北路线 | 气象局职工房配电室1号配变 | 315 | 198.8596
8342 | 市中供电中心 | 配电运检班 | 文化路街道 | 110kV商城站10kV21建设北路线 | 文化东路综合楼 | 250 | 43.5962
8343 | 市中供电中心 | 配电运检班 | 中心街街道 | 110kV商城站10kV21建设北路线 | 市府名苑配电室南变 | 630 | 475.4677
8344 | 市中供电中心 | 配电运检班 | 文化路街道 | 110kV商城站10kV21建设北路线 | 中安利君苑二期配电室#2变 | 1250 | 865.6938
8345 | 市中供电中心 | 配电运检班 | 中心街街道 | 110kV商城站10kV21建设北路线 | 市府名苑配电室北变 | 630 | 309.6003
8346 | 市中供电中心 | 配电运检班 | 文化路街道 | 110kV商城站10kV21建设北路线 | 周庄电气化小区 | 630 | 0
8347 | 市中供电中心 | 配电运检班 | 文化路街道 | 110kV商城站10kV21建设北路线 | 教委教工宿舍 | 400 | 206.5892
8348 | 市中供电中心 | 配电运检班 | 文化路街道 | 110kV商城站10kV21建设北路线 | 职业中专北箱变 | 315 | 113.1625
8349 | 市中供电中心 | 配电运检班 | 文化路街道 | 110kV商城站10kV21建设北路线 | 周庄路台架 | 400 | 177.0992
8350 | 市中供电中心 | 配电运检班 | 文化路街道 | 110kV商城站10kV21建设北路线 | 市法院宿舍南变 | 630 | 267.6181
8351 | 市中供电中心 | 配电运检班 | 文化路街道 | 110kV商城站10kV21建设北路线 | 富华家园小区箱变 | 630 | 469.3692
8352 | 市中供电中心 | 配电运检班 | 文化路街道 | 110kV商城站10kV21建设北路线 | 职业中专南箱变 | 400 | 129.6119
8353 | 市中供电中心 | 配电运检班 | 文化路街道 | 110kV商城站10kV21建设北路线 | 泰和园中变 | 800 | 368.4845
8354 | 市中供电中心 | 配电运检班 | 文化路街道 | 110kV商城站10kV21建设北路线 | 东都华庭#1变（东） | 1250 | 722.6583
8355 | 市中供电中心 | 配电运检班 | 文化路街道 | 110kV商城站10kV21建设北路线 | 石油公司宿舍 | 315 | 0
8356 | 市中供电中心 | 配电运检班 | 文化路街道 | 110kV商城站10kV21建设北路线 | 职业中专 | 250 | 76.5181
8357 | 市中供电中心 | 配电运检班 | 文化路街道 | 110kV商城站10kV21建设北路线 | 泰和园北变 | 800 | 368.4845
8358 | 市中供电中心 | 配电运检班 | 文化路街道 | 110kV商城站10kV21建设北路线 | 市法院宿舍北变 | 630 | 331.6631
8359 | 市中供电中心 | 配电运检班 | 文化路街道 | 110kV商城站10kV21建设北路线 | 福华名苑变压器 | 800 | 437.0417
8360 | 市中供电中心 | 配电运检班 | 文化路街道 | 110kV商城站10kV21建设北路线 | 石油公司宿舍东箱变变压器 | 630 | 249.5799
8361 | 市中供电中心 | 配电运检班 | 文化路街道 | 110kV商城站10kV21建设北路线 | 保健院 | 315 | 119.2591
8362 | 市中供电中心 | 配电运检班 | 文化路街道 | 110kV商城站10kV21建设北路线 | 泰和园南变 | 800 | 443.4266
8363 | 市中供电中心 | 配电运检班 | 文化路街道 | 110kV商城站10kV21建设北路线 | 警校宿舍台区 | 630 | 378.1727
8364 | 市中供电中心 | 配电运检班 | 文化路街道 | 110kV商城站10kV21建设北路线 | 御景东方配电室1号配变 | 1000 | 549.4347
8365 | 市中供电中心 | 配电运检班 | 文化路街道 | 110kV商城站10kV21建设北路线 | 中安利君苑1号变压器 | 1250 | 601.8201
8366 | 市中供电中心 | 配电运检班 | 文化路街道 | 110kV商城站10kV22宾苑线 | 周庄小区台架 | 630 | 302.5631
8367 | 市中供电中心 | 配电运检班 | 文化路街道 | 110kV商城站10kV22宾苑线 | 同兴家园配电室#2变 | 800 | 388.3573
8368 | 市中供电中心 | 配电运检班 | 文化路街道 | 110kV商城站10kV22宾苑线 | 白马庄园B区#3箱变 | 500 | 248.7091
8369 | 市中供电中心 | 配电运检班 | 文化路街道 | 110kV商城站10kV22宾苑线 | 白马庄园D区东变 | 630 | 267.7438
8370 | 市中供电中心 | 配电运检班 | 文化路街道 | 110kV商城站10kV22宾苑线 | 水文局家属院配电室 | 400 | 152.9798
8371 | 市中供电中心 | 配电运检班 | 文化路街道 | 110kV商城站10kV22宾苑线 | 白马庄园B区#1箱变 | 500 | 270.0584
8372 | 市中供电中心 | 配电运检班 | 文化路街道 | 110kV商城站10kV22宾苑线 | 周庄路 | 400 | 141.6633
8373 | 市中供电中心 | 配电运检班 | 文化路街道 | 110kV商城站10kV22宾苑线 | 市中安保中心箱变 | 630 | 312.1165
8374 | 市中供电中心 | 配电运检班 | 文化路街道 | 110kV商城站10kV22宾苑线 | 白马庄园B区#2箱变 | 500 | 178.7252
8375 | 市中供电中心 | 配电运检班 | 文化路街道 | 110kV商城站10kV22宾苑线 | 白马庄园A区#3 | 630 | 391.1013
8376 | 市中供电中心 | 配电运检班 | 文化路街道 | 110kV商城站10kV22宾苑线 | 白马庄园C区东变 | 800 | 413.4178
8377 | 市中供电中心 | 配电运检班 | 文化路街道 | 110kV商城站10kV22宾苑线 | 市水利局宿舍配电室#2变压器 | 630 | 354.3522
8378 | 市中供电中心 | 配电运检班 | 文化路街道 | 110kV商城站10kV22宾苑线 | 白马庄园C区西变 | 630 | 140.7223
8379 | 市中供电中心 | 配电运检班 | 文化路街道 | 110kV商城站10kV22宾苑线 | 白马庄园D区西变 | 630 | 325.5665
8380 | 市中供电中心 | 配电运检班 | 文化路街道 | 110kV商城站10kV22宾苑线 | 白马庄园A区#1 | 800 | 253.7169
8381 | 市中供电中心 | 配电运检班 | 文化路街道 | 110kV商城站10kV22宾苑线 | 白马庄园A区#2 | 800 | 253.7169
8382 | 市中供电中心 | 配电运检班 | 文化路街道 | 110kV商城站10kV22宾苑线 | 中安利君苑2号变压器 | 1250 | 545.5786
8383 | 市中供电中心 | 配电运检班 | 文化路街道 | 110kV商城站10kV22宾苑线 | 中安利君苑二期配电室#1变 | 1250 | 833.7696
8384 | 市中供电中心 | 配电运检班 | 文化路街道 | 110kV商城站10kV22宾苑线 | 市水利局宿舍配电室#1变压器 | 630 | 354.3522
8385 | 市中供电中心 | 配电运检班 | 文化路街道 | 110kV商城站10kV22宾苑线 | 白马庄园C区中变 | 630 | 277.4857
8386 | 市中供电中心 | 配电运检班 | 文化路街道 | 110kV商城站10kV24东盛路线 | 市煤炭局宿舍西台区 | 200 | 78.1942
8387 | 市中供电中心 | 配电运检班 | 文化路街道 | 110kV商城站10kV24东盛路线 | 官地公寓楼 | 400 | 272.7921
8388 | 市中供电中心 | 配电运检班 | 文化路街道 | 110kV商城站10kV24东盛路线 | 东盛花园小区配电室1号配变 | 800 | 585.649
8389 | 市中供电中心 | 配电运检班 | 文化路街道 | 110kV商城站10kV24东盛路线 | 市中检察院宿舍 | 500 | 200.9724
8390 | 市中供电中心 | 配电运检班 | 文化路街道 | 110kV商城站10kV24东盛路线 | 利民新村 | 200 | 5.7461
8391 | 市中供电中心 | 配电运检班 | 文化路街道 | 110kV商城站10kV24东盛路线 | 田园花苑 | 1000 | 552.4875
8392 | 市中供电中心 | 配电运检班 | 文化路街道 | 110kV商城站10kV24东盛路线 | 市煤炭局宿舍东箱变 | 630 | 380.9381
8393 | 市中供电中心 | 配电运检班 | 文化路街道 | 110kV商城站10kV24东盛路线 | 新凤南里小区 | 630 | 324.2467
8394 | 市中供电中心 | 配电运检班 | 文化路街道 | 110kV商城站10kV24东盛路线 | 利民新村西变 | 400 | 162.9727
8395 | 市中供电中心 | 配电运检班 | 文化路街道 | 110kV商城站10kV24东盛路线 | 东盛花园小区配电室2号配变 | 800 | 587.0856
8396 | 市中供电中心 | 配电运检班 | 文化路街道 | 110kV商城站10kV25商城Ⅰ线 | 中兴公寓 | 630 | 303.5059
8397 | 市中供电中心 | 配电运检班 | 文化路街道 | 110kV商城站10kV25商城Ⅰ线 | 商城北区宿舍 | 630 | 185.1578
8398 | 市中供电中心 | 配电运检班 | 文化路街道 | 110kV商城站10kV25商城Ⅰ线 | 三合街南变配电室 | 630 | 18.4774
8399 | 市中供电中心 | 配电运检班 | 文化路街道 | 110kV商城站10kV25商城Ⅰ线 | 中心街箱变 | 630 | 260.9559
8400 | 市中供电中心 | 配电运检班 | 文化路街道 | 110kV商城站10kV25商城Ⅰ线 | 三合街北箱变 | 630 | 250.7112
8401 | 市中供电中心 | 配电运检班 | 文化路街道 | 110kV商城站10kV25商城Ⅰ线 | 枣庄影院 | 630 | 387.4746
8402 | 市中供电中心 | 配电运检班 | 中心街街道 | 110kV商城站10kV27解放北路Ⅰ线 | 力源公司配电室西变 | 630 | 350.0155
8403 | 市中供电中心 | 配电运检班 | 中心街街道 | 110kV商城站10kV27解放北路Ⅰ线 | 新华南区西变 | 630 | 363.0885
8404 | 市中供电中心 | 配电运检班 | 中心街街道 | 110kV商城站10kV27解放北路Ⅰ线 | 电业局南院箱式变1号配变 | 400 | 40.1044
8405 | 市中供电中心 | 配电运检班 | 中心街街道 | 110kV商城站10kV27解放北路Ⅰ线 | 供应处生活区3号箱变 | 630 | 388.1659
8406 | 市中供电中心 | 配电运检班 | 中心街街道 | 110kV商城站10kV27解放北路Ⅰ线 | 供应处生活区2号箱变 | 630 | 350.2669
8407 | 市中供电中心 | 配电运检班 | 中心街街道 | 110kV商城站10kV27解放北路Ⅰ线 | 供应处生活区4号箱变 | 630 | 317.0188
8408 | 市中供电中心 | 配电运检班 | 中心街街道 | 110kV商城站10kV27解放北路Ⅰ线 | 惠工八区西箱变 | 1000 | 484.5488
8409 | 市中供电中心 | 配电运检班 | 中心街街道 | 110kV商城站10kV27解放北路Ⅰ线 | 新华南区东变 | 630 | 363.0885
8410 | 市中供电中心 | 配电运检班 | 中心街街道 | 110kV商城站10kV27解放北路Ⅰ线 | 供应处生活区1号箱变 | 630 | 352.7809
8411 | 市中供电中心 | 配电运检班 | 中心街街道 | 110kV商城站10kV27解放北路Ⅰ线 | 供电俱乐部箱变 | 630 | 311.9279
8412 | 市中供电中心 | 配电运检班 | 中心街街道 | 110kV商城站10kV27解放北路Ⅰ线 | 矿务局供应处宿舍2号变 | 1250 | 621.7728
8413 | 市中供电中心 | 配电运检班 | 中心街街道 | 110kV商城站10kV27解放北路Ⅰ线 | 矿务局供应处宿舍1号变 | 1250 | 779.3986
8414 | 市中供电中心 | 配电运检班 | 中心街街道 | 110kV商城站10kV27解放北路Ⅰ线 | 惠工八区东箱变 | 1000 | 369.7213
8415 | 市中供电中心 | 配电运检班 | 中心街街道 | 110kV商城站10kV27解放北路Ⅰ线 | 力源公司配电室东变 | 630 | 376.0814
8416 | 市中供电中心 | 配电运检班 | 中心街街道 | 110kV商城站10kV28解放北路Ⅱ线 | 商城仁济医院 | 400 | 123.4665
8417 | 市中供电中心 | 配电运检班 | 矿区街道 | 110kV商城站10kV28解放北路Ⅱ线 | 开元花园西区#2变 | 630 | 133.7458
8418 | 市中供电中心 | 配电运检班 | 矿区街道 | 110kV商城站10kV28解放北路Ⅱ线 | 东井一区3号箱变 | 630 | 362.2086
8419 | 市中供电中心 | 配电运检班 | 矿区街道 | 110kV商城站10kV28解放北路Ⅱ线 | 开元花园西区#1变 | 630 | 133.7458
8420 | 市中供电中心 | 配电运检班 | 中心街街道 | 110kV商城站10kV28解放北路Ⅱ线 | 河滨花园一期北变 | 630 | 304.7629
8421 | 市中供电中心 | 配电运检班 | 中心街街道 | 110kV商城站10kV28解放北路Ⅱ线 | 锦泰华府二期#3变 | 800 | 348.8511
8422 | 市中供电中心 | 配电运检班 | 矿区街道 | 110kV商城站10kV28解放北路Ⅱ线 | 东井一区2号箱变 | 630 | 396.4623
8423 | 市中供电中心 | 配电运检班 | 中心街街道 | 110kV商城站10kV28解放北路Ⅱ线 | 锦泰华府一期南变 | 630 | 277.9885
8424 | 市中供电中心 | 配电运检班 | 中心街街道 | 110kV商城站10kV28解放北路Ⅱ线 | 百货大楼西台区 | 400 | 166.8435
8425 | 市中供电中心 | 配电运检班 | 矿区街道 | 110kV商城站10kV28解放北路Ⅱ线 | 锦泰华府一期北变 | 630 | 277.9885
8426 | 市中供电中心 | 配电运检班 | 矿区街道 | 110kV商城站10kV28解放北路Ⅱ线 | 东井一区6号箱变 | 630 | 356.2377
8427 | 市中供电中心 | 配电运检班 | 矿区街道 | 110kV商城站10kV28解放北路Ⅱ线 | 东井一区1号箱变 | 630 | 347.69
8428 | 市中供电中心 | 配电运检班 | 矿区街道 | 110kV商城站10kV28解放北路Ⅱ线 | 河滨花园二期南变 | 500 | 248.2602
8429 | 市中供电中心 | 配电运检班 | 矿区街道 | 110kV商城站10kV28解放北路Ⅱ线 | 仁济医院南台架 | 500 | 237.5356
8430 | 市中供电中心 | 配电运检班 | 中心街街道 | 110kV商城站10kV28解放北路Ⅱ线 | 锦泰华府二期#2变 | 1000 | 508.891
8431 | 市中供电中心 | 配电运检班 | 矿区街道 | 110kV商城站10kV28解放北路Ⅱ线 | 锦泰华府二期#1变 | 800 | 393.2257
8432 | 市中供电中心 | 配电运检班 | 矿区街道 | 110kV商城站10kV28解放北路Ⅱ线 | 建国社区 | 500 | 250.7044
8433 | 市中供电中心 | 配电运检班 | 矿区街道 | 110kV商城站10kV28解放北路Ⅱ线 | 枣庄街箱变 | 315 | 147.8876
8434 | 市中供电中心 | 配电运检班 | 矿区街道 | 110kV商城站10kV28解放北路Ⅱ线 | 河滨花园二期北变 | 500 | 251.5524
8435 | 市中供电中心 | 配电运检班 | 矿区街道 | 110kV商城站10kV28解放北路Ⅱ线 | 家具公司 | 315 | 154.2356
8436 | 市中供电中心 | 配电运检班 | 中心街街道 | 110kV商城站10kV28解放北路Ⅱ线 | 河滨花园一期南变 | 630 | 222.994
8437 | 市中供电中心 | 配电运检班 | 中心街街道 | 110kV商城站10kV28解放北路Ⅱ线 | 开元花园东区东变 | 630 | 154.1095
8438 | 市中供电中心 | 配电运检班 | 中心街街道 | 110kV商城站10kV28解放北路Ⅱ线 | 东井一区4号箱变 | 630 | 351.5868
8439 | 市中供电中心 | 配电运检班 | 中心街街道 | 110kV商城站10kV28解放北路Ⅱ线 | 开元花园东区西变 | 630 | 154.1095
8440 | 市中供电中心 | 配电运检班 | 中心街街道 | 110kV商城站10kV28解放北路Ⅱ线 | 锦泰华府二期#4变 | 1000 | 553.2856
8441 | 市中供电中心 | 配电运检班 | 矿区街道 | 110kV商城站10kV28解放北路Ⅱ线 | 东井一区5号箱变 | 630 | 349.5755
8442 | 市中供电中心 | 配电运检班 | 矿区街道 | 110kV商城站10kV28解放北路Ⅱ线 | 百货大楼 | 315 | 57.6024
8443 | 市中供电中心 | 配电运检班 | 矿区街道 | 110kV商城站10kV33君山世纪Ⅰ线 | 君山世纪中心北区配电室2号变压器 | 1250 | 691.2329
8444 | 市中供电中心 | 配电运检班 | 矿区街道 | 110kV商城站10kV34君山世纪Ⅱ线 | 花园西小区北变 | 630 | 134.1858
8445 | 市中供电中心 | 配电运检班 | 矿区街道 | 110kV商城站10kV34君山世纪Ⅱ线 | 君山世纪中心南区配电室#1变（北） | 630 | 329.7775
8446 | 市中供电中心 | 配电运检班 | 矿区街道 | 110kV商城站10kV34君山世纪Ⅱ线 | 花园西小区南变 | 630 | 162.7201
8447 | 市中供电中心 | 配电运检班 | 矿区街道 | 110kV商城站10kV34君山世纪Ⅱ线 | 大观园三期东区 | 400 | 208.2652
8448 | 市中供电中心 | 配电运检班 | 矿区街道 | 110kV商城站10kV34君山世纪Ⅱ线 | 大观园三期 | 400 | 69.4347
8449 | 市中供电中心 | 配电运检班 | 矿区街道 | 110kV商城站10kV34君山世纪Ⅱ线 | 市中区医院宿舍变 | 250 | 123.1325
8450 | 市中供电中心 | 配电运检班 | 矿区街道 | 110kV商城站10kV34君山世纪Ⅱ线 | 君山世纪中心北区配电室1号变压器 | 1250 | 696.8446
8451 | 市中供电中心 | 配电运检班 | 矿区街道 | 110kV商城站10kV34君山世纪Ⅱ线 | 大观园五期 | 400 | 88.8287
8452 | 市中供电中心 | 配电运检班 | 矿区街道 | 110kV商城站10kV34君山世纪Ⅱ线 | 君山世纪中心南区配电室#2变（南） | 630 | 314.7562
8453 | 市中供电中心 | 配电运检班 | 矿区街道 | 110kV商城站10kV35美星I线 | 美星花园1号配电室#4变 | 800 | 454.7597
8454 | 市中供电中心 | 配电运检班 | 矿区街道 | 110kV商城站10kV35美星I线 | 美星花园2号配电室#2变 | 800 | 472.4776
8455 | 市中供电中心 | 配电运检班 | 矿区街道 | 110kV商城站10kV35美星I线 | 美星花园1号配电室#2变 | 800 | 445.5017
8456 | 市中供电中心 | 配电运检班 | 矿区街道 | 110kV商城站10kV35美星I线 | 美星花园2号配电室#4变 | 800 | 428.1828
8457 | 市中供电中心 | 配电运检班 | 矿区街道 | 110kV商城站10kV36美星Ⅱ线 | 美星花园1号配电室#3变 | 800 | 445.5017
8458 | 市中供电中心 | 配电运检班 | 矿区街道 | 110kV商城站10kV36美星Ⅱ线 | 美星花园2号配电室#3变 | 800 | 467.8486
8459 | 市中供电中心 | 配电运检班 | 矿区街道 | 110kV商城站10kV36美星Ⅱ线 | 美星花园1号配电室#1变 | 800 | 470.4026
8460 | 市中供电中心 | 配电运检班 | 矿区街道 | 110kV商城站10kV36美星Ⅱ线 | 美星花园2号配电室#1变 | 800 | 455.5578
8461 | 市中供电中心 | 配电运检班 | 光明路街道 | 110kV商城站10kV37金科Ⅰ线 | 集美天宸小区1号配电室3号配变 | 1000 | 740.7407
8462 | 市中供电中心 | 配电运检班 | 光明路街道 | 110kV商城站10kV37金科Ⅰ线 | 集美天宸小区4号配电室1号配变 | 1000 | 674.4979
8463 | 市中供电中心 | 配电运检班 | 光明路街道 | 110kV商城站10kV37金科Ⅰ线 | 集美天宸小区1号配电室1号配变 | 800 | 468.8784
8464 | 市中供电中心 | 配电运检班 | 光明路街道 | 110kV商城站10kV37金科Ⅰ线 | 集美天宸小区2号配电室1号配变 | 800 | 639.4413
8465 | 市中供电中心 | 配电运检班 | 光明路街道 | 110kV商城站10kV37金科Ⅰ线 | 集美天宸小区2号配电室3号配变 | 630 | 428.3276
8466 | 市中供电中心 | 配电运检班 | 文化路街道 | 110kV商城站10kV38东沙河线 | 吉品街 | 315 | 80.3544
8467 | 市中供电中心 | 配电运检班 | 文化路街道 | 110kV商城站10kV38东沙河线 | 薛庄小区箱变 | 630 | 140.2195
8468 | 市中供电中心 | 配电运检班 | 文化路街道 | 110kV商城站10kV38东沙河线 | 枣庄街东箱变 | 630 | 244.3004
8469 | 市中供电中心 | 配电运检班 | 文化路街道 | 110kV商城站10kV38东沙河线 | 吉品街东变 | 400 | 100.3613
8470 | 市中供电中心 | 配电运检班 | 文化路街道 | 110kV商城站10kV38东沙河线 | 翡翠城二期#1变 | 1000 | 84.9971
8471 | 市中供电中心 | 配电运检班 | 文化路街道 | 110kV商城站10kV38东沙河线 | 孔庄居委会社区 | 400 | 37.4706
8472 | 市中供电中心 | 配电运检班 | 文化路街道 | 110kV商城站10kV38东沙河线 | 翡翠城二期#2变（东北） | 1000 | 799.0024
8473 | 市中供电中心 | 配电运检班 | 文化路街道 | 110kV商城站10kV38东沙河线 | 翡翠城二期#4变（东南） | 1000 | 782.68
8474 | 市中供电中心 | 配电运检班 | 文化路街道 | 110kV商城站10kV38东沙河线 | 繁荣里 | 630 | 259.2589
8475 | 市中供电中心 | 配电运检班 | 文化路街道 | 110kV商城站10kV38东沙河线 | 文安组团 | 630 | 281.5081
8476 | 市中供电中心 | 配电运检班 | 文化路街道 | 110kV商城站10kV38东沙河线 | 薛庄西区 | 400 | 0
8477 | 市中供电中心 | 配电运检班 | 文化路街道 | 110kV商城站10kV38东沙河线 | 区房管局 | 400 | 152.9964
8478 | 市中供电中心 | 配电运检班 | 文化路街道 | 110kV商城站10kV38东沙河线 | 薛东组团 | 630 | 368.1794
8479 | 市中供电中心 | 配电运检班 | 文化路街道 | 110kV商城站10kV38东沙河线 | 国税局东宿舍 | 500 | 179.1742
8480 | 市中供电中心 | 配电运检班 | 中心街街道 | 110kV商城站10kV38东沙河线 | 孔庄四排楼配电室配变 | 630 | 461.4718
8481 | 市中供电中心 | 配电运检班 | 文化路街道 | 110kV商城站10kV38东沙河线 | 翡翠城二期#3变 | 1000 | 229.2547
8482 | 市中供电中心 | 配电运检班 | 文化路街道 | 110kV商城站10kV38东沙河线 | 薛庄东区 | 400 | 56.4655
8483 | 市中供电中心 | 配电运检班 | 文化路街道 | 110kV商城站10kV40石岭路线 | 振兴村 | 630 | 356.7405
8484 | 市中供电中心 | 配电运检班 | 文化路街道 | 110kV商城站10kV40石岭路线 | 蓝天驾校 | 315 | 55.8112
8485 | 市中供电中心 | 配电运检班 | 光明路街道 | 110kV商城站10kV42金科Ⅱ线 | 集美天宸小区4号配电室2号配变 | 1000 | 660.0322
8486 | 市中供电中心 | 配电运检班 | 光明路街道 | 110kV商城站10kV42金科Ⅱ线 | 集美天宸小区1号配电室2号配变 | 800 | 640
8487 | 市中供电中心 | 配电运检班 | 光明路街道 | 110kV商城站10kV42金科Ⅱ线 | 集美天宸小区2号配电室2号配变 | 800 | 433.3793
8488 | 市中供电中心 | 配电运检班 | 光明路街道 | 110kV商城站10kV42金科Ⅱ线 | 集美天宸小区1号配电室4号配变 | 1000 | 733.3582
8489 | 市中供电中心 | 配电运检班 | 光明路街道 | 110kV商城站10kV42金科Ⅱ线 | 集美天宸小区2号配电室4号配变 | 630 | 406.5812
8490 | 市中供电中心 | 配电运检班 | 光明路街道 | 110kV明泉站10kV16恒大Ⅱ线 | 中汇园小区1号配变 | 1250 | 818.5557
8491 | 市中供电中心 | 配电运检班 | 光明路街道 | 110kV明泉站10kV16恒大Ⅱ线 | 学府一品#2变 | 630 | 503.56
8492 | 市中供电中心 | 配电运检班 | 光明路街道 | 110kV明泉站10kV16恒大Ⅱ线 | 安侨东城国际花园二期配电室2号配 | 800 | 373.4327
8493 | 市中供电中心 | 配电运检班 | 光明路街道 | 110kV明泉站10kV16恒大Ⅱ线 | 安侨东城国际花园二期配电室4号配 | 630 | 333.5486
8494 | 市中供电中心 | 配电运检班 | 光明路街道 | 110kV明泉站10kV16恒大Ⅱ线 | 学府一品#1变 | 630 | 151.1555
8495 | 市中供电中心 | 配电运检班 | 中心街街道 | 110kV汇泉站10kV16汇青Ⅱ线 | 幸福小区工行宿舍 | 800 | 307.7486
8496 | 市中供电中心 | 配电运检班 | 中心街街道 | 110kV汇泉站10kV16汇青Ⅱ线 | 桃园箱变 | 400 | 120.9525
8497 | 市中供电中心 | 配电运检班 | 中心街街道 | 110kV汇泉站10kV16汇青Ⅱ线 | 幸福东南北变 | 630 | 265.6697
8498 | 市中供电中心 | 配电运检班 | 中心街街道 | 110kV汇泉站10kV16汇青Ⅱ线 | 逸夫小学 | 630 | 167.4967
8499 | 市中供电中心 | 配电运检班 | 中心街街道 | 110kV汇泉站10kV16汇青Ⅱ线 | 锦绣壹号配电室2号配变 | 800 | 486.0454
8500 | 市中供电中心 | 配电运检班 | 中心街街道 | 110kV汇泉站10kV16汇青Ⅱ线 | 幸福一区 | 400 | 155.4705
8501 | 市中供电中心 | 配电运检班 | 中心街街道 | 110kV汇泉站10kV16汇青Ⅱ线 | 丰华家园小区 | 200 | 45.7312
8502 | 市中供电中心 | 配电运检班 | 中心街街道 | 110kV汇泉站10kV16汇青Ⅱ线 | 桃园西区北变 | 630 | 199.1735
8503 | 市中供电中心 | 配电运检班 | 中心街街道 | 110kV汇泉站10kV16汇青Ⅱ线 | 桃园东区南变 | 630 | 300.6148
8504 | 市中供电中心 | 配电运检班 | 中心街街道 | 110kV汇泉站10kV16汇青Ⅱ线 | 桃园三期西变 | 630 | 86.7963
8505 | 市中供电中心 | 配电运检班 | 中心街街道 | 110kV汇泉站10kV16汇青Ⅱ线 | 幸福一区#2变 | 630 | 162.9715
8506 | 市中供电中心 | 配电运检班 | 中心街街道 | 110kV汇泉站10kV16汇青Ⅱ线 | 幸福东南南变 | 630 | 126.4551
8507 | 市中供电中心 | 配电运检班 | 中心街街道 | 110kV汇泉站10kV16汇青Ⅱ线 | 监狱宿舍 | 250 | 59.0097
8508 | 市中供电中心 | 配电运检班 | 中心街街道 | 110kV汇泉站10kV16汇青Ⅱ线 | 桃园东区北变 | 630 | 300.6148
8509 | 市中供电中心 | 配电运检班 | 中心街街道 | 110kV汇泉站10kV16汇青Ⅱ线 | 建管处宿舍 | 315 | 166.5229
8510 | 市中供电中心 | 配电运检班 | 中心街街道 | 110kV汇泉站10kV16汇青Ⅱ线 | 桃园三期东变 | 630 | 86.7963
8511 | 市中供电中心 | 配电运检班 | 中心街街道 | 110kV汇泉站10kV16汇青Ⅱ线 | 锦绣壹号配电室1号配变 | 800 | 537.4434
8512 | 市中供电中心 | 配电运检班 | 中心街街道 | 110kV汇泉站10kV16汇青Ⅱ线 | 幸福家园（生化制药厂） | 630 | 362.8371
8513 | 市中供电中心 | 配电运检班 | 中心街街道 | 110kV汇泉站10kV16汇青Ⅱ线 | 中奥万融公馆东变 | 800 | 503.6836
8514 | 市中供电中心 | 配电运检班 | 中心街街道 | 110kV汇泉站10kV16汇青Ⅱ线 | 辅仁中学台架 | 500 | 262.8256
8515 | 市中供电中心 | 配电运检班 | 中心街街道 | 110kV汇泉站10kV16汇青Ⅱ线 | 幸福东区 | 400 | 154.3133
8516 | 市中供电中心 | 配电运检班 | 中心街街道 | 110kV汇泉站10kV16汇青Ⅱ线 | 桃园西区南变 | 630 | 199.1735
8517 | 市中供电中心 | 配电运检班 | 中心街街道 | 110kV汇泉站10kV16汇青Ⅱ线 | 中奥万融公馆西变 | 800 | 418.3661
8518 | 市中供电中心 | 配电运检班 | 中心街街道 | 110kV汇泉站10kV16汇青Ⅱ线 | 中奥万融公馆中变 | 800 | 390.2728
8519 | 市中供电中心 | 配电运检班 | 中心街街道 | 110kV汇泉站10kV16汇青Ⅱ线 | 四季园 | 500 | 69.1353
8520 | 市中供电中心 | 配电运检班 | 中心街街道 | 110kV汇泉站10kV16汇青Ⅱ线 | 广济花园Ⅱ期#1配#2变（东） | 630 | 291.4385
8521 | 市中供电中心 | 配电运检班 | 中心街街道 | 110kV汇泉站10kV16汇青Ⅱ线 | 四季园箱变 | 630 | 325.6922
8522 | 市中供电中心 | 配电运检班 | 中心街街道 | 110kV汇泉站10kV16汇青Ⅱ线 | 广济花园Ⅱ期#1配#1变（西） | 630 | 291.4385
8523 | 市中供电中心 | 配电运检班 | 龙山路街道 | 110kV汇泉站10kV21兴业路线 | 明珠佳苑3号配电室1号变压器 | 1000 | 682.7782
8524 | 市中供电中心 | 配电运检班 | 龙山路街道 | 110kV汇泉站10kV21兴业路线 | 明珠佳苑1号配电室3号变 | 1000 | 799.2019
8525 | 市中供电中心 | 配电运检班 | 龙山路街道 | 110kV汇泉站10kV21兴业路线 | 明珠佳苑4号配电室1号配变 | 1000 | 584.312
8526 | 市中供电中心 | 配电运检班 | 龙山路街道 | 110kV汇泉站10kV21兴业路线 | 天鹅地毯厂宿舍北配南变 | 630 | 365.6025
8527 | 市中供电中心 | 配电运检班 | 龙山路街道 | 110kV汇泉站10kV21兴业路线 | 明珠佳苑3号配电室3号变压器 | 800 | 639.3615
8528 | 市中供电中心 | 配电运检班 | 龙山路街道 | 110kV汇泉站10kV21兴业路线 | 明珠佳苑4号配电室3号配变 | 1000 | 800
8529 | 市中供电中心 | 配电运检班 | 龙山路街道 | 110kV汇泉站10kV21兴业路线 | 地毯厂南台区箱变 | 200 | 133.4829
8530 | 市中供电中心 | 配电运检班 | 龙山路街道 | 110kV汇泉站10kV21兴业路线 | 明珠佳苑1号配电室1号变 | 1000 | 490.335
8531 | 市中供电中心 | 配电运检班 | 龙山路街道 | 110kV汇泉站10kV38大众路线 | 明珠佳苑3号配电室2号变压器 | 1000 | 558.6728
8532 | 市中供电中心 | 配电运检班 | 龙山路街道 | 110kV汇泉站10kV38大众路线 | 明珠佳苑4号配电室4号配变 | 1000 | 629.2054
8533 | 市中供电中心 | 配电运检班 | 龙山路街道 | 110kV汇泉站10kV38大众路线 | 明珠佳苑1号配电室4号变 | 1000 | 539.618
8534 | 市中供电中心 | 配电运检班 | 龙山路街道 | 110kV汇泉站10kV38大众路线 | 明珠佳苑1号配电室2号变 | 1000 | 799.2019
8535 | 市中供电中心 | 配电运检班 | 龙山路街道 | 110kV汇泉站10kV38大众路线 | 明珠佳苑4号配电室2号配变 | 1000 | 798.8028
8536 | 市中供电中心 | 配电运检班 | 龙山路街道 | 110kV汇泉站10kV38大众路线 | 明珠佳苑3号配电室4号变压器 | 800 | 514.2568
8537 | 市中供电中心 | 配电运检班 | 龙山路街道 | 110kV汇泉站10kV43汇青Ⅳ线 | 广济花园Ⅱ期#2配#1变（西） | 630 | 353.9123
8538 | 市中供电中心 | 配电运检班 | 龙山路街道 | 110kV汇泉站10kV43汇青Ⅳ线 | 青檀南路石油公司宿舍 | 630 | 369.4364
8539 | 市中供电中心 | 配电运检班 | 龙山路街道 | 110kV汇泉站10kV43汇青Ⅳ线 | 广济福瑞小区北箱变2号变 | 630 | 412.3772
8540 | 市中供电中心 | 配电运检班 | 龙山路街道 | 110kV汇泉站10kV43汇青Ⅳ线 | 广济福瑞小区北箱变1号变 | 630 | 321.3779
8541 | 市中供电中心 | 配电运检班 | 龙山路街道 | 110kV汇泉站10kV43汇青Ⅳ线 | 广济花园Ⅱ期#2配#2变（东） | 630 | 353.9123
8542 | 市中供电中心 | 配电运检班 | 龙山路街道 | 110kV汇泉站10kV43汇青Ⅳ线 | 广济福瑞小区南箱变 | 800 | 448.1354
8543 | 市中供电中心 | 配电运检班 | 龙山路街道 | 110kV西郊站10kV13振兴Ⅱ线 | 远航未来城一期2号配电室1号变压器 | 1000 | 299.8871
8544 | 市中供电中心 | 配电运检班 | 龙山路街道 | 110kV西郊站10kV13振兴Ⅱ线 | 未来城32号楼配电室1号变 | 800 | 613.6625
8545 | 市中供电中心 | 配电运检班 | 龙山路街道 | 110kV西郊站10kV13振兴Ⅱ线 | 远航未来城三期1号配电室#1变 | 1000 | 605.6613
8546 | 市中供电中心 | 配电运检班 | 龙山路街道 | 110kV西郊站10kV13振兴Ⅱ线 | 远航未来城二期1号配电室3号变 | 800 | 466.8111
8547 | 市中供电中心 | 配电运检班 | 龙山路街道 | 110kV西郊站10kV13振兴Ⅱ线 | 富翔庄园#1配#1变（北变） | 1000 | 522.0597
8548 | 市中供电中心 | 配电运检班 | 龙山路街道 | 110kV西郊站10kV13振兴Ⅱ线 | 远航未来城一期2号配电室2号变压器 | 1000 | 325.3267
8549 | 市中供电中心 | 配电运检班 | 龙山路街道 | 110kV西郊站10kV13振兴Ⅱ线 | 远航未来城一期3号配电室1号变压器 | 800 | 179.094
8550 | 市中供电中心 | 配电运检班 | 龙山路街道 | 110kV西郊站10kV13振兴Ⅱ线 | 富翔庄园兰亭郡#3配电室1号配变 | 1000 | 790.3541
8551 | 市中供电中心 | 配电运检班 | 龙山路街道 | 110kV西郊站10kV13振兴Ⅱ线 | 远航未来城#1配#1变（东北） | 630 | 350.2041
8552 | 市中供电中心 | 配电运检班 | 龙山路街道 | 110kV西郊站10kV13振兴Ⅱ线 | 远航未来城二期2号配电室1号变压器 | 1250 | 720.0395
8553 | 市中供电中心 | 配电运检班 | 龙山路街道 | 110kV西郊站10kV13振兴Ⅱ线 | 远航未来城#1配#2变（西南） | 800 | 475.0316
8554 | 市中供电中心 | 配电运检班 | 龙山路街道 | 110kV西郊站10kV13振兴Ⅱ线 | 远航未来城二期3号配电室1号变压器 | 1250 | 632.4973
8555 | 市中供电中心 | 配电运检班 | 龙山路街道 | 110kV西郊站10kV13振兴Ⅱ线 | 远航未来城三期2号配电室#3变 | 800 | 416.6901
8556 | 市中供电中心 | 配电运检班 | 龙山路街道 | 110kV西郊站10kV13振兴Ⅱ线 | 远航未来城二期1号配电室1号变 | 800 | 457.9521
8557 | 市中供电中心 | 配电运检班 | 龙山路街道 | 110kV西郊站10kV13振兴Ⅱ线 | 富翔庄园#2配#5变（东变） | 630 | 367.4252
8558 | 市中供电中心 | 配电运检班 | 龙山路街道 | 110kV西郊站10kV13振兴Ⅱ线 | 富翔庄园兰亭郡#2配电室1号配变 | 1000 | 623.7517
8559 | 市中供电中心 | 配电运检班 | 龙山路街道 | 110kV西郊站10kV13振兴Ⅱ线 | 富翔庄园兰亭郡#1配2号配变 | 1000 | 650.3968
8560 | 市中供电中心 | 配电运检班 | 龙山路街道 | 110kV西郊站10kV13振兴Ⅱ线 | 富翔庄园#1配#3变（西变） | 800 | 397.6153
8561 | 市中供电中心 | 配电运检班 | 龙山路街道 | 110kV西郊站10kV14远航路线 | 远航未来城三期2号配电室#4变 | 800 | 373.2731
8562 | 市中供电中心 | 配电运检班 | 龙山路街道 | 110kV西郊站10kV14远航路线 | 富翔庄园兰亭郡#2配电室2号配变 | 1000 | 604.9629
8563 | 市中供电中心 | 配电运检班 | 龙山路街道 | 110kV西郊站10kV14远航路线 | 富翔庄园#2配#4变（西变） | 630 | 361.0144
8564 | 市中供电中心 | 配电运检班 | 龙山路街道 | 110kV西郊站10kV14远航路线 | 远航未来城一期2号配电室3号变压器 | 1000 | 651.3528
8565 | 市中供电中心 | 配电运检班 | 龙山路街道 | 110kV西郊站10kV14远航路线 | 远航未来城一期2号配电室4号变压器 | 1000 | 634.5926
8566 | 市中供电中心 | 配电运检班 | 龙山路街道 | 110kV西郊站10kV14远航路线 | 远航未来城二期2号配电室2号变压器 | 1250 | 696.8446
8567 | 市中供电中心 | 配电运检班 | 龙山路街道 | 110kV西郊站10kV14远航路线 | 远航未来城#1配#3变（西北） | 800 | 303.2792
8568 | 市中供电中心 | 配电运检班 | 龙山路街道 | 110kV西郊站10kV14远航路线 | 远航未来城一期3号配电室2号变压器 | 800 | 466.412
8569 | 市中供电中心 | 配电运检班 | 龙山路街道 | 110kV西郊站10kV14远航路线 | 远航未来城二期3号配电室2号变压器 | 1250 | 646.7136
8570 | 市中供电中心 | 配电运检班 | 龙山路街道 | 110kV西郊站10kV14远航路线 | 富翔庄园兰亭郡#3配电室2号配变 | 1000 | 798.8015
8571 | 市中供电中心 | 配电运检班 | 龙山路街道 | 110kV西郊站10kV14远航路线 | 远航未来城二期1号配电室2号变 | 800 | 439.1168
8572 | 市中供电中心 | 配电运检班 | 龙山路街道 | 110kV西郊站10kV14远航路线 | 远航未来城三期1号配电室#2变 | 1000 | 465.1947
8573 | 市中供电中心 | 配电运检班 | 龙山路街道 | 110kV西郊站10kV14远航路线 | 富翔庄园兰亭郡#1配1号配电 | 1000 | 643.8706
8574 | 市中供电中心 | 配电运检班 | 龙山路街道 | 110kV西郊站10kV14远航路线 | 远航未来城二期1号配电室4号变 | 800 | 435.3657
8575 | 市中供电中心 | 配电运检班 | 龙山路街道 | 110kV西郊站10kV14远航路线 | 远航未来城#1配#4变（东南） | 630 | 299.3577
8576 | 市中供电中心 | 配电运检班 | 龙山路街道 | 110kV西郊站10kV14远航路线 | 富翔庄园#1配#2变（南变） | 1000 | 513.3803
8577 | 市中供电中心 | 配电运检班 | 龙山路街道 | 110kV西郊站10kV15建华路线 | 百合苑1号配变 | 1000 | 513.8791
8578 | 市中供电中心 | 配电运检班 | 龙山路街道 | 110kV西郊站10kV15建华路线 | 金榜嘉园 | 630 | 172.2734
8579 | 市中供电中心 | 配电运检班 | 龙山路街道 | 110kV西郊站10kV15建华路线 | 三中西校家属院2号箱变 | 800 | 516.2936
8580 | 市中供电中心 | 配电运检班 | 龙山路街道 | 110kV西郊站10kV15建华路线 | 文化西路公安局宿舍 | 400 | 173.5077
8581 | 市中供电中心 | 配电运检班 | 龙山路街道 | 110kV西郊站10kV15建华路线 | 三中西校家属院1号箱变 | 800 | 540.3964
8582 | 市中供电中心 | 配电运检班 | 龙山路街道 | 110kV西郊站10kV15建华路线 | 农信社 | 630 | 53.4225
8583 | 市中供电中心 | 配电运检班 | 文化路街道 | 110kV西郊站10kV16龙头路线 | 三村南箱变 | 630 | 193.2656
8584 | 市中供电中心 | 配电运检班 | 文化路街道 | 110kV西郊站10kV16龙头路线 | 龙庭大厦南变 | 400 | 208.345
8585 | 市中供电中心 | 配电运检班 | 文化路街道 | 110kV西郊站10kV16龙头路线 | 四村河东北东箱变 | 630 | 205.5215
8586 | 市中供电中心 | 配电运检班 | 文化路街道 | 110kV西郊站10kV16龙头路线 | 龙腾家园 | 630 | 316.1389
8587 | 市中供电中心 | 配电运检班 | 文化路街道 | 110kV西郊站10kV16龙头路线 | 龙头市场南台架 | 400 | 148.1679
8588 | 市中供电中心 | 配电运检班 | 文化路街道 | 110kV西郊站10kV16龙头路线 | 三村西区北箱变 | 630 | 15.0207
8589 | 市中供电中心 | 配电运检班 | 文化路街道 | 110kV西郊站10kV16龙头路线 | 四村河东北北台架变 | 400 | 74.7421
8590 | 市中供电中心 | 配电运检班 | 文化路街道 | 110kV西郊站10kV16龙头路线 | 龙兴组团配电室配变 | 400 | 209.0134
8591 | 市中供电中心 | 配电运检班 | 文化路街道 | 110kV西郊站10kV16龙头路线 | 百合花园西箱变 | 630 | 349.1984
8592 | 市中供电中心 | 配电运检班 | 文化路街道 | 110kV西郊站10kV16龙头路线 | 市公路局宿舍配电室1号配变 | 400 | 206.5493
8593 | 市中供电中心 | 配电运检班 | 文化路街道 | 110kV西郊站10kV16龙头路线 | 四村河东北 | 630 | 371.8876
8594 | 市中供电中心 | 配电运检班 | 文化路街道 | 110kV西郊站10kV16龙头路线 | 新华书店箱式变1号配变 | 400 | 89.4273
8595 | 市中供电中心 | 配电运检班 | 文化路街道 | 110kV西郊站10kV16龙头路线 | 农机公司宿舍 | 315 | 11.5642
8596 | 市中供电中心 | 配电运检班 | 文化路街道 | 110kV西郊站10kV16龙头路线 | 青龙居#1南变 | 630 | 332.9829
8597 | 市中供电中心 | 配电运检班 | 文化路街道 | 110kV西郊站10kV16龙头路线 | 三村东 | 400 | 0
8598 | 市中供电中心 | 配电运检班 | 文化路街道 | 110kV西郊站10kV16龙头路线 | 四村河广场东箱变配变 | 630 | 475.4677
8599 | 市中供电中心 | 配电运检班 | 文化路街道 | 110kV西郊站10kV16龙头路线 | 龙安街 | 630 | 121.9299
8600 | 市中供电中心 | 配电运检班 | 文化路街道 | 110kV西郊站10kV16龙头路线 | 龙庭花苑小区 | 630 | 329.2747
8601 | 市中供电中心 | 配电运检班 | 文化路街道 | 110kV西郊站10kV16龙头路线 | 市法院 | 315 | 72.1838
8602 | 市中供电中心 | 配电运检班 | 文化路街道 | 110kV西郊站10kV16龙头路线 | 龙府园东变 | 500 | 254.3457
8603 | 市中供电中心 | 配电运检班 | 文化路街道 | 110kV西郊站10kV16龙头路线 | 新兴组团 | 400 | 226.6216
8604 | 市中供电中心 | 配电运检班 | 文化路街道 | 110kV西郊站10kV16龙头路线 | 龙西公馆1号变压器 | 630 | 354.1637
8605 | 市中供电中心 | 配电运检班 | 文化路街道 | 110kV西郊站10kV16龙头路线 | 龙府园西变 | 630 | 318.9043
8606 | 市中供电中心 | 配电运检班 | 文化路街道 | 110kV西郊站10kV16龙头路线 | 龙庭大厦北变 | 400 | 159.8601
8607 | 市中供电中心 | 配电运检班 | 文化路街道 | 110kV西郊站10kV16龙头路线 | 市法院西 | 315 | 141.3826
8608 | 市中供电中心 | 配电运检班 | 文化路街道 | 110kV西郊站10kV16龙头路线 | 三村西 | 630 | 25.5796
8609 | 市中供电中心 | 配电运检班 | 文化路街道 | 110kV西郊站10kV16龙头路线 | 青龙居#2北变 | 630 | 370.0125
8610 | 市中供电中心 | 配电运检班 | 文化路街道 | 110kV西郊站10kV16龙头路线 | 农机公司宿舍箱变 | 400 | 177.8574
8611 | 市中供电中心 | 配电运检班 | 光明路街道 | 110kV西郊站10kV17青檀路线 | 鑫昌花苑南变 | 315 | 126.0155
8612 | 市中供电中心 | 配电运检班 | 光明路街道 | 110kV西郊站10kV17青檀路线 | 翔水大酒店公配变 | 400 | 261.02
8613 | 市中供电中心 | 配电运检班 | 光明路街道 | 110kV西郊站10kV17青檀路线 | 文西花苑南变 | 630 | 297.975
8614 | 市中供电中心 | 配电运检班 | 光明路街道 | 110kV西郊站10kV17青檀路线 | 鑫华园 | 630 | 245.746
8615 | 市中供电中心 | 配电运检班 | 光明路街道 | 110kV西郊站10kV17青檀路线 | 建行宿舍 | 250 | 42.848
8616 | 市中供电中心 | 配电运检班 | 光明路街道 | 110kV西郊站10kV17青檀路线 | 华南组团西变 | 630 | 289.1131
8617 | 市中供电中心 | 配电运检班 | 光明路街道 | 110kV西郊站10kV17青檀路线 | 鑫苑小区西变 | 630 | 349.1356
8618 | 市中供电中心 | 配电运检班 | 光明路街道 | 110kV西郊站10kV17青檀路线 | 市中金属 | 630 | 119.9187
8619 | 市中供电中心 | 配电运检班 | 光明路街道 | 110kV西郊站10kV17青檀路线 | 鑫昌花苑北变 | 315 | 31.6765
8620 | 市中供电中心 | 配电运检班 | 光明路街道 | 110kV西郊站10kV17青檀路线 | 交通局宿舍 | 400 | 169.5172
8621 | 市中供电中心 | 配电运检班 | 光明路街道 | 110kV西郊站10kV17青檀路线 | 鑫苑小区东变 | 630 | 155.4294
8622 | 市中供电中心 | 配电运检班 | 光明路街道 | 110kV西郊站10kV17青檀路线 | 翔水大酒店北变 | 315 | 129.7866
8623 | 市中供电中心 | 配电运检班 | 光明路街道 | 110kV西郊站10kV17青檀路线 | 文西花苑北变 | 630 | 346.6216
8624 | 市中供电中心 | 配电运检班 | 光明路街道 | 110kV西郊站10kV17青檀路线 | 市中局西宿舍 | 315 | 70.424
8625 | 市中供电中心 | 配电运检班 | 光明路街道 | 110kV西郊站10kV17青檀路线 | 华南组团东变 | 630 | 289.1131
8626 | 市中供电中心 | 配电运检班 | 光明路街道 | 110kV西郊站10kV18青檀府Ⅱ线 | 青檀府C区#2配电室1号配变 | 1000 | 800
8627 | 市中供电中心 | 配电运检班 | 光明路街道 | 110kV西郊站10kV18青檀府Ⅱ线 | 青檀府C区#1配电室3号配变 | 1250 | 999.1271
8628 | 市中供电中心 | 配电运检班 | 光明路街道 | 110kV西郊站10kV18青檀府Ⅱ线 | 青檀府B区3号配电室#2配 | 1250 | 888.0158
8629 | 市中供电中心 | 配电运检班 | 光明路街道 | 110kV西郊站10kV18青檀府Ⅱ线 | 青檀府B区3号配电室#4配 | 1250 | 924.5541
8630 | 市中供电中心 | 配电运检班 | 光明路街道 | 110kV西郊站10kV18青檀府Ⅱ线 | 青檀府C区#1配电室1号配变 | 1250 | 996.0282
8631 | 市中供电中心 | 配电运检班 | 光明路街道 | 110kV西郊站10kV18青檀府Ⅱ线 | 青檀府B区1号配电室#2变 | 1250 | 865.5691
8632 | 市中供电中心 | 配电运检班 | 光明路街道 | 110kV西郊站10kV18青檀府Ⅱ线 | 青檀府C区#2配电室3号配变 | 800 | 553.3257
8633 | 市中供电中心 | 配电运检班 | 光明路街道 | 110kV西郊站10kV18青檀府Ⅱ线 | 青檀府B区1号配电室#4变 | 1000 | 675.0965
8634 | 市中供电中心 | 配电运检班 | 光明路街道 | 110kV西郊站10kV18青檀府Ⅱ线 | 青檀府B区2号配电室#2配 | 1250 | 837.2613
8635 | 市中供电中心 | 配电运检班 | 文化路街道 | 110kV西郊站10kV19文化路线 | 书香花苑 | 500 | 76.3183
8636 | 市中供电中心 | 配电运检班 | 文化路街道 | 110kV西郊站10kV19文化路线 | 孔庄小区 | 630 | 122.4327
8637 | 市中供电中心 | 配电运检班 | 文化路街道 | 110kV西郊站10kV19文化路线 | 宣传部宿舍 | 50 | 39.8254
8638 | 市中供电中心 | 配电运检班 | 文化路街道 | 110kV西郊站10kV19文化路线 | 文化东里 | 400 | 84.1598
8639 | 市中供电中心 | 配电运检班 | 文化路街道 | 110kV西郊站10kV19文化路线 | 舒心花园 | 500 | 264.5216
8640 | 市中供电中心 | 配电运检班 | 文化路街道 | 110kV西郊站10kV19文化路线 | 市中区公安局 | 400 | 167.083
8641 | 市中供电中心 | 配电运检班 | 文化路街道 | 110kV西郊站10kV19文化路线 | 供水公司西宿舍 | 630 | 291.1871
8642 | 市中供电中心 | 配电运检班 | 文化路街道 | 110kV西郊站10kV19文化路线 | 经贸局宿舍 | 400 | 238.4735
8643 | 市中供电中心 | 配电运检班 | 文化路街道 | 110kV西郊站10kV19文化路线 | 青檀小区北箱变配变 | 250 | 156.2227
8644 | 市中供电中心 | 配电运检班 | 文化路街道 | 110kV西郊站10kV19文化路线 | 市委 | 250 | 78.5632
8645 | 市中供电中心 | 配电运检班 | 文化路街道 | 110kV西郊站10kV19文化路线 | 文化西里 | 630 | 283.1422
8646 | 市中供电中心 | 配电运检班 | 文化路街道 | 110kV西郊站10kV19文化路线 | 规划院宿舍 | 400 | 177.5781
8647 | 市中供电中心 | 配电运检班 | 中心街街道 | 110kV西郊站10kV20华山路线 | 青云锦绣A区#4变 | 1250 | 825.8301
8648 | 市中供电中心 | 配电运检班 | 中心街街道 | 110kV西郊站10kV20华山路线 | 市政家属院（幸福市场） | 630 | 504
8649 | 市中供电中心 | 配电运检班 | 中心街街道 | 110kV西郊站10kV20华山路线 | 青云锦绣B区1号配电室#4变 | 800 | 527.905
8650 | 市中供电中心 | 配电运检班 | 中心街街道 | 110kV西郊站10kV20华山路线 | 书馨花苑小区 | 630 | 387.4746
8651 | 市中供电中心 | 配电运检班 | 中心街街道 | 110kV西郊站10kV20华山路线 | 鑫和国际佳园小区3号配电室1号配变 | 1000 | 779.6483
8652 | 市中供电中心 | 配电运检班 | 中心街街道 | 110kV西郊站10kV20华山路线 | 青云锦绣B区2号配电室#2变 | 1000 | 406.7335
8653 | 市中供电中心 | 配电运检班 | 中心街街道 | 110kV西郊站10kV20华山路线 | 清华园北变压器 | 630 | 384.8349
8654 | 市中供电中心 | 配电运检班 | 中心街街道 | 110kV西郊站10kV20华山路线 | 四村箱变 | 500 | 130.6892
8655 | 市中供电中心 | 配电运检班 | 中心街街道 | 110kV西郊站10kV20华山路线 | 修验厂电锅炉#2变 | 800 | 638.8015
8656 | 市中供电中心 | 配电运检班 | 中心街街道 | 110kV西郊站10kV20华山路线 | 幸福三区 | 630 | 227.2679
8657 | 市中供电中心 | 配电运检班 | 中心街街道 | 110kV西郊站10kV20华山路线 | 光明路小学台变 | 400 | 182.8056
8658 | 市中供电中心 | 配电运检班 | 中心街街道 | 110kV西郊站10kV20华山路线 | 四村河西南 | 400 | 173.9467
8659 | 市中供电中心 | 配电运检班 | 中心街街道 | 110kV西郊站10kV20华山路线 | 幸福农行西变 | 630 | 308.9739
8660 | 市中供电中心 | 配电运检班 | 中心街街道 | 110kV西郊站10kV20华山路线 | 矾土水泥厂宿舍公配变 | 200 | 75.2013
8661 | 市中供电中心 | 配电运检班 | 中心街街道 | 110kV西郊站10kV20华山路线 | 市政工程处 | 400 | 64.3668
8662 | 市中供电中心 | 配电运检班 | 中心街街道 | 110kV西郊站10kV20华山路线 | 四村河西北箱变 | 630 | 37.4584
8663 | 市中供电中心 | 配电运检班 | 中心街街道 | 110kV西郊站10kV20华山路线 | 锦绣花城B区二期#1配#3变 | 800 | 639.3615
8664 | 市中供电中心 | 配电运检班 | 中心街街道 | 110kV西郊站10kV20华山路线 | 修验厂电锅炉#1变 | 800 | 489.5238
8665 | 市中供电中心 | 配电运检班 | 中心街街道 | 110kV西郊站10kV20华山路线 | 青云锦绣B区3号配电室#2变 | 1250 | 854.3457
8666 | 市中供电中心 | 配电运检班 | 中心街街道 | 110kV西郊站10kV20华山路线 | 清华园南变 | 630 | 225.8223
8667 | 市中供电中心 | 配电运检班 | 中心街街道 | 110kV西郊站10kV20华山路线 | 十五中西校台架 | 400 | 102.7557
8668 | 市中供电中心 | 配电运检班 | 中心街街道 | 110kV西郊站10kV20华山路线 | 龙潭小区箱式变1号配变 | 630 | 284.9649
8669 | 市中供电中心 | 配电运检班 | 中心街街道 | 110kV西郊站10kV20华山路线 | 中奥万融公馆2号东变 | 630 | 76.803
8670 | 市中供电中心 | 配电运检班 | 中心街街道 | 110kV西郊站10kV20华山路线 | 四村河西北 | 630 | 296.1524
8671 | 市中供电中心 | 配电运检班 | 中心街街道 | 110kV西郊站10kV20华山路线 | 杨河台区 | 630 | 477.4141
8672 | 市中供电中心 | 配电运检班 | 中心街街道 | 110kV西郊站10kV20华山路线 | 鑫和国际佳园#2配#1变（东） | 800 | 397.0567
8673 | 市中供电中心 | 配电运检班 | 中心街街道 | 110kV西郊站10kV20华山路线 | 四村河东南 | 630 | 169.6337
8674 | 市中供电中心 | 配电运检班 | 中心街街道 | 110kV西郊站10kV20华山路线 | 龙居别墅小区 | 500 | 238.633
8675 | 市中供电中心 | 配电运检班 | 中心街街道 | 110kV西郊站10kV20华山路线 | 公安局宿舍 | 500 | 123.5562
8676 | 市中供电中心 | 配电运检班 | 中心街街道 | 110kV西郊站10kV20华山路线 | 三大车间 | 630 | 472.1146
8677 | 市中供电中心 | 配电运检班 | 中心街街道 | 110kV西郊站10kV20华山路线 | 锦绣花城B区二期#1配#1变 | 800 | 640
8678 | 市中供电中心 | 配电运检班 | 中心街街道 | 110kV西郊站10kV20华山路线 | 锦绣花城B区二期#2配#1变 | 1000 | 739.5435
8679 | 市中供电中心 | 配电运检班 | 中心街街道 | 110kV西郊站10kV20华山路线 | 青云锦绣B区2号配电室#4变 | 1000 | 460.2065
8680 | 市中供电中心 | 配电运检班 | 中心街街道 | 110kV西郊站10kV20华山路线 | 青云锦绣A区#2变 | 800 | 577.668
8681 | 市中供电中心 | 配电运检班 | 中心街街道 | 110kV西郊站10kV20华山路线 | 鑫和国际佳园小区4号配电室1号配变 | 1250 | 846.3647
8682 | 市中供电中心 | 配电运检班 | 中心街街道 | 110kV西郊站10kV20华山路线 | 锦绣花城B区二期#2配#3变 | 800 | 613.5827
8683 | 市中供电中心 | 配电运检班 | 中心街街道 | 110kV西郊站10kV20华山路线 | 鑫和国际佳园小区4号配电室3号配变 | 1000 | 555.1811
8684 | 市中供电中心 | 配电运检班 | 中心街街道 | 110kV西郊站10kV20华山路线 | 交警队青檀路东区箱变 | 630 | 301.2433
8685 | 市中供电中心 | 配电运检班 | 中心街街道 | 110kV西郊站10kV20华山路线 | 幸福农行宿舍东变 | 315 | 91.6361
8686 | 市中供电中心 | 配电运检班 | 中心街街道 | 110kV西郊站10kV20华山路线 | 鑫和国际佳园#1配#1变（东） | 1250 | 617.1587
8687 | 市中供电中心 | 配电运检班 | 中心街街道 | 110kV西郊站10kV20华山路线 | 青云锦绣B区1号配电室#2变 | 1000 | 713.5053
8688 | 市中供电中心 | 配电运检班 | 光明路街道 | 110kV西郊站10kV22兴华路线 | 中汇园小区2号配变 | 1250 | 886.8935
8689 | 市中供电中心 | 配电运检班 | 光明路街道 | 110kV西郊站10kV22兴华路线 | 书馨苑三期 | 630 | 262.3386
8690 | 市中供电中心 | 配电运检班 | 光明路街道 | 110kV西郊站10kV24振兴路线 | 阳光嘉园东区 | 315 | 89.5935
8691 | 市中供电中心 | 配电运检班 | 光明路街道 | 110kV西郊站10kV24振兴路线 | 百合花园东箱变 | 630 | 283.5193
8692 | 市中供电中心 | 配电运检班 | 光明路街道 | 110kV西郊站10kV24振兴路线 | 市委宿舍南变 | 500 | 22.9949
8693 | 市中供电中心 | 配电运检班 | 光明路街道 | 110kV西郊站10kV24振兴路线 | 龙门市场东台区 | 630 | 226.1994
8694 | 市中供电中心 | 配电运检班 | 光明路街道 | 110kV西郊站10kV24振兴路线 | 龙门市场 | 630 | 226.8279
8695 | 市中供电中心 | 配电运检班 | 光明路街道 | 110kV西郊站10kV24振兴路线 | 龙府尚品#1变 | 800 | 177.7638
8696 | 市中供电中心 | 配电运检班 | 光明路街道 | 110kV西郊站10kV24振兴路线 | 龙府尚品#2变 | 800 | 206.8681
8697 | 市中供电中心 | 配电运检班 | 光明路街道 | 110kV西郊站10kV24振兴路线 | 光明东区#2变 | 400 | 146.8909
8698 | 市中供电中心 | 配电运检班 | 光明路街道 | 110kV西郊站10kV24振兴路线 | 新华书店西变 | 400 | 105.3495
8699 | 市中供电中心 | 配电运检班 | 光明路街道 | 110kV西郊站10kV24振兴路线 | 市立医院宿舍箱变 | 630 | 129.2206
8700 | 市中供电中心 | 配电运检班 | 光明路街道 | 110kV西郊站10kV24振兴路线 | 外贸宿舍 | 400 | 226.7015
8701 | 市中供电中心 | 配电运检班 | 光明路街道 | 110kV西郊站10kV24振兴路线 | 阳光嘉园西区 | 315 | 89.5935
8702 | 市中供电中心 | 配电运检班 | 光明路街道 | 110kV西郊站10kV24振兴路线 | 光明东区 | 315 | 46.3836
8703 | 市中供电中心 | 配电运检班 | 光明路街道 | 110kV西郊站10kV24振兴路线 | 康宁7号#1变（西） | 630 | 285.2163
8704 | 市中供电中心 | 配电运检班 | 光明路街道 | 110kV西郊站10kV24振兴路线 | 龙西公馆2号变压器 | 630 | 362.2086
8705 | 市中供电中心 | 配电运检班 | 光明路街道 | 110kV西郊站10kV24振兴路线 | 按摩诊所箱变 | 630 | 256.1164
8706 | 市中供电中心 | 配电运检班 | 光明路街道 | 110kV西郊站10kV24振兴路线 | 财政局宿舍 | 400 | 263.2946
8707 | 市中供电中心 | 配电运检班 | 光明路街道 | 110kV西郊站10kV24振兴路线 | 青松里 | 315 | 96.8528
8708 | 市中供电中心 | 配电运检班 | 光明路街道 | 110kV西郊站10kV24振兴路线 | 市委宿舍北变 | 500 | 22.9949
8709 | 市中供电中心 | 配电运检班 | 光明路街道 | 110kV西郊站10kV24振兴路线 | 日报社宿舍 | 630 | 433.3557
8710 | 市中供电中心 | 配电运检班 | 光明路街道 | 110kV西郊站10kV24振兴路线 | 龙头馨苑箱变 | 315 | 95.8471
8711 | 市中供电中心 | 配电运检班 | 光明路街道 | 110kV西郊站10kV25变检线 | 青檀府A区#2配电室3号配变 | 800 | 575.3756
8712 | 市中供电中心 | 配电运检班 | 光明路街道 | 110kV西郊站10kV25变检线 | 青檀府B区3号配电室#3配 | 1250 | 880.6583
8713 | 市中供电中心 | 配电运检班 | 光明路街道 | 110kV西郊站10kV25变检线 | 青檀府B区1号配电室#1变 | 1250 | 859.4586
8714 | 市中供电中心 | 配电运检班 | 光明路街道 | 110kV西郊站10kV25变检线 | 青檀府A区#3配电室1号配变 | 1000 | 682.8337
8715 | 市中供电中心 | 配电运检班 | 光明路街道 | 110kV西郊站10kV25变检线 | 市中供电中心西北变（招待所） | 400 | 204.7536
8716 | 市中供电中心 | 配电运检班 | 光明路街道 | 110kV西郊站10kV25变检线 | 青檀府B区3号配电室#1配 | 1250 | 843.7459
8717 | 市中供电中心 | 配电运检班 | 光明路街道 | 110kV西郊站10kV25变检线 | 市中供电中心西南变（#1变） | 630 | 390.2215
8718 | 市中供电中心 | 配电运检班 | 光明路街道 | 110kV西郊站10kV25变检线 | 青檀府A区#3配电室3号配变 | 1000 | 737.8475
8719 | 市中供电中心 | 配电运检班 | 光明路街道 | 110kV西郊站10kV25变检线 | 变检公司 | 400 | 88.709
8720 | 市中供电中心 | 配电运检班 | 光明路街道 | 110kV西郊站10kV25变检线 | 青檀府A区#2配电室1号配变 | 800 | 566.4147
8721 | 市中供电中心 | 配电运检班 | 光明路街道 | 110kV西郊站10kV25变检线 | 青檀府A区#1配电室1号配变 | 1250 | 865.6938
8722 | 市中供电中心 | 配电运检班 | 光明路街道 | 110kV西郊站10kV25变检线 | 市中供电中心东南变（#2变） | 630 | 163.3486
8723 | 市中供电中心 | 配电运检班 | 光明路街道 | 110kV西郊站10kV25变检线 | 青檀府B区1号配电室#3变 | 1000 | 680.4837
8724 | 市中供电中心 | 配电运检班 | 光明路街道 | 110kV西郊站10kV25变检线 | 青檀府B区2号配电室#1配 | 1250 | 848.2352
8725 | 市中供电中心 | 配电运检班 | 光明路街道 | 110kV西郊站10kV25变检线 | 青檀府A区#1配电室3号配变 | 1250 | 905.225
8726 | 市中供电中心 | 配电运检班 | 光明路街道 | 110kV西郊站10kV25变检线 | 市中供电中心东北变（电锅炉） | 630 | 162.1544
8727 | 市中供电中心 | 配电运检班 | 中心街街道 | 110kV西郊站10kV27鑫和线 | 鑫和国际佳园小区4号配电室4号配变 | 1000 | 543.8081
8728 | 市中供电中心 | 配电运检班 | 中心街街道 | 110kV西郊站10kV27鑫和线 | 青云锦绣B区1号配电室#3变 | 1000 | 590.9961
8729 | 市中供电中心 | 配电运检班 | 中心街街道 | 110kV西郊站10kV27鑫和线 | 青云锦绣A区#3变 | 1250 | 636.7372
8730 | 市中供电中心 | 配电运检班 | 中心街街道 | 110kV西郊站10kV27鑫和线 | 青云锦绣B区3号配电室#1变 | 1250 | 839.3812
8731 | 市中供电中心 | 配电运检班 | 中心街街道 | 110kV西郊站10kV27鑫和线 | 青云锦绣A区#1变 | 800 | 573.5178
8732 | 市中供电中心 | 配电运检班 | 中心街街道 | 110kV西郊站10kV27鑫和线 | 青云锦绣B区2号配电室#3变 | 1000 | 799.2019
8733 | 市中供电中心 | 配电运检班 | 中心街街道 | 110kV西郊站10kV27鑫和线 | 锦绣花城B区二期#2配#4变 | 800 | 639.2019
8734 | 市中供电中心 | 配电运检班 | 中心街街道 | 110kV西郊站10kV27鑫和线 | 交警队青檀路西区 | 400 | 204.3944
8735 | 市中供电中心 | 配电运检班 | 中心街街道 | 110kV西郊站10kV27鑫和线 | 锦绣花城B区二期#1配#2变 | 800 | 467.8087
8736 | 市中供电中心 | 配电运检班 | 中心街街道 | 110kV西郊站10kV27鑫和线 | 锦绣花城B区二期#1配#4变 | 800 | 640
8737 | 市中供电中心 | 配电运检班 | 中心街街道 | 110kV西郊站10kV27鑫和线 | 青云锦绣B区2号配电室#1变 | 1000 | 799.2019
8738 | 市中供电中心 | 配电运检班 | 中心街街道 | 110kV西郊站10kV27鑫和线 | 鑫和国际佳园#2配#2变（西） | 800 | 455.3982
8739 | 市中供电中心 | 配电运检班 | 中心街街道 | 110kV西郊站10kV27鑫和线 | 蓬莱变箱变 | 630 | 212.058
8740 | 市中供电中心 | 配电运检班 | 中心街街道 | 110kV西郊站10kV27鑫和线 | 青云锦绣B区1号配电室#1变 | 1000 | 720.4887
8741 | 市中供电中心 | 配电运检班 | 中心街街道 | 110kV西郊站10kV27鑫和线 | 鑫和国际佳园小区4号配电室2号配变 | 1250 | 873.2176
8742 | 市中供电中心 | 配电运检班 | 中心街街道 | 110kV西郊站10kV27鑫和线 | 鑫和国际佳园#1配#2变（西） | 1250 | 593.7144
8743 | 市中供电中心 | 配电运检班 | 中心街街道 | 110kV西郊站10kV27鑫和线 | 锦绣花城B区二期#2配#2变 | 1000 | 744.3321
8744 | 市中供电中心 | 配电运检班 | 中心街街道 | 110kV西郊站10kV27鑫和线 | 鑫和国际佳园小区3号配电室2号配变 | 1000 | 609.4523
8745 | 市中供电中心 | 配电运检班 | 中心街街道 | 110kV西郊站10kV27鑫和线 | 中奥万融公馆2号西变 | 630 | 367.8651
8746 | 市中供电中心 | 配电运检班 | 文化路街道 | 110kV西郊站10kV29龙庭路线 | 二棉宿舍3号箱变 | 630 | 394.1368
8747 | 市中供电中心 | 配电运检班 | 文化路街道 | 110kV西郊站10kV29龙庭路线 | 福临铭家东变 | 400 | 179.3339
8748 | 市中供电中心 | 配电运检班 | 文化路街道 | 110kV西郊站10kV29龙庭路线 | 光明园南变 | 630 | 36.7042
8749 | 市中供电中心 | 配电运检班 | 文化路街道 | 110kV西郊站10kV29龙庭路线 | 二棉宿舍6号箱变 | 315 | 175.5734
8750 | 市中供电中心 | 配电运检班 | 文化路街道 | 110kV西郊站10kV29龙庭路线 | 光明园北变 | 630 | 224.1882
8751 | 市中供电中心 | 配电运检班 | 文化路街道 | 110kV西郊站10kV29龙庭路线 | 广场花园北配南变 | 500 | 52.2754
8752 | 市中供电中心 | 配电运检班 | 文化路街道 | 110kV西郊站10kV29龙庭路线 | 融创御园2号配电室1号变 | 1000 | 405.6361
8753 | 市中供电中心 | 配电运检班 | 文化路街道 | 110kV西郊站10kV29龙庭路线 | 二棉宿舍5号箱变 | 630 | 218.5944
8754 | 市中供电中心 | 配电运检班 | 文化路街道 | 110kV西郊站10kV29龙庭路线 | 锦绣苑小区 | 630 | 326.5721
8755 | 市中供电中心 | 配电运检班 | 文化路街道 | 110kV西郊站10kV29龙庭路线 | 广场花园北配北变 | 630 | 329.5261
8756 | 市中供电中心 | 配电运检班 | 文化路街道 | 110kV西郊站10kV29龙庭路线 | 融创北台架 | 200 | 111.3355
8757 | 市中供电中心 | 配电运检班 | 文化路街道 | 110kV西郊站10kV29龙庭路线 | 二棉宿舍1号箱变 | 630 | 269.2522
8758 | 市中供电中心 | 配电运检班 | 文化路街道 | 110kV西郊站10kV29龙庭路线 | 市环保局 | 630 | 206.8413
8759 | 市中供电中心 | 配电运检班 | 文化路街道 | 110kV西郊站10kV29龙庭路线 | 南龙头西区 | 630 | 244.049
8760 | 市中供电中心 | 配电运检班 | 文化路街道 | 110kV西郊站10kV29龙庭路线 | 龙庭居北变 | 400 | 284.4594
8761 | 市中供电中心 | 配电运检班 | 文化路街道 | 110kV西郊站10kV29龙庭路线 | 修验场专变 | 100 | 0
8762 | 市中供电中心 | 配电运检班 | 文化路街道 | 110kV西郊站10kV29龙庭路线 | 龙庭居南变 | 400 | 21.2292
8763 | 市中供电中心 | 配电运检班 | 文化路街道 | 110kV西郊站10kV29龙庭路线 | 二棉宿舍4号箱变 | 630 | 394.0111
8764 | 市中供电中心 | 配电运检班 | 文化路街道 | 110kV西郊站10kV29龙庭路线 | 明华园北变 | 800 | 294.1808
8765 | 市中供电中心 | 配电运检班 | 文化路街道 | 110kV西郊站10kV29龙庭路线 | 二棉宿舍2号箱变 | 630 | 351.5868
8766 | 市中供电中心 | 配电运检班 | 文化路街道 | 110kV西郊站10kV29龙庭路线 | 明华园南变 | 800 | 294.1808
8767 | 市中供电中心 | 配电运检班 | 文化路街道 | 110kV西郊站10kV29龙庭路线 | 光明西区 | 630 | 160.1432
8768 | 市中供电中心 | 配电运检班 | 文化路街道 | 110kV西郊站10kV29龙庭路线 | 福临铭家西变 | 400 | 179.3339
8769 | 市中供电中心 | 配电运检班 | 光明路街道 | 110kV西郊站10kV29龙庭路线 | 市政家属院（光明广场）南台架 | 400 | 227.1787
8770 | 市中供电中心 | 配电运检班 | 文化路街道 | 110kV西郊站10kV29龙庭路线 | 融创御园1号配电室3号变 | 800 | 332.5697
8771 | 市中供电中心 | 配电运检班 | 文化路街道 | 110kV西郊站10kV29龙庭路线 | 光明西区#2变 | 630 | 324.6238
8772 | 市中供电中心 | 配电运检班 | 文化路街道 | 110kV西郊站10kV29龙庭路线 | 光明园三期变压器 | 630 | 363.0885
8773 | 市中供电中心 | 配电运检班 | 文化路街道 | 110kV西郊站10kV29龙庭路线 | 融创御园1号配电室1号变 | 800 | 308.866
8774 | 市中供电中心 | 配电运检班 | 文化路街道 | 110kV西郊站10kV29龙庭路线 | 融创御园3号配电室1号变 | 800 | 354.5974
8775 | 市中供电中心 | 配电运检班 | 文化路街道 | 110kV西郊站10kV29龙庭路线 | 融创御园3号配电室3号变 | 1000 | 435.166
8776 | 市中供电中心 | 配电运检班 | 文化路街道 | 110kV西郊站10kV29龙庭路线 | 市设计院宿舍 | 400 | 224.5466
8777 | 市中供电中心 | 配电运检班 | 光明路街道 | 110kV西郊站10kV29龙庭路线 | 市政家属院（光明广场）北台架 | 400 | 51.4707
8778 | 市中供电中心 | 配电运检班 | 永安镇 | 110kV西郊站10kV30文苑线 | 东湖豪庭三期北配电室1号配变 | 800 | 639.8404
8779 | 市中供电中心 | 配电运检班 | 永安镇 | 110kV西郊站10kV30文苑线 | 东湖豪庭三期北配电室3号配变 | 800 | 481.0717
8780 | 市中供电中心 | 配电运检班 | 永安镇 | 110kV西郊站10kV30文苑线 | 东湖花苑#1变（东） | 630 | 343.7933
8781 | 市中供电中心 | 配电运检班 | 永安镇 | 110kV西郊站10kV30文苑线 | 西湖阳光#1变 | 1000 | 563.0624
8782 | 市中供电中心 | 配电运检班 | 永安镇 | 110kV西郊站10kV30文苑线 | 怡华园西区配电室北变 | 800 | 401.1226
8783 | 市中供电中心 | 配电运检班 | 永安镇 | 110kV西郊站10kV30文苑线 | 怡华园西区配电室南变 | 800 | 561.1039
8784 | 市中供电中心 | 配电运检班 | 永安镇 | 110kV西郊站10kV30文苑线 | 东湖花苑#2变（西） | 630 | 340.2108
8785 | 市中供电中心 | 配电运检班 | 永安镇 | 110kV西郊站10kV30文苑线 | 东湖豪庭三期南配电室3号配变 | 800 | 293.6621
8786 | 市中供电中心 | 配电运检班 | 永安镇 | 110kV西郊站10kV30文苑线 | 东湖豪庭三期南配电室1号配变 | 800 | 236.2916
8787 | 市中供电中心 | 配电运检班 | 永安镇 | 110kV西郊站10kV30文苑线 | 西湖阳光#2变 | 1000 | 523.7557
8788 | 市中供电中心 | 配电运检班 | 文化路街道 | 110kV西郊站10kV31文化路Ⅱ线 | 立新东南箱变 | 630 | 181.4496
8789 | 市中供电中心 | 配电运检班 | 文化路街道 | 110kV西郊站10kV31文化路Ⅱ线 | 未来城32号楼配电室2号变 | 800 | 614.5404
8790 | 市中供电中心 | 配电运检班 | 文化路街道 | 110kV西郊站10kV31文化路Ⅱ线 | 立新南区东南#2变 | 630 | 427.6363
8791 | 市中供电中心 | 配电运检班 | 文化路街道 | 110kV西郊站10kV31文化路Ⅱ线 | 市府院宿舍箱变 | 630 | 114.5763
8792 | 市中供电中心 | 配电运检班 | 文化路街道 | 110kV西郊站10kV31文化路Ⅱ线 | 祥瑞花园 | 500 | 282.5787
8793 | 市中供电中心 | 配电运检班 | 文化路街道 | 110kV西郊站10kV31文化路Ⅱ线 | 立新嘉苑箱变 | 630 | 301.5575
8794 | 市中供电中心 | 配电运检班 | 文化路街道 | 110kV西郊站10kV31文化路Ⅱ线 | 恒昇国际北变 | 1000 | 354.7568
8795 | 市中供电中心 | 配电运检班 | 文化路街道 | 110kV西郊站10kV31文化路Ⅱ线 | 立新南区西南#2变（西） | 630 | 304.7629
8796 | 市中供电中心 | 配电运检班 | 文化路街道 | 110kV西郊站10kV31文化路Ⅱ线 | 文檀组团箱变 | 400 | 320
8797 | 市中供电中心 | 配电运检班 | 文化路街道 | 110kV西郊站10kV31文化路Ⅱ线 | 新声路台变 | 400 | 53.4726
8798 | 市中供电中心 | 配电运检班 | 文化路街道 | 110kV西郊站10kV31文化路Ⅱ线 | 交警队新声路宿舍 | 630 | 291.3128
8799 | 市中供电中心 | 配电运检班 | 文化路街道 | 110kV西郊站10kV31文化路Ⅱ线 | 市广播局 | 315 | 20.9604
8800 | 市中供电中心 | 配电运检班 | 文化路街道 | 110kV西郊站10kV31文化路Ⅱ线 | 体育馆箱变 | 630 | 394.8147
8801 | 市中供电中心 | 配电运检班 | 文化路街道 | 110kV西郊站10kV31文化路Ⅱ线 | 自来水台架变 | 315 | 81.4857
8802 | 市中供电中心 | 配电运检班 | 文化路街道 | 110kV西郊站10kV31文化路Ⅱ线 | 文馨花园东变 | 500 | 87.7911
8803 | 市中供电中心 | 配电运检班 | 文化路街道 | 110kV西郊站10kV31文化路Ⅱ线 | 立新南区东南#1变 | 630 | 96.6639
8804 | 市中供电中心 | 配电运检班 | 文化路街道 | 110kV西郊站10kV31文化路Ⅱ线 | 农发行家属院箱变 | 400 | 55.6275
8805 | 市中供电中心 | 配电运检班 | 文化路街道 | 110kV西郊站10kV31文化路Ⅱ线 | 立新南区西南#1变（东） | 630 | 94.0241
8806 | 市中供电中心 | 配电运检班 | 文化路街道 | 110kV西郊站10kV31文化路Ⅱ线 | 市府院宿舍#1（北） | 630 | 365.0368
8807 | 市中供电中心 | 配电运检班 | 文化路街道 | 110kV西郊站10kV31文化路Ⅱ线 | 恒昇国际南变 | 1000 | 798.7031
8808 | 市中供电中心 | 配电运检班 | 文化路街道 | 110kV西郊站10kV31文化路Ⅱ线 | 文馨花园西变 | 500 | 87.7911
8809 | 市中供电中心 | 配电运检班 | 文化路街道 | 110kV西郊站10kV31文化路Ⅱ线 | 市府院宿舍#2（南） | 630 | 161.7773
8810 | 市中供电中心 | 配电运检班 | 矿区街道 | 110kV西郊站10kV32青檀北路线 | 市工商局宿舍 | 630 | 225.7594
8811 | 市中供电中心 | 配电运检班 | 矿区街道 | 110kV齐村站10kV21中兴Ⅰ线 | 东井二区2号箱变 | 630 | 385.9662
8812 | 市中供电中心 | 配电运检班 | 矿区街道 | 110kV齐村站10kV21中兴Ⅰ线 | 东井二区1号箱变 | 630 | 366.1053
8813 | 市中供电中心 | 配电运检班 | 矿区街道 | 110kV齐村站10kV21中兴Ⅰ线 | 东井二区3号箱变 | 630 | 359.9459
8814 | 市中供电中心 | 配电运检班 | 矿区街道 | 110kV齐村站10kV21中兴Ⅰ线 | 振兴村东箱变 | 400 | 106.2673
8815 | 市中供电中心 | 配电运检班 | 矿区街道 | 110kV齐村站10kV23山水Ⅰ线 | 阳光组团（曙光小区） | 630 | 295.8381
8816 | 市中供电中心 | 配电运检班 | 矿区街道 | 110kV齐村站10kV23山水Ⅰ线 | 八大家东里北区南箱变 | 630 | 355.0436
8817 | 市中供电中心 | 配电运检班 | 矿区街道 | 110kV齐村站10kV23山水Ⅰ线 | 八大家东里北区北箱变 | 630 | 343.7304
8818 | 市中供电中心 | 配电运检班 | 矿区街道 | 110kV齐村站10kV23山水Ⅰ线 | 东井组团#2变（东） | 1250 | 486.2195
8819 | 市中供电中心 | 配电运检班 | 矿区街道 | 110kV齐村站10kV23山水Ⅰ线 | 八大家东里南箱变 | 630 | 310.6709
8820 | 市中供电中心 | 配电运检班 | 矿区街道 | 110kV齐村站10kV23山水Ⅰ线 | 大庙宿舍箱变 | 630 | 299.3577
8821 | 市中供电中心 | 配电运检班 | 矿区街道 | 110kV齐村站10kV24鑫昌路线 | 建材组团 | 400 | 197.0917
8822 | 市中供电中心 | 配电运检班 | 矿区街道 | 110kV齐村站10kV24鑫昌路线 | 檀香苑小区西变 | 630 | 105.023
8823 | 市中供电中心 | 配电运检班 | 矿区街道 | 110kV齐村站10kV24鑫昌路线 | 城区-百货站宿舍 | 400 | 147.8087
8824 | 市中供电中心 | 配电运检班 | 矿区街道 | 110kV齐村站10kV24鑫昌路线 | 檀香苑小区东变 | 630 | 380.3096
8825 | 市中供电中心 | 配电运检班 | 文化路街道 | 110kV齐村站10kV24鑫昌路线 | 经研所中变（#2变） | 630 | 183.9636
8826 | 市中供电中心 | 配电运检班 | 矿区街道 | 110kV齐村站10kV24鑫昌路线 | 华檀居小区 | 400 | 78.3735
8827 | 市中供电中心 | 配电运检班 | 矿区街道 | 110kV齐村站10kV24鑫昌路线 | 果品市场箱式变1号配变 | 400 | 119.9548
8828 | 市中供电中心 | 配电运检班 | 矿区街道 | 110kV齐村站10kV24鑫昌路线 | 劳动局宿舍 | 200 | 82.7633
8829 | 市中供电中心 | 配电运检班 | 矿区街道 | 110kV齐村站10kV24鑫昌路线 | 后石碑小区 | 400 | 0
8830 | 市中供电中心 | 配电运检班 | 矿区街道 | 110kV齐村站10kV24鑫昌路线 | 糖茶站台架 | 400 | 113.892
8831 | 市中供电中心 | 配电运检班 | 矿区街道 | 110kV齐村站10kV24鑫昌路线 | 东方翠苑箱变 | 630 | 504
8832 | 市中供电中心 | 配电运检班 | 文化路街道 | 110kV齐村站10kV24鑫昌路线 | 经研所东变（电锅炉） | 630 | 428.9698
8833 | 市中供电中心 | 配电运检班 | 文化路街道 | 110kV齐村站10kV24鑫昌路线 | 经研所西变（#1变） | 630 | 503.9371
8834 | 市中供电中心 | 配电运检班 | 龙山路街道 | 110kV齐村站10kV25广济Ⅰ线 | 西岭小区2号变压器 | 630 | 372.3275
8835 | 市中供电中心 | 配电运检班 | 龙山路街道 | 110kV齐村站10kV25广济Ⅰ线 | 西岭小区3号变压器 | 630 | 418.5229
8836 | 市中供电中心 | 配电运检班 | 矿区街道 | 110kV齐村站10kV25广济Ⅰ线 | 广济花园南配西变 | 800 | 638.9625
8837 | 市中供电中心 | 配电运检班 | 矿区街道 | 110kV齐村站10kV25广济Ⅰ线 | 西岭小区1号变压器 | 630 | 365.8539
8838 | 市中供电中心 | 配电运检班 | 龙山路街道 | 110kV齐村站10kV25广济Ⅰ线 | 西岭小区4号变压器 | 630 | 361.0144
8839 | 市中供电中心 | 配电运检班 | 龙山路街道 | 110kV齐村站10kV25广济Ⅰ线 | 广济花园南配东变 | 800 | 132.5645
8840 | 市中供电中心 | 配电运检班 | 龙山路街道 | 110kV齐村站10kV25广济Ⅰ线 | 广济社区木兰广场2号箱变 | 630 | 434.9898
8841 | 市中供电中心 | 配电运检班 | 龙山路街道 | 110kV齐村站10kV25广济Ⅰ线 | 广济社区木兰广场1号箱变 | 630 | 414.5004
8842 | 市中供电中心 | 配电运检班 | 龙山路街道 | 110kV齐村站10kV25广济Ⅰ线 | 广惠花苑#1变（东） | 1250 | 335.203
8843 | 市中供电中心 | 配电运检班 | 龙山路街道 | 110kV齐村站10kV27陈庄花苑Ⅰ线 | 和家园二期1号配电室#1变 | 800 | 411.1033
8844 | 市中供电中心 | 配电运检班 | 龙山路街道 | 110kV齐村站10kV27陈庄花苑Ⅰ线 | 陈庄花苑1号配电室4号变压器 | 1000 | 649.4684
8845 | 市中供电中心 | 配电运检班 | 龙山路街道 | 110kV齐村站10kV27陈庄花苑Ⅰ线 | 和家园#2变 | 800 | 110.2175
8846 | 市中供电中心 | 配电运检班 | 龙山路街道 | 110kV齐村站10kV27陈庄花苑Ⅰ线 | 陈庄花苑3号配电室4号变压器 | 800 | 522.8381
8847 | 市中供电中心 | 配电运检班 | 龙山路街道 | 110kV齐村站10kV27陈庄花苑Ⅰ线 | 和家园二期2号配电室#3变 | 630 | 365.0997
8848 | 市中供电中心 | 配电运检班 | 龙山路街道 | 110kV齐村站10kV27陈庄花苑Ⅰ线 | 和家园#1变 | 800 | 552.7626
8849 | 市中供电中心 | 配电运检班 | 龙山路街道 | 110kV齐村站10kV27陈庄花苑Ⅰ线 | 陈庄花苑2号配电室4号变压器 | 1000 | 577.0292
8850 | 市中供电中心 | 配电运检班 | 龙山路街道 | 110kV齐村站10kV27陈庄花苑Ⅰ线 | 陈庄花苑2号配电室2号变压器 | 1000 | 317.9442
8851 | 市中供电中心 | 配电运检班 | 龙山路街道 | 110kV齐村站10kV27陈庄花苑Ⅰ线 | 陈庄花苑1号配电室1号变压器 | 1000 | 799.0024
8852 | 市中供电中心 | 配电运检班 | 龙山路街道 | 110kV齐村站10kV27陈庄花苑Ⅰ线 | 博雅园 | 800 | 504.4817
8853 | 市中供电中心 | 配电运检班 | 龙山路街道 | 110kV齐村站10kV27陈庄花苑Ⅰ线 | 陈庄工行宿舍 | 630 | 306.3342
8854 | 市中供电中心 | 配电运检班 | 龙山路街道 | 110kV齐村站10kV27陈庄花苑Ⅰ线 | 陈庄花苑3号配电室2号变压器 | 630 | 353.6608
8855 | 市中供电中心 | 配电运检班 | 龙山路街道 | 110kV齐村站10kV29齐商Ⅰ线 | 荣华里花苑二期西变 | 400 | 173.7072
8856 | 市中供电中心 | 配电运检班 | 龙山路街道 | 110kV齐村站10kV29齐商Ⅰ线 | 肉类制品厂 | 630 | 204.3902
8857 | 市中供电中心 | 配电运检班 | 龙山路街道 | 110kV齐村站10kV29齐商Ⅰ线 | 塞纳斯城一期B区配电室#4变 | 1000 | 681.2818
8858 | 市中供电中心 | 配电运检班 | 龙山路街道 | 110kV齐村站10kV29齐商Ⅰ线 | 塞纳斯城一期3号（西南）变压器 | 800 | 613.5447
8859 | 市中供电中心 | 配电运检班 | 龙山路街道 | 110kV齐村站10kV29齐商Ⅰ线 | 汇鑫华府D区配电室1号配变 | 800 | 639.8404
8860 | 市中供电中心 | 配电运检班 | 龙山路街道 | 110kV齐村站10kV29齐商Ⅰ线 | 区政府充电桩 | 400 | 274.7158
8861 | 市中供电中心 | 配电运检班 | 龙山路街道 | 110kV齐村站10kV29齐商Ⅰ线 | 君府花园一期西箱变配变 | 630 | 452.3476
8862 | 市中供电中心 | 配电运检班 | 龙山路街道 | 110kV齐村站10kV29齐商Ⅰ线 | 舜天国际#2变（南） | 800 | 474.872
8863 | 市中供电中心 | 配电运检班 | 龙山路街道 | 110kV齐村站10kV29齐商Ⅰ线 | 荣华里花苑二期东变 | 400 | 188.3525
8864 | 市中供电中心 | 配电运检班 | 龙山路街道 | 110kV齐村站10kV29齐商Ⅰ线 | 马宅子 | 400 | 62.4912
8865 | 市中供电中心 | 配电运检班 | 龙山路街道 | 110kV齐村站10kV29齐商Ⅰ线 | 邮政局宿舍箱变 | 400 | 220.2368
8866 | 市中供电中心 | 配电运检班 | 龙山路街道 | 110kV齐村站10kV29齐商Ⅰ线 | 荣华里花苑 | 315 | 96.5385
8867 | 市中供电中心 | 配电运检班 | 龙山路街道 | 110kV齐村站10kV29齐商Ⅰ线 | 市粮校 | 400 | 245.0978
8868 | 市中供电中心 | 配电运检班 | 龙山路街道 | 110kV齐村站10kV29齐商Ⅰ线 | 市煤炭局 | 630 | 283.0165
8869 | 市中供电中心 | 配电运检班 | 龙山路街道 | 110kV齐村站10kV29齐商Ⅰ线 | 汇鑫华府D区配电室3号配变 | 800 | 639.7606
8870 | 市中供电中心 | 配电运检班 | 龙山路街道 | 110kV齐村站10kV29齐商Ⅰ线 | 君府花园一期东箱变配变 | 630 | 457.2838
8871 | 市中供电中心 | 配电运检班 | 龙山路街道 | 110kV齐村站10kV29齐商Ⅰ线 | 塞纳斯城一期B区配电室#2变 | 1000 | 668.8114
8872 | 市中供电中心 | 配电运检班 | 龙山路街道 | 110kV齐村站10kV29齐商Ⅰ线 | 汽运公司职工房（君山路） | 630 | 400.9247
8873 | 市中供电中心 | 配电运检班 | 龙山路街道 | 110kV齐村站10kV29齐商Ⅰ线 | 塞纳斯城一期1号（西北）变压器 | 800 | 332.2505
8874 | 市中供电中心 | 配电运检班 | 龙山路街道 | 110kV齐村站10kV29齐商Ⅰ线 | 大观园六期东变 | 800 | 264.2519
8875 | 市中供电中心 | 配电运检班 | 龙山路街道 | 110kV齐村站10kV29齐商Ⅰ线 | 大观园六期西变 | 630 | 128.215
8876 | 市中供电中心 | 配电运检班 | 龙山路街道 | 110kV齐村站10kV29齐商Ⅰ线 | 希望嘉园 | 800 | 430.8963
8877 | 市中供电中心 | 配电运检班 | 龙山路街道 | 110kV齐村站10kV30齐商Ⅱ线 | 荣华里三期东变 | 500 | 53.6721
8878 | 市中供电中心 | 配电运检班 | 龙山路街道 | 110kV齐村站10kV30齐商Ⅱ线 | 市财政局宿舍配电变压器 | 630 | 322.5497
8879 | 市中供电中心 | 配电运检班 | 龙山路街道 | 110kV齐村站10kV30齐商Ⅱ线 | 铁西二期箱变 | 630 | 295.5238
8880 | 市中供电中心 | 配电运检班 | 龙山路街道 | 110kV齐村站10kV30齐商Ⅱ线 | 舜天国际#1变（北） | 800 | 351.7243
8881 | 市中供电中心 | 配电运检班 | 龙山路街道 | 110kV齐村站10kV30齐商Ⅱ线 | 塞纳斯城一期4号（东南）变压器 | 800 | 557.9148
8882 | 市中供电中心 | 配电运检班 | 龙山路街道 | 110kV齐村站10kV30齐商Ⅱ线 | 铁西小区南变 | 630 | 216.1433
8883 | 市中供电中心 | 配电运检班 | 龙山路街道 | 110kV齐村站10kV30齐商Ⅱ线 | 荣华里三期西变 | 400 | 0
8884 | 市中供电中心 | 配电运检班 | 龙山路街道 | 110kV齐村站10kV30齐商Ⅱ线 | 塞纳斯城一期B区配电室#3变 | 1000 | 685.8709
8885 | 市中供电中心 | 配电运检班 | 龙山路街道 | 110kV齐村站10kV30齐商Ⅱ线 | 振兴陶瓷厂箱变 | 630 | 245.1175
8886 | 市中供电中心 | 配电运检班 | 龙山路街道 | 110kV齐村站10kV30齐商Ⅱ线 | 铁西小区北变 | 630 | 119.1645
8887 | 市中供电中心 | 配电运检班 | 龙山路街道 | 110kV齐村站10kV30齐商Ⅱ线 | 塞纳斯城一期2号（东北）变压器 | 800 | 490.854
8888 | 市中供电中心 | 配电运检班 | 龙山路街道 | 110kV齐村站10kV30齐商Ⅱ线 | 兴安街东箱变 | 630 | 201.6876
8889 | 市中供电中心 | 配电运检班 | 龙山路街道 | 110kV齐村站10kV30齐商Ⅱ线 | 薛文组团南变 | 630 | 141.665
8890 | 市中供电中心 | 配电运检班 | 龙山路街道 | 110kV齐村站10kV30齐商Ⅱ线 | 薛西组团配电室1号配变 | 400 | 0
8891 | 市中供电中心 | 配电运检班 | 龙山路街道 | 110kV齐村站10kV30齐商Ⅱ线 | 铁西小区三期 | 630 | 188.5518
8892 | 市中供电中心 | 配电运检班 | 龙山路街道 | 110kV齐村站10kV30齐商Ⅱ线 | 辛庄小区配电室配变 | 630 | 184.215
8893 | 市中供电中心 | 配电运检班 | 龙山路街道 | 110kV齐村站10kV30齐商Ⅱ线 | 兴安街 | 630 | 272.0176
8894 | 市中供电中心 | 配电运检班 | 龙山路街道 | 110kV齐村站10kV30齐商Ⅱ线 | 薛庄二期箱式变1号配变 | 400 | 149.4049
8895 | 市中供电中心 | 配电运检班 | 龙山路街道 | 110kV齐村站10kV30齐商Ⅱ线 | 薛文组团北变 | 630 | 164.2913
8896 | 市中供电中心 | 配电运检班 | 龙山路街道 | 110kV齐村站10kV30齐商Ⅱ线 | 塞纳斯城一期B区配电室#1变 | 1000 | 641.7756
8897 | 市中供电中心 | 配电运检班 | 龙山路街道 | 110kV齐村站10kV30齐商Ⅱ线 | 向阳食品厂台架 | 400 | 233.4454
8898 | 市中供电中心 | 配电运检班 | 龙山路街道 | 110kV齐村站10kV30齐商Ⅱ线 | 二建公司宿舍 | 400 | 117.0817
8899 | 市中供电中心 | 配电运检班 | 龙山路街道 | 110kV齐村站10kV30齐商Ⅱ线 | 薛庄小区地税局宿舍 | 200 | 37.4509
8900 | 市中供电中心 | 配电运检班 | 文化路街道 | 110kV齐村站10kV33兴安街线 | 建华三期 | 400 | 116.4033
8901 | 市中供电中心 | 配电运检班 | 文化路街道 | 110kV齐村站10kV33兴安街线 | 富强北里 | 400 | 110.6569
8902 | 市中供电中心 | 配电运检班 | 文化路街道 | 110kV齐村站10kV33兴安街线 | 建华组团 | 315 | 173.625
8903 | 市中供电中心 | 配电运检班 | 文化路街道 | 110kV齐村站10kV33兴安街线 | 翡翠城一期#2变（西北） | 1250 | 348.1722
8904 | 市中供电中心 | 配电运检班 | 文化路街道 | 110kV齐村站10kV33兴安街线 | 华星苑小区#1变 | 630 | 204.5159
8905 | 市中供电中心 | 配电运检班 | 文化路街道 | 110kV齐村站10kV33兴安街线 | 建华四期 | 500 | 227.3099
8906 | 市中供电中心 | 配电运检班 | 文化路街道 | 110kV齐村站10kV33兴安街线 | 翡翠城一期#3变（东南） | 1250 | 916.7947
8907 | 市中供电中心 | 配电运检班 | 文化路街道 | 110kV齐村站10kV33兴安街线 | 乡镇企业局家属院箱变 | 400 | 147.3498
8908 | 市中供电中心 | 配电运检班 | 文化路街道 | 110kV齐村站10kV33兴安街线 | 翡翠城一期#1变（东北） | 1250 | 857.3386
8909 | 市中供电中心 | 配电运检班 | 文化路街道 | 110kV齐村站10kV33兴安街线 | 翡翠城一期#4变（西南） | 1250 | 440.8273
8910 | 市中供电中心 | 配电运检班 | 文化路街道 | 110kV齐村站10kV33兴安街线 | 富强南里 | 630 | 104.4574
8911 | 市中供电中心 | 配电运检班 | 文化路街道 | 110kV齐村站10kV33兴安街线 | 孔庄北区变压器 | 400 | 112.1733
8912 | 市中供电中心 | 配电运检班 | 文化路街道 | 110kV齐村站10kV33兴安街线 | 华星苑小区#2变 | 630 | 204.5159
8913 | 市中供电中心 | 配电运检班 | 文化路街道 | 110kV齐村站10kV33兴安街线 | 荣华北里东区 | 315 | 23.663
8914 | 市中供电中心 | 配电运检班 | 文化路街道 | 110kV齐村站10kV33兴安街线 | 建华南区箱变 | 630 | 289.1131
8915 | 市中供电中心 | 配电运检班 | 文化路街道 | 110kV齐村站10kV33兴安街线 | 荣华北里南台区 | 630 | 263.7213
8916 | 市中供电中心 | 配电运检班 | 文化路街道 | 110kV齐村站10kV33兴安街线 | 农业局箱变 | 400 | 200.364
8917 | 市中供电中心 | 配电运检班 | 文化路街道 | 110kV齐村站10kV33兴安街线 | 建华组团南箱变 | 630 | 164.6684
8918 | 市中供电中心 | 配电运检班 | 光明路街道 | 110kV齐村站10kV34利民路线 | 檀西小区 | 400 | 165.4469
8919 | 市中供电中心 | 配电运检班 | 光明路街道 | 110kV齐村站10kV34利民路线 | 矿务局医院台区 | 315 | 47.5777
8920 | 市中供电中心 | 配电运检班 | 光明路街道 | 110kV齐村站10kV34利民路线 | 青檀府A区#3配电室2号配变 | 1000 | 725.3771
8921 | 市中供电中心 | 配电运检班 | 光明路街道 | 110kV齐村站10kV34利民路线 | 青檀府C区#1配电室2号配变 | 1250 | 927.2976
8922 | 市中供电中心 | 配电运检班 | 光明路街道 | 110kV齐村站10kV34利民路线 | 道南里#3配#2变（北） | 1250 | 681.2566
8923 | 市中供电中心 | 配电运检班 | 光明路街道 | 110kV齐村站10kV34利民路线 | 市食品厂宿舍 | 400 | 222.1523
8924 | 市中供电中心 | 配电运检班 | 光明路街道 | 110kV齐村站10kV34利民路线 | 青檀府A区#2配电室4号配变 | 800 | 461.7032
8925 | 市中供电中心 | 配电运检班 | 光明路街道 | 110kV齐村站10kV34利民路线 | 青檀北 | 630 | 352.1524
8926 | 市中供电中心 | 配电运检班 | 光明路街道 | 110kV齐村站10kV34利民路线 | 道南里#2配#2变（北） | 1250 | 846.4894
8927 | 市中供电中心 | 配电运检班 | 光明路街道 | 110kV齐村站10kV34利民路线 | 青檀府C区#2配电室4号配变 | 800 | 599.4562
8928 | 市中供电中心 | 配电运检班 | 光明路街道 | 110kV齐村站10kV34利民路线 | 道南里#4配#1变（南） | 1250 | 416.8841
8929 | 市中供电中心 | 配电运检班 | 光明路街道 | 110kV齐村站10kV34利民路线 | 青檀府A区#1配电室4号配变 | 1250 | 920.6883
8930 | 市中供电中心 | 配电运检班 | 光明路街道 | 110kV齐村站10kV34利民路线 | 新阳里小区 | 400 | 117.3211
8931 | 市中供电中心 | 配电运检班 | 光明路街道 | 110kV齐村站10kV34利民路线 | 嘉和园 | 250 | 103.0052
8932 | 市中供电中心 | 配电运检班 | 光明路街道 | 110kV齐村站10kV34利民路线 | 青檀府A区#3配电室4号配变 | 1000 | 577.1789
8933 | 市中供电中心 | 配电运检班 | 光明路街道 | 110kV齐村站10kV34利民路线 | 青檀府A区#2配电室2号配变 | 800 | 456.9146
8934 | 市中供电中心 | 配电运检班 | 光明路街道 | 110kV齐村站10kV34利民路线 | 青檀府C区#2配电室2号配变 | 1000 | 738.6456
8935 | 市中供电中心 | 配电运检班 | 光明路街道 | 110kV齐村站10kV34利民路线 | 青檀府A区#1配电室2号配变 | 1250 | 788.0631
8936 | 市中供电中心 | 配电运检班 | 光明路街道 | 110kV齐村站10kV34利民路线 | 檀景花园 | 400 | 97.7276
8937 | 市中供电中心 | 配电运检班 | 光明路街道 | 110kV齐村站10kV34利民路线 | 道南里#1配#2变 | 1250 | 468.2621
8938 | 市中供电中心 | 配电运检班 | 光明路街道 | 110kV齐村站10kV34利民路线 | 红旗小学箱变 | 630 | 337.4453
8939 | 市中供电中心 | 配电运检班 | 光明路街道 | 110kV齐村站10kV34利民路线 | 君府花园三期 | 630 | 88.179
8940 | 市中供电中心 | 配电运检班 | 光明路街道 | 110kV齐村站10kV34利民路线 | 青檀府C区#1配电室4号配变 | 1250 | 754.4628
8941 | 市中供电中心 | 配电运检班 | 光明路街道 | 110kV齐村站10kV36陈庄花苑Ⅱ线 | 和家园二期2号配电室#4变 | 630 | 379.304
8942 | 市中供电中心 | 配电运检班 | 光明路街道 | 110kV齐村站10kV36陈庄花苑Ⅱ线 | 九中 | 630 | 253.4138
8943 | 市中供电中心 | 配电运检班 | 光明路街道 | 110kV齐村站10kV36陈庄花苑Ⅱ线 | 道北宿舍 | 400 | 249.9662
8944 | 市中供电中心 | 配电运检班 | 龙山路街道 | 110kV齐村站10kV36陈庄花苑Ⅱ线 | 和家园二期1号配电室#2变 | 800 | 454.3606
8945 | 市中供电中心 | 配电运检班 | 光明路街道 | 110kV齐村站10kV36陈庄花苑Ⅱ线 | 市卫校宿舍 | 400 | 235.4407
8946 | 市中供电中心 | 配电运检班 | 龙山路街道 | 110kV齐村站10kV38广济Ⅱ线 | 广惠花苑#2变（西） | 1250 | 757.2562
8947 | 市中供电中心 | 配电运检班 | 龙山路街道 | 110kV齐村站10kV38广济Ⅱ线 | 广济花园北配东变 | 800 | 473.0363
8948 | 市中供电中心 | 配电运检班 | 龙山路街道 | 110kV齐村站10kV38广济Ⅱ线 | 广济小区2号箱变 | 630 | 363.0256
8949 | 市中供电中心 | 配电运检班 | 龙山路街道 | 110kV齐村站10kV38广济Ⅱ线 | 广济小区1号箱变 | 630 | 350.8326
8950 | 市中供电中心 | 配电运检班 | 龙山路街道 | 110kV齐村站10kV38广济Ⅱ线 | 广济社区2号箱变 | 630 | 406.5812
8951 | 市中供电中心 | 配电运检班 | 龙山路街道 | 110kV齐村站10kV38广济Ⅱ线 | 广济花园北配西变 | 800 | 437.2812
8952 | 市中供电中心 | 配电运检班 | 龙山路街道 | 110kV齐村站10kV38广济Ⅱ线 | 广济社区1号箱变 | 630 | 399.919
8953 | 市中供电中心 | 配电运检班 | 矿区街道 | 110kV齐村站10kV40山水Ⅱ线 | 八大家西里3号箱变 | 630 | 334.3028
8954 | 市中供电中心 | 配电运检班 | 矿区街道 | 110kV齐村站10kV40山水Ⅱ线 | 八大家西里4号箱变 | 630 | 251.2769
8955 | 市中供电中心 | 配电运检班 | 矿区街道 | 110kV齐村站10kV40山水Ⅱ线 | 八大家西里1号箱变 | 630 | 331.0974
8956 | 市中供电中心 | 配电运检班 | 矿区街道 | 110kV齐村站10kV40山水Ⅱ线 | 东井组团#1变（西） | 1250 | 718.6678
8957 | 市中供电中心 | 配电运检班 | 矿区街道 | 110kV齐村站10kV40山水Ⅱ线 | 八大家西里2号箱变 | 630 | 343.3533
8958 | 市中供电中心 | 配电运检班 | 矿区街道 | 110kV齐村站10kV42中兴Ⅱ线 | 木兰广场配电室配电室#1变 | 1000 | 525.8507
8959 | 市中供电中心 | 配电运检班 | 矿区街道 | 110kV齐村站10kV42中兴Ⅱ线 | 木兰广场配电室配电室#2变 | 1000 | 525.8507
8960 | 市中供电中心 | 配电运检班 | 矿区街道 | 110kV齐村站10kV42中兴Ⅱ线 | 矸石山豪庭南配#1变 | 630 | 295.1467
8961 | 市中供电中心 | 配电运检班 | 矿区街道 | 110kV齐村站10kV42中兴Ⅱ线 | 矸石山豪庭北配#2变 | 1000 | 502.7855
8962 | 市中供电中心 | 配电运检班 | 矿区街道 | 110kV齐村站10kV42中兴Ⅱ线 | 矸石山豪庭二期配电室#2变 | 1250 | 664.1721
8963 | 市中供电中心 | 配电运检班 | 矿区街道 | 110kV齐村站10kV42中兴Ⅱ线 | 矸石山豪庭北配#1变 | 1000 | 715.2811
8964 | 市中供电中心 | 配电运检班 | 矿区街道 | 110kV齐村站10kV42中兴Ⅱ线 | 木兰广场2号箱变 | 630 | 244.7404
8965 | 市中供电中心 | 配电运检班 | 矿区街道 | 110kV齐村站10kV42中兴Ⅱ线 | 木兰广场1号箱变 | 630 | 244.7404
8966 | 市中供电中心 | 配电运检班 | 矿区街道 | 110kV齐村站10kV42中兴Ⅱ线 | 矸石山豪庭二期配电室#1变 | 1250 | 708.6915
8967 | 市中供电中心 | 配电运检班 | 光明路街道 | 35kV永安站10kV14衡山南路线 | 安侨东城国际花园二期配电室3号配 | 800 | 392.5873
8968 | 市中供电中心 | 配电运检班 | 光明路街道 | 35kV永安站10kV14衡山南路线 | 安侨东城国际花园二期配电室1号配 | 800 | 426.5068
8969 | 市中供电中心 | 税郭供电所 | 税郭镇 | 35kV安城站10kV14农业线 | 王庄村北 | 200 | 0
8970 | 市中供电中心 | 税郭供电所 | 税郭镇 | 35kV安城站10kV14农业线 | 下泥河村西 | 400 | 202.6381
8971 | 市中供电中心 | 税郭供电所 | 税郭镇 | 35kV安城站10kV14农业线 | 巍山头村 | 200 | 10.854
8972 | 市中供电中心 | 税郭供电所 | 税郭镇 | 35kV安城站10kV14农业线 | 冯庄北台变 | 200 | 71.949
8973 | 市中供电中心 | 税郭供电所 | 税郭镇 | 35kV安城站10kV14农业线 | 大岭村东 | 400 | 159.5714
8974 | 市中供电中心 | 税郭供电所 | 税郭镇 | 35kV安城站10kV14农业线 | 鲁王桥#4变 | 400 | 180.8104
8975 | 市中供电中心 | 税郭供电所 | 税郭镇 | 35kV安城站10kV14农业线 | 税郭王庄南台变 | 400 | 261.3672
8976 | 市中供电中心 | 税郭供电所 | 税郭镇 | 35kV安城站10kV14农业线 | 大岭东#3变 | 400 | 176.9342
8977 | 市中供电中心 | 税郭供电所 | 税郭镇 | 35kV安城站10kV14农业线 | 大岭村西 | 200 | 77.9148
8978 | 市中供电中心 | 税郭供电所 | 税郭镇 | 35kV安城站10kV14农业线 | 鲁王桥东台变 | 200 | 0
8979 | 市中供电中心 | 税郭供电所 | 税郭镇 | 35kV安城站10kV14农业线 | 大岭北#2变 | 200 | 32.4228
8980 | 市中供电中心 | 税郭供电所 | 税郭镇 | 35kV安城站10kV14农业线 | 王庄北东台变 | 200 | 0
8981 | 市中供电中心 | 税郭供电所 | 税郭镇 | 35kV安城站10kV14农业线 | 大岭南台变 | 200 | 0
8982 | 市中供电中心 | 税郭供电所 | 税郭镇 | 35kV安城站10kV14农业线 | 胡庄东岭#2变 | 400 | 226.6216
8983 | 市中供电中心 | 税郭供电所 | 税郭镇 | 35kV安城站10kV14农业线 | 上泥河南#2变 | 400 | 156.2287
8984 | 市中供电中心 | 税郭供电所 | 税郭镇 | 35kV安城站10kV14农业线 | 方庄东 | 400 | 38.8274
8985 | 市中供电中心 | 税郭供电所 | 税郭镇 | 35kV安城站10kV14农业线 | 胡庄村东 | 400 | 5.4267
8986 | 市中供电中心 | 税郭供电所 | 税郭镇 | 35kV安城站10kV14农业线 | 方庄西 | 400 | 117.6131
8987 | 市中供电中心 | 税郭供电所 | 税郭镇 | 35kV安城站10kV14农业线 | 大岭西南台变 | 200 | 49.0434
8988 | 市中供电中心 | 税郭供电所 | 税郭镇 | 35kV安城站10kV14农业线 | 下泥河东#2变 | 400 | 198.5268
8989 | 市中供电中心 | 税郭供电所 | 税郭镇 | 35kV安城站10kV14农业线 | 胡庄东岭台变 | 200 | 7.0231
8990 | 市中供电中心 | 税郭供电所 | 税郭镇 | 35kV安城站10kV14农业线 | 横山前新村（北） | 400 | 159.9798
8991 | 市中供电中心 | 税郭供电所 | 税郭镇 | 35kV安城站10kV14农业线 | 王庄村 | 400 | 94.0111
8992 | 市中供电中心 | 税郭供电所 | 税郭镇 | 35kV安城站10kV14农业线 | 横山前新村#3变 | 100 | 42.09
8993 | 市中供电中心 | 税郭供电所 | 税郭镇 | 35kV安城站10kV14农业线 | 横山前新村（南） | 400 | 159.9798
8994 | 市中供电中心 | 税郭供电所 | 税郭镇 | 35kV安城站10kV14农业线 | 鲁王桥村 | 400 | 242.8733
8995 | 市中供电中心 | 税郭供电所 | 税郭镇 | 35kV安城站10kV14农业线 | 吕庄村 | 315 | 9.9777
8996 | 市中供电中心 | 税郭供电所 | 税郭镇 | 35kV安城站10kV14农业线 | 鲁王桥北台变 | 200 | 141.1676
8997 | 市中供电中心 | 税郭供电所 | 税郭镇 | 35kV安城站10kV14农业线 | 吕庄村#2变 | 400 | 216.2463
8998 | 市中供电中心 | 税郭供电所 | 税郭镇 | 35kV安城站10kV14农业线 | 王庄西台变 | 400 | 0
8999 | 市中供电中心 | 税郭供电所 | 税郭镇 | 35kV安城站10kV14农业线 | 郭庄西变 | 400 | 205.8386
9000 | 市中供电中心 | 税郭供电所 | 税郭镇 | 35kV安城站10kV14农业线 | 冯庄东变 | 400 | 94.7746
9001 | 市中供电中心 | 税郭供电所 | 税郭镇 | 35kV安城站10kV14农业线 | 大岭东#2变 | 400 | 107.3049
9002 | 市中供电中心 | 税郭供电所 | 税郭镇 | 35kV安城站10kV14农业线 | 上泥河村南 | 200 | 30.54
9003 | 市中供电中心 | 税郭供电所 | 税郭镇 | 35kV安城站10kV14农业线 | 郭庄村 | 400 | 240.1699
9004 | 市中供电中心 | 税郭供电所 | 税郭镇 | 35kV安城站10kV14农业线 | 胡庄村 | 315 | 80.1268
9005 | 市中供电中心 | 税郭供电所 | 税郭镇 | 35kV安城站10kV14农业线 | 上泥河中 | 400 | 241.1378
9006 | 市中供电中心 | 税郭供电所 | 税郭镇 | 35kV安城站10kV14农业线 | 冯庄村 | 315 | 0
9007 | 市中供电中心 | 税郭供电所 | 税郭镇 | 35kV安城站10kV14农业线 | 横山前 | 400 | 199.0471
9008 | 市中供电中心 | 税郭供电所 | 税郭镇 | 35kV安城站10kV14农业线 | 吕庄西台变 | 315 | 18.2264
9009 | 市中供电中心 | 税郭供电所 | 税郭镇 | 35kV安城站10kV14农业线 | 大岭村北 | 200 | 110.6571
9010 | 市中供电中心 | 税郭供电所 | 税郭镇 | 35kV安城站10kV14农业线 | 下泥河村东 | 200 | 76.2193
9011 | 市中供电中心 | 税郭供电所 | 税郭镇 | 35kV安城站10kV14农业线 | 吕庄南#2变 | 400 | 0
9012 | 市中供电中心 | 税郭供电所 | 税郭镇 | 35kV安城站10kV14农业线 | 吕庄村南 | 160 | 37.3192
9013 | 市中供电中心 | 税郭供电所 | 税郭镇 | 35kV安城站10kV14农业线 | 上泥河北配变 | 630 | 286.2063
9014 | 市中供电中心 | 税郭供电所 | 税郭镇 | 35kV安城站10kV16安南线 | 安城公变小区 | 400 | 94.6948
9015 | 市中供电中心 | 税郭供电所 | 税郭镇 | 35kV安城站10kV16安南线 | 纪官庄#5台变 | 500 | 205.6789
9016 | 市中供电中心 | 税郭供电所 | 税郭镇 | 35kV安城站10kV16安南线 | 潘官庄 | 400 | 79.8899
9017 | 市中供电中心 | 税郭供电所 | 税郭镇 | 35kV安城站10kV16安南线 | 潘官庄南台变 | 400 | 158.9499
9018 | 市中供电中心 | 税郭供电所 | 税郭镇 | 35kV安城站10kV16安南线 | 纪官庄北#2变 | 400 | 35.5153
9019 | 市中供电中心 | 税郭供电所 | 税郭镇 | 35kV安城站10kV16安南线 | 安城西#4变 | 400 | 0
9020 | 市中供电中心 | 税郭供电所 | 税郭镇 | 35kV安城站10kV16安南线 | 纪官庄南台区 | 200 | 0
9021 | 市中供电中心 | 税郭供电所 | 税郭镇 | 35kV安城站10kV16安南线 | 纪官庄北台区 | 400 | 86.6004
9022 | 市中供电中心 | 税郭供电所 | 税郭镇 | 35kV安城站10kV16安南线 | 南安城西台区 | 400 | 67.3996
9023 | 市中供电中心 | 税郭供电所 | 税郭镇 | 35kV安城站10kV16安南线 | 潘官庄西变 | 400 | 59.4983
9024 | 市中供电中心 | 税郭供电所 | 税郭镇 | 35kV安城站10kV16安南线 | 安城西#2变 | 400 | 0
9025 | 市中供电中心 | 税郭供电所 | 税郭镇 | 35kV安城站10kV16安南线 | 安城公变小区#2箱变配变1 | 400 | 90.7043
9026 | 市中供电中心 | 税郭供电所 | 税郭镇 | 35kV安城站10kV16安南线 | 纪官庄西台变 | 400 | 192.8435
9027 | 市中供电中心 | 税郭供电所 | 税郭镇 | 35kV安城站10kV16安南线 | 纪官庄#4台变 | 400 | 46.7286
9028 | 市中供电中心 | 税郭供电所 | 税郭镇 | 35kV安城站10kV17安工I线 | 南安城北台区Ⅰ | 400 | 112.2709
9029 | 市中供电中心 | 税郭供电所 | 税郭镇 | 35kV安城站10kV17安工I线 | 安城新村200kVA | 200 | 27.5544
9030 | 市中供电中心 | 税郭供电所 | 税郭镇 | 35kV安城站10kV19冶钢埠线 | 大辛庄东 | 400 | 164.8483
9031 | 市中供电中心 | 税郭供电所 | 税郭镇 | 35kV安城站10kV19冶钢埠线 | 大辛庄西#2台变 | 400 | 80.7279
9032 | 市中供电中心 | 税郭供电所 | 税郭镇 | 35kV安城站10kV19冶钢埠线 | 冶钢埠西#2台变 | 200 | 0
9033 | 市中供电中心 | 税郭供电所 | 税郭镇 | 35kV安城站10kV19冶钢埠线 | 大辛庄西 | 315 | 75.4835
9034 | 市中供电中心 | 税郭供电所 | 税郭镇 | 35kV安城站10kV19冶钢埠线 | 南安城西#3台变 | 400 | 74.4628
9035 | 市中供电中心 | 税郭供电所 | 税郭镇 | 35kV安城站10kV19冶钢埠线 | 冶钢埠东 | 400 | 0
9036 | 市中供电中心 | 税郭供电所 | 税郭镇 | 35kV安城站10kV19冶钢埠线 | 良辛庄村南台变 | 200 | 13.3082
9037 | 市中供电中心 | 税郭供电所 | 税郭镇 | 35kV安城站10kV19冶钢埠线 | 安城社区间隔配电变压器 | 630 | 275.8515
9038 | 市中供电中心 | 税郭供电所 | 税郭镇 | 35kV安城站10kV19冶钢埠线 | 南安城北台变 | 400 | 170.2957
9039 | 市中供电中心 | 税郭供电所 | 税郭镇 | 35kV安城站10kV19冶钢埠线 | 大辛庄中台变 | 400 | 108.0631
9040 | 市中供电中心 | 税郭供电所 | 税郭镇 | 35kV安城站10kV19冶钢埠线 | 良辛庄西台变 | 200 | 21.9078
9041 | 市中供电中心 | 税郭供电所 | 税郭镇 | 35kV安城站10kV19冶钢埠线 | 安城变电所台变 | 200 | 43.0177
9042 | 市中供电中心 | 税郭供电所 | 税郭镇 | 35kV安城站10kV19冶钢埠线 | 南安城东台区变压器 | 400 | 37.8298
9043 | 市中供电中心 | 税郭供电所 | 税郭镇 | 35kV安城站10kV19冶钢埠线 | 冶钢埠东#2台变 | 200 | 0
9044 | 市中供电中心 | 税郭供电所 | 税郭镇 | 35kV安城站10kV19冶钢埠线 | 冶钢埠北#2变 | 400 | 52.7942
9045 | 市中供电中心 | 税郭供电所 | 税郭镇 | 35kV安城站10kV19冶钢埠线 | 安城东#3箱变 | 400 | 292.3711
9046 | 市中供电中心 | 税郭供电所 | 税郭镇 | 35kV安城站10kV19冶钢埠线 | 冶钢埠东#3变 | 400 | 40.1443
9047 | 市中供电中心 | 税郭供电所 | 税郭镇 | 35kV安城站10kV19冶钢埠线 | 良辛庄村 | 400 | 77.2562
9048 | 市中供电中心 | 税郭供电所 | 税郭镇 | 35kV安城站10kV19冶钢埠线 | 南安城南 | 315 | 107.0032
9049 | 市中供电中心 | 税郭供电所 | 税郭镇 | 35kV安城站10kV19冶钢埠线 | 冶钢埠西 | 315 | 12.3498
9050 | 市中供电中心 | 税郭供电所 | 税郭镇 | 35kV安城站10kV19冶钢埠线 | 冶钢埠中台区 | 400 | 12.3303
9051 | 市中供电中心 | 税郭供电所 | 税郭镇 | 35kV安城站10kV19冶钢埠线 | 税郭南安城东#2变 | 200 | 54.4505
9052 | 市中供电中心 | 税郭供电所 | 税郭镇 | 35kV安城站10kV26牛角线 | 南安城北Ⅱ | 400 | 75.0355
9053 | 市中供电中心 | 税郭供电所 | 税郭镇 | 35kV安城站10kV26牛角线 | 牛角中台区 | 400 | 141.3194
9054 | 市中供电中心 | 税郭供电所 | 税郭镇 | 35kV安城站10kV26牛角线 | 安城镇政府#3变 | 400 | 53.2332
9055 | 市中供电中心 | 税郭供电所 | 税郭镇 | 35kV安城站10kV26牛角线 | 牛角东台区 | 315 | 0
9056 | 市中供电中心 | 税郭供电所 | 税郭镇 | 35kV安城站10kV26牛角线 | 牛角西配变 | 400 | 116.6427
9057 | 市中供电中心 | 税郭供电所 | 税郭镇 | 35kV安城站10kV28龙山线 | 胡庄（龙庄） | 200 | 44.7735
9058 | 市中供电中心 | 税郭供电所 | 税郭镇 | 35kV税郭站10kV14罗同线 | 北沙沟东台区 | 400 | 69.3549
9059 | 市中供电中心 | 税郭供电所 | 税郭镇 | 35kV税郭站10kV14罗同线 | 上桃园北变 | 200 | 44.155
9060 | 市中供电中心 | 税郭供电所 | 税郭镇 | 35kV税郭站10kV14罗同线 | 南沙沟村 | 400 | 204.7739
9061 | 市中供电中心 | 税郭供电所 | 税郭镇 | 35kV税郭站10kV14罗同线 | 南沙沟#2变 | 400 | 65.4043
9062 | 市中供电中心 | 税郭供电所 | 税郭镇 | 35kV税郭站10kV14罗同线 | 西三屯小区#3变箱式变1号配变 | 200 | 80.5286
9063 | 市中供电中心 | 税郭供电所 | 税郭镇 | 35kV税郭站10kV14罗同线 | 上桃园村 | 200 | 0
9064 | 市中供电中心 | 税郭供电所 | 税郭镇 | 35kV税郭站10kV14罗同线 | 南沙沟社区间隔配电变压器 | 630 | 255.6764
9065 | 市中供电中心 | 税郭供电所 | 税郭镇 | 35kV税郭站10kV14罗同线 | 南沙沟东#2台变 | 400 | 267.0647
9066 | 市中供电中心 | 税郭供电所 | 税郭镇 | 35kV税郭站10kV14罗同线 | 下桃园村 | 200 | 41.4414
9067 | 市中供电中心 | 税郭供电所 | 税郭镇 | 35kV税郭站10kV14罗同线 | 下桃园东变 | 200 | 16.6802
9068 | 市中供电中心 | 税郭供电所 | 税郭镇 | 35kV税郭站10kV14罗同线 | 董楼西#4变 | 400 | 169.3576
9069 | 市中供电中心 | 税郭供电所 | 税郭镇 | 35kV税郭站10kV14罗同线 | 董楼南台区 | 200 | 26.018
9070 | 市中供电中心 | 税郭供电所 | 税郭镇 | 35kV税郭站10kV14罗同线 | 董楼西变台区 | 400 | 0
9071 | 市中供电中心 | 税郭供电所 | 税郭镇 | 35kV税郭站10kV14罗同线 | 陈岭村#2变 | 200 | 29.3102
9072 | 市中供电中心 | 税郭供电所 | 税郭镇 | 35kV税郭站10kV14罗同线 | 北沙沟西台区 | 250 | 7.3313
9073 | 市中供电中心 | 税郭供电所 | 税郭镇 | 35kV税郭站10kV14罗同线 | 董楼西#3变 | 400 | 250.924
9074 | 市中供电中心 | 税郭供电所 | 税郭镇 | 35kV税郭站10kV14罗同线 | 陈岭#3变 | 400 | 142.9004
9075 | 市中供电中心 | 税郭供电所 | 税郭镇 | 35kV税郭站10kV14罗同线 | 董楼东台区 | 200 | 44.6937
9076 | 市中供电中心 | 税郭供电所 | 税郭镇 | 35kV税郭站10kV14罗同线 | 陈岭南台变1 | 400 | 269.0277
9077 | 市中供电中心 | 税郭供电所 | 税郭镇 | 35kV税郭站10kV14罗同线 | 北沙沟南台区 | 200 | 75.2811
9078 | 市中供电中心 | 税郭供电所 | 税郭镇 | 35kV税郭站10kV14罗同线 | 北沙沟东#2台变 | 200 | 74.4431
9079 | 市中供电中心 | 税郭供电所 | 税郭镇 | 35kV税郭站10kV17长汪线 | 东三屯北#2台变 | 400 | 196.1751
9080 | 市中供电中心 | 税郭供电所 | 税郭镇 | 35kV税郭站10kV17长汪线 | 西三屯小区配电变压器#2 | 800 | 380.8551
9081 | 市中供电中心 | 税郭供电所 | 税郭镇 | 35kV税郭站10kV17长汪线 | 西三屯南#2变 | 200 | 74.0839
9082 | 市中供电中心 | 税郭供电所 | 税郭镇 | 35kV税郭站10kV17长汪线 | 东三屯南#2变 | 400 | 252.2574
9083 | 市中供电中心 | 税郭供电所 | 税郭镇 | 35kV税郭站10kV17长汪线 | 宋庄北村#2台变 | 400 | 43.3766
9084 | 市中供电中心 | 税郭供电所 | 税郭镇 | 35kV税郭站10kV17长汪线 | 东长汪村 | 400 | 70.2329
9085 | 市中供电中心 | 税郭供电所 | 税郭镇 | 35kV税郭站10kV17长汪线 | 西三屯小区配电变压器#1 | 800 | 280.8525
9086 | 市中供电中心 | 税郭供电所 | 税郭镇 | 35kV税郭站10kV17长汪线 | 西三屯北#2变 | 400 | 107.3049
9087 | 市中供电中心 | 税郭供电所 | 税郭镇 | 35kV税郭站10kV17长汪线 | 宋庄东#2变 | 400 | 228.6169
9088 | 市中供电中心 | 税郭供电所 | 税郭镇 | 35kV税郭站10kV17长汪线 | 西长汪东台变 | 400 | 100.6313
9089 | 市中供电中心 | 税郭供电所 | 税郭镇 | 35kV税郭站10kV17长汪线 | 宋庄北村 | 400 | 57.104
9090 | 市中供电中心 | 税郭供电所 | 税郭镇 | 35kV税郭站10kV17长汪线 | 10kV17工业线东三屯南变台架变 | 400 | 110.8963
9091 | 市中供电中心 | 税郭供电所 | 税郭镇 | 35kV税郭站10kV17长汪线 | 西三屯北台区 | 400 | 0
9092 | 市中供电中心 | 税郭供电所 | 税郭镇 | 35kV税郭站10kV17长汪线 | 西长汪南#2变 | 400 | 156.8672
9093 | 市中供电中心 | 税郭供电所 | 税郭镇 | 35kV税郭站10kV17长汪线 | 西三屯北#3变 | 400 | 31.006
9094 | 市中供电中心 | 税郭供电所 | 税郭镇 | 35kV税郭站10kV17长汪线 | 东三屯北变 | 315 | 178.2532
9095 | 市中供电中心 | 税郭供电所 | 税郭镇 | 35kV税郭站10kV17长汪线 | 西长汪村 | 400 | 6.0253
9096 | 市中供电中心 | 税郭供电所 | 税郭镇 | 35kV税郭站10kV17长汪线 | 西三屯南台区 | 250 | 39.8302
9097 | 市中供电中心 | 税郭供电所 | 税郭镇 | 35kV税郭站10kV17长汪线 | 西长汪村#3变变压器 | 200 | 20.0721
9098 | 市中供电中心 | 税郭供电所 | 税郭镇 | 35kV税郭站10kV17长汪线 | 宋庄村东台区 | 400 | 89.7864
9099 | 市中供电中心 | 税郭供电所 | 税郭镇 | 35kV税郭站10kV17长汪线 | 西长汪北台区 | 400 | 54.8693
9100 | 市中供电中心 | 税郭供电所 | 税郭镇 | 35kV税郭站10kV17长汪线 | 西长汪南台区 | 500 | 89.4998
9101 | 市中供电中心 | 税郭供电所 | 税郭镇 | 35kV税郭站10kV17长汪线 | 宋庄北村#3变 | 400 | 195.1364
9102 | 市中供电中心 | 税郭供电所 | 税郭镇 | 35kV税郭站10kV20镇北线 | 玉皇庙西#2变 | 400 | 158.9499
9103 | 市中供电中心 | 税郭供电所 | 税郭镇 | 35kV税郭站10kV20镇北线 | 花古泉北台变 | 315 | 83.057
9104 | 市中供电中心 | 税郭供电所 | 税郭镇 | 35kV税郭站10kV20镇北线 | 中义合北台区 | 400 | 0
9105 | 市中供电中心 | 税郭供电所 | 税郭镇 | 35kV税郭站10kV20镇北线 | 东北村南#2台变 | 200 | 37.0319
9106 | 市中供电中心 | 税郭供电所 | 税郭镇 | 35kV税郭站10kV20镇北线 | 东南村南 | 400 | 52.6346
9107 | 市中供电中心 | 税郭供电所 | 税郭镇 | 35kV税郭站10kV20镇北线 | 西郝湖#3变 | 400 | 302.5215
9108 | 市中供电中心 | 税郭供电所 | 税郭镇 | 35kV税郭站10kV20镇北线 | 东北村南配变 | 630 | 276.7314
9109 | 市中供电中心 | 税郭供电所 | 税郭镇 | 35kV税郭站10kV20镇北线 | 东北村北 | 400 | 49.2889
9110 | 市中供电中心 | 税郭供电所 | 税郭镇 | 35kV税郭站10kV20镇北线 | 王家庄 | 400 | 0
9111 | 市中供电中心 | 税郭供电所 | 税郭镇 | 35kV税郭站10kV20镇北线 | 师山口东台区 | 400 | 220.5276
9112 | 市中供电中心 | 税郭供电所 | 税郭镇 | 35kV税郭站10kV20镇北线 | 玉皇庙东台变 | 200 | 26.8959
9113 | 市中供电中心 | 税郭供电所 | 税郭镇 | 35kV税郭站10kV20镇北线 | 玉皇庙村 | 160 | 0
9114 | 市中供电中心 | 税郭供电所 | 税郭镇 | 35kV税郭站10kV20镇北线 | 宋湖村 | 250 | 11.4476
9115 | 市中供电中心 | 税郭供电所 | 税郭镇 | 35kV税郭站10kV20镇北线 | 东南村中台区 | 630 | 252.4254
9116 | 市中供电中心 | 税郭供电所 | 税郭镇 | 35kV税郭站10kV20镇北线 | 东北村北#2变 | 400 | 105.2697
9117 | 市中供电中心 | 税郭供电所 | 税郭镇 | 35kV税郭站10kV20镇北线 | 西郝湖村 | 200 | 52.7945
9118 | 市中供电中心 | 税郭供电所 | 税郭镇 | 35kV税郭站10kV20镇北线 | 拐弯沟村 | 250 | 68.138
9119 | 市中供电中心 | 税郭供电所 | 税郭镇 | 35kV税郭站10kV20镇北线 | 师山口中台变 | 200 | 7.9447
9120 | 市中供电中心 | 税郭供电所 | 税郭镇 | 35kV税郭站10kV20镇北线 | 税郭滨河花园#1箱变箱式变1号配变 | 630 | 299.5463
9121 | 市中供电中心 | 税郭供电所 | 税郭镇 | 35kV税郭站10kV20镇北线 | 35kV税郭站10kV20农业线_齐山头北变柱上变 | 400 | 149.0857
9122 | 市中供电中心 | 税郭供电所 | 税郭镇 | 35kV税郭站10kV20镇北线 | 东郝湖村变压器 | 400 | 86.3622
9123 | 市中供电中心 | 税郭供电所 | 税郭镇 | 35kV税郭站10kV20镇北线 | 孟庄村西变 | 200 | 20.0322
9124 | 市中供电中心 | 税郭供电所 | 税郭镇 | 35kV税郭站10kV20镇北线 | 东南村里 | 630 | 344.9246
9125 | 市中供电中心 | 税郭供电所 | 税郭镇 | 35kV税郭站10kV20镇北线 | 上义合村 | 400 | 57.898
9126 | 市中供电中心 | 税郭供电所 | 税郭镇 | 35kV税郭站10kV20镇北线 | 宋湖南台变 | 400 | 148.6467
9127 | 市中供电中心 | 税郭供电所 | 税郭镇 | 35kV税郭站10kV20镇北线 | 中义合东台变 | 315 | 220.687
9128 | 市中供电中心 | 税郭供电所 | 税郭镇 | 35kV税郭站10kV20镇北线 | 中义合西台区 | 400 | 275.329
9129 | 市中供电中心 | 税郭供电所 | 税郭镇 | 35kV税郭站10kV20镇北线 | 齐山头村 | 250 | 4.3644
9130 | 市中供电中心 | 税郭供电所 | 税郭镇 | 35kV税郭站10kV20镇北线 | 东南里#2变柱上变 | 400 | 99.6829
9131 | 市中供电中心 | 税郭供电所 | 税郭镇 | 35kV税郭站10kV20镇北线 | 中义合东#3变 | 400 | 191.6861
9132 | 市中供电中心 | 税郭供电所 | 税郭镇 | 35kV税郭站10kV20镇北线 | 东南村#3变 | 400 | 23.5437
9133 | 市中供电中心 | 税郭供电所 | 税郭镇 | 35kV税郭站10kV20镇北线 | 东苑农场西变002配电变压器 | 250 | 80.9077
9134 | 市中供电中心 | 税郭供电所 | 税郭镇 | 35kV税郭站10kV20镇北线 | 西郝湖#2变 | 400 | 158.3038
9135 | 市中供电中心 | 税郭供电所 | 税郭镇 | 35kV税郭站10kV20镇北线 | 中义合西#2变 | 400 | 164.6665
9136 | 市中供电中心 | 税郭供电所 | 税郭镇 | 35kV税郭站10kV20镇北线 | 上义合西台区 | 400 | 0
9137 | 市中供电中心 | 税郭供电所 | 税郭镇 | 35kV税郭站10kV20镇北线 | 中义合西#3变 | 400 | 169.5172
9138 | 市中供电中心 | 税郭供电所 | 税郭镇 | 35kV税郭站10kV20镇北线 | 花古泉村 | 315 | 130.0542
9139 | 市中供电中心 | 税郭供电所 | 税郭镇 | 35kV税郭站10kV20镇北线 | 孟庄村 | 400 | 435.8482
9140 | 市中供电中心 | 税郭供电所 | 税郭镇 | 35kV税郭站10kV20镇北线 | 玉皇庙西台变 | 200 | 58.6482
9141 | 市中供电中心 | 税郭供电所 | 税郭镇 | 35kV税郭站10kV20镇北线 | 师山口村台变 | 400 | 273.1753
9142 | 市中供电中心 | 税郭供电所 | 税郭镇 | 35kV税郭站10kV20镇北线 | 孟庄村东变 | 315 | 77.6833
9143 | 市中供电中心 | 税郭供电所 | 税郭镇 | 35kV税郭站10kV20镇北线 | 税郭滨河花园#2箱变箱式变1号配变 | 630 | 275.223
9144 | 市中供电中心 | 税郭供电所 | 税郭镇 | 35kV税郭站10kV20镇北线 | 王塘村 | 200 | 0
9145 | 市中供电中心 | 税郭供电所 | 税郭镇 | 35kV税郭站10kV21东农线 | 宋庄村变压器 | 400 | 167.3224
9146 | 市中供电中心 | 税郭供电所 | 税郭镇 | 35kV税郭站10kV21东农线 | 宋庄南台变 | 400 | 9.4172
9147 | 市中供电中心 | 税郭供电所 | 税郭镇 | 35kV税郭站10kV24北苑线 | 东南岭北变 | 400 | 147.0092
9148 | 市中供电中心 | 税郭供电所 | 税郭镇 | 35kV税郭站10kV24北苑线 | 东苑农场东台变柱上变压器 | 200 | 140.0474
9149 | 市中供电中心 | 税郭供电所 | 税郭镇 | 35kV税郭站10kV24北苑线 | 三屯村委会 | 400 | 74.7421
9150 | 市中供电中心 | 税郭供电所 | 税郭镇 | 35kV税郭站10kV24北苑线 | 东南岭东 | 400 | 59.4983
9151 | 市中供电中心 | 税郭供电所 | 税郭镇 | 35kV税郭站10kV24北苑线 | 东南岭西台区 | 400 | 25.5389
9152 | 市中供电中心 | 税郭供电所 | 税郭镇 | 35kV税郭站10kV24北苑线 | 东南岭西#2变 | 400 | 250.72
9153 | 市中供电中心 | 税郭供电所 | 税郭镇 | 35kV税郭站10kV26工业西线 | 西北村岭 | 200 | 50.061
9154 | 市中供电中心 | 税郭供电所 | 税郭镇 | 35kV税郭站10kV26工业西线 | 西南岭东 | 315 | 72.8123
9155 | 市中供电中心 | 税郭供电所 | 税郭镇 | 35kV税郭站10kV26工业西线 | 西南村新社区配电室2号配变 | 400 | 125.5416
9156 | 市中供电中心 | 税郭供电所 | 税郭镇 | 35kV税郭站10kV26工业西线 | 西南岭东#2变 | 400 | 172.4303
9157 | 市中供电中心 | 税郭供电所 | 税郭镇 | 35kV税郭站10kV26工业西线 | 西南里#2变 | 200 | 118.5286
9158 | 市中供电中心 | 税郭供电所 | 税郭镇 | 35kV税郭站10kV26工业西线 | 供电所充电桩变间隔配电变压器 | 630 | 174.0961
9159 | 市中供电中心 | 税郭供电所 | 税郭镇 | 35kV税郭站10kV26工业西线 | 西南里#5变 | 400 | 150.4824
9160 | 市中供电中心 | 税郭供电所 | 税郭镇 | 35kV税郭站10kV26工业西线 | 西南岭#4变 | 400 | 212.0163
9161 | 市中供电中心 | 税郭供电所 | 税郭镇 | 35kV税郭站10kV26工业西线 | 西南岭西 | 315 | 88.8774
9162 | 市中供电中心 | 税郭供电所 | 税郭镇 | 35kV税郭站10kV26工业西线 | 西北村南台变 | 400 | 49.6417
9163 | 市中供电中心 | 税郭供电所 | 税郭镇 | 35kV税郭站10kV26工业西线 | 西南岭西#3变 | 400 | 5.8257
9164 | 市中供电中心 | 税郭供电所 | 税郭镇 | 35kV税郭站10kV26工业西线 | 西北里 | 400 | 219.2392
9165 | 市中供电中心 | 税郭供电所 | 税郭镇 | 35kV税郭站10kV26工业西线 | 西南村新社区配电室1号配变 | 400 | 140.5859
9166 | 市中供电中心 | 税郭供电所 | 税郭镇 | 35kV税郭站10kV26工业西线 | 西南岭西#2变 | 400 | 233.5506
9167 | 市中供电中心 | 税郭供电所 | 税郭镇 | 35kV税郭站10kV26工业西线 | 西南里#4变 | 400 | 75.3407
9168 | 市中供电中心 | 税郭供电所 | 税郭镇 | 35kV税郭站10kV26工业西线 | 西南里 | 400 | 53.2332
9169 | 市中供电中心 | 税郭供电所 | 税郭镇 | 35kV税郭站10kV26工业西线 | 西南岭西#5变 | 400 | 104.1124
9170 | 市中供电中心 | 税郭供电所 | 税郭镇 | 35kV税郭站10kV26工业西线 | 西南里#3变 | 400 | 0
9171 | 市中供电中心 | 税郭供电所 | 税郭镇 | 35kV税郭站10kV26工业西线 | 供电所台变 | 200 | 22.2159
9172 | 市中供电中心 | 税郭供电所 | 税郭镇 | 35kV税郭站10kV26工业西线 | 西北里#2变 | 400 | 221.5277
9173 | 市中供电中心 | 永安供电所 | 永安镇 | 110kV南园站10kV13衡山Ⅰ线 | 东湖春天2号配电室B1号变 | 1000 | 715.2013
9174 | 市中供电中心 | 永安供电所 | 永安镇 | 110kV南园站10kV13衡山Ⅰ线 | 东湖春天3号配电室C1号配变 | 1000 | 698.2415
9175 | 市中供电中心 | 永安供电所 | 永安镇 | 110kV南园站10kV13衡山Ⅰ线 | 东湖春天1号配电室A1号配变 | 1000 | 755.8049
9176 | 市中供电中心 | 永安供电所 | 永安镇 | 110kV南园站10kV13衡山Ⅰ线 | 东湖春天1号配电室A3号配变 | 1000 | 704.8259
9177 | 市中供电中心 | 永安供电所 | 永安镇 | 110kV南园站10kV13衡山Ⅰ线 | 东湖春天2号配电室B3号变 | 800 | 478.4634
9178 | 市中供电中心 | 永安供电所 | 永安镇 | 110kV南园站10kV13衡山Ⅰ线 | 东湖春天3号配电室C3号配变 | 1000 | 727.5719
9179 | 市中供电中心 | 永安供电所 | 永安镇 | 110kV南园站10kV17南阳线 | 碧桂园翡翠澜湾1号配1号变 | 800 | 359.1466
9180 | 市中供电中心 | 永安供电所 | 永安镇 | 110kV南园站10kV17南阳线 | 碧桂园翡翠澜湾1号配3号变 | 800 | 494.5053
9181 | 市中供电中心 | 永安供电所 | 永安镇 | 110kV南园站10kV17南阳线 | 碧桂园翡翠澜湾2号配电室3号配变 | 1000 | 459.1091
9182 | 市中供电中心 | 永安供电所 | 永安镇 | 110kV南园站10kV17南阳线 | 碧桂园翡翠澜湾3号配2号变 | 800 | 504.0826
9183 | 市中供电中心 | 永安供电所 | 永安镇 | 110kV南园站10kV17南阳线 | 碧桂园碧水澜湾3号配1号变 | 800 | 496.1814
9184 | 市中供电中心 | 永安供电所 | 永安镇 | 110kV南园站10kV17南阳线 | 碧桂园翡翠澜湾3号配3号变 | 1000 | 598.179
9185 | 市中供电中心 | 永安供电所 | 永安镇 | 110kV南园站10kV17南阳线 | 碧桂园翡翠澜湾2号配电室4号配变 | 1000 | 613.9971
9186 | 市中供电中心 | 永安供电所 | 永安镇 | 110kV南园站10kV17南阳线 | 豪庭充电桩箱变箱式变1号配变 | 1000 | 797.6057
9187 | 市中供电中心 | 永安供电所 | 永安镇 | 110kV南园站10kV17南阳线 | 碧桂园碧水澜湾3号配4号变 | 1000 | 637.1865
9188 | 市中供电中心 | 永安供电所 | 永安镇 | 110kV南园站10kV17南阳线 | 碧桂园翡翠澜湾2号配电室2号变 | 1250 | 1000
9189 | 市中供电中心 | 永安供电所 | 永安镇 | 110kV南园站10kV17南阳线 | 碧桂园翡翠澜湾2号配电室1号配变 | 1250 | 574.7594
9190 | 市中供电中心 | 永安供电所 | 永安镇 | 110kV南园站10kV17南阳线 | 碧桂园翡翠澜湾1号配2号变 | 800 | 541.567
9191 | 市中供电中心 | 永安供电所 | 永安镇 | 110kV南园站10kV17南阳线 | 碧桂园翡翠澜湾1号配4变 | 800 | 422.197
9192 | 市中供电中心 | 永安供电所 | 永安镇 | 110kV南园站10kV18南华线 | 后石碑东台区 | 400 | 0
9193 | 市中供电中心 | 永安供电所 | 永安镇 | 110kV南园站10kV18南华线 | 西沙河#3变 | 200 | 0
9194 | 市中供电中心 | 永安供电所 | 永安镇 | 110kV南园站10kV18南华线 | 后石碑 | 500 | 59.5581
9195 | 市中供电中心 | 永安供电所 | 永安镇 | 110kV南园站10kV18南华线 | 君山茗苑配电室1号配变 | 400 | 182.2071
9196 | 市中供电中心 | 永安供电所 | 永安镇 | 110kV南园站10kV18南华线 | 山亭区检察院宿舍 | 400 | 165.7262
9197 | 市中供电中心 | 永安供电所 | 永安镇 | 110kV南园站10kV18南华线 | 东沙河村 | 400 | 215.6078
9198 | 市中供电中心 | 永安供电所 | 永安镇 | 110kV南园站10kV18南华线 | 西沙河 | 400 | 183.1648
9199 | 市中供电中心 | 永安供电所 | 永安镇 | 110kV南园站10kV18南华线 | 东沙河#2变 | 400 | 134.4404
9200 | 市中供电中心 | 永安供电所 | 永安镇 | 110kV南园站10kV18南华线 | 后石碑#4变 | 400 | 163.6112
9201 | 市中供电中心 | 永安供电所 | 永安镇 | 110kV南园站10kV18南华线 | 后石碑村台变 | 400 | 93.2183
9202 | 市中供电中心 | 永安供电所 | 永安镇 | 110kV南园站10kV21建华路Ⅰ线 | 西沙河新村 | 400 | 311.979
9203 | 市中供电中心 | 永安供电所 | 永安镇 | 110kV南园站10kV21建华路Ⅰ线 | 华西南 | 500 | 188.502
9204 | 市中供电中心 | 永安供电所 | 永安镇 | 110kV南园站10kV21建华路Ⅰ线 | 建华西路公用变 | 200 | 70.9913
9205 | 市中供电中心 | 永安供电所 | 永安镇 | 110kV南园站10kV23建华路Ⅱ线 | 文汇二期（东） | 800 | 3.83
9206 | 市中供电中心 | 永安供电所 | 永安镇 | 110kV南园站10kV23建华路Ⅱ线 | 文汇一期东 | 800 | 153.3152
9207 | 市中供电中心 | 永安供电所 | 永安镇 | 110kV南园站10kV23建华路Ⅱ线 | 文汇嘉园一期西 | 800 | 488.5196
9208 | 市中供电中心 | 永安供电所 | 永安镇 | 110kV南园站10kV23建华路Ⅱ线 | 文汇二期（南） | 800 | 345.8981
9209 | 市中供电中心 | 永安供电所 | 永安镇 | 110kV南园站10kV23建华路Ⅱ线 | 华西西变 | 630 | 183.7751
9210 | 市中供电中心 | 永安供电所 | 永安镇 | 110kV南园站10kV23建华路Ⅱ线 | 华西东变 | 630 | 158.3205
9211 | 市中供电中心 | 永安供电所 | 永安镇 | 110kV南园站10kV23建华路Ⅱ线 | 文汇二期（西） | 800 | 3.83
9212 | 市中供电中心 | 永安供电所 | 永安镇 | 110kV南园站10kV24安顺线 | 东湖龙城1号配#4变 | 1000 | 751.3654
9213 | 市中供电中心 | 永安供电所 | 永安镇 | 110kV南园站10kV24安顺线 | 福安小区东变 | 800 | 441.6708
9214 | 市中供电中心 | 永安供电所 | 永安镇 | 110kV南园站10kV24安顺线 | 小屯村 | 200 | 74.4431
9215 | 市中供电中心 | 永安供电所 | 永安镇 | 110kV南园站10kV24安顺线 | 东湖龙城二期配电室8号配变 | 800 | 622.2821
9216 | 市中供电中心 | 永安供电所 | 永安镇 | 110kV南园站10kV24安顺线 | 东湖龙城二期配电室6号配变 | 1000 | 743.8333
9217 | 市中供电中心 | 永安供电所 | 永安镇 | 110kV南园站10kV24安顺线 | 安顺社区东配西变 | 800 | 192.1031
9218 | 市中供电中心 | 永安供电所 | 永安镇 | 110kV南园站10kV24安顺线 | 东湖龙城1号配#1变 | 1000 | 800
9219 | 市中供电中心 | 永安供电所 | 永安镇 | 110kV南园站10kV24安顺线 | 福安小区西变 | 800 | 441.6708
9220 | 市中供电中心 | 永安供电所 | 永安镇 | 110kV南园站10kV24安顺线 | 红钻公馆南配#1变（24） | 800 | 456.9944
9221 | 市中供电中心 | 永安供电所 | 永安镇 | 110kV南园站10kV24安顺线 | 东湖龙城3号配#9变 | 1000 | 800
9222 | 市中供电中心 | 永安供电所 | 永安镇 | 110kV南园站10kV24安顺线 | 枣庄六号快速充电桩配电变压器 | 630 | 120.0444
9223 | 市中供电中心 | 永安供电所 | 永安镇 | 110kV南园站10kV24安顺线 | 红钻公馆北配#3变 | 630 | 486.1258
9224 | 市中供电中心 | 永安供电所 | 永安镇 | 110kV南园站10kV24安顺线 | 红钻公馆北配#1变 | 630 | 477.729
9225 | 市中供电中心 | 永安供电所 | 永安镇 | 110kV南园站10kV29西沙河Ⅰ线 | 东湖春天1号配电室A4号配变 | 1000 | 681.3816
9226 | 市中供电中心 | 永安供电所 | 永安镇 | 110kV南园站10kV29西沙河Ⅰ线 | 东湖春天2号配电室B2号配变 | 1000 | 729.5672
9227 | 市中供电中心 | 永安供电所 | 永安镇 | 110kV南园站10kV29西沙河Ⅰ线 | 东湖龙城二期配电室5号配变 | 1000 | 760.9926
9228 | 市中供电中心 | 永安供电所 | 永安镇 | 110kV南园站10kV29西沙河Ⅰ线 | 东湖龙城二期配电室7号配变 | 800 | 552.6074
9229 | 市中供电中心 | 永安供电所 | 永安镇 | 110kV南园站10kV29西沙河Ⅰ线 | 东湖春天3号配电室C4号配变 | 1000 | 716.598
9230 | 市中供电中心 | 永安供电所 | 永安镇 | 110kV南园站10kV29西沙河Ⅰ线 | 东湖春天1号配电室A2号配变 | 1000 | 746.5269
9231 | 市中供电中心 | 永安供电所 | 永安镇 | 110kV南园站10kV29西沙河Ⅰ线 | 东湖春天3号配电室C2号配变 | 1000 | 679.4861
9232 | 市中供电中心 | 永安供电所 | 永安镇 | 110kV南园站10kV29西沙河Ⅰ线 | 东湖龙城1号配#3变 | 1000 | 583.8131
9233 | 市中供电中心 | 永安供电所 | 永安镇 | 110kV南园站10kV29西沙河Ⅰ线 | 东湖龙城1号配#2变 | 1000 | 663.0251
9234 | 市中供电中心 | 永安供电所 | 永安镇 | 110kV南园站10kV29西沙河Ⅰ线 | 东湖龙城3号配#10变 | 1000 | 645.1675
9235 | 市中供电中心 | 永安供电所 | 永安镇 | 110kV南园站10kV29西沙河Ⅰ线 | 东湖春天2号配电室B4号变 | 800 | 574.2361
9236 | 市中供电中心 | 永安供电所 | 永安镇 | 110kV南园站10kV34衡山Ⅱ线 | 张卫东永安鸿鑫御景南区3配1变3 | 1000 | 709.9138
9237 | 市中供电中心 | 永安供电所 | 永安镇 | 110kV南园站10kV34衡山Ⅱ线 | 张卫东永安鸿鑫御景南区1配3变4 | 1000 | 702.8306
9238 | 市中供电中心 | 永安供电所 | 永安镇 | 110kV南园站10kV34衡山Ⅱ线 | 红钻公馆北配#4变 | 630 | 259.4475
9239 | 市中供电中心 | 永安供电所 | 永安镇 | 110kV南园站10kV34衡山Ⅱ线 | 鸿鑫御景二期1号变#4配 | 400 | 182.4931
9240 | 市中供电中心 | 永安供电所 | 永安镇 | 110kV南园站10kV34衡山Ⅱ线 | 张卫东永安鸿鑫御景南区2配1变3 | 1000 | 688.9636
9241 | 市中供电中心 | 永安供电所 | 永安镇 | 110kV南园站10kV34衡山Ⅱ线 | 红钻公馆南配#2变（34） | 800 | 471.3603
9242 | 市中供电中心 | 永安供电所 | 永安镇 | 110kV南园站10kV34衡山Ⅱ线 | 鸿鑫御景一期#2变 | 800 | 532.3666
9243 | 市中供电中心 | 永安供电所 | 永安镇 | 110kV南园站10kV34衡山Ⅱ线 | 鸿鑫御景2号配#2变（35） | 1000 | 666.8161
9244 | 市中供电中心 | 永安供电所 | 永安镇 | 110kV南园站10kV34衡山Ⅱ线 | 鸿鑫御景二期3号配#1变 | 1000 | 673.5003
9245 | 市中供电中心 | 永安供电所 | 永安镇 | 110kV南园站10kV34衡山Ⅱ线 | 张卫东永安鸿鑫御景南区3配3变4 | 1000 | 696.9446
9246 | 市中供电中心 | 永安供电所 | 永安镇 | 110kV南园站10kV34衡山Ⅱ线 | 红钻公馆北配#2变 | 630 | 287.6046
9247 | 市中供电中心 | 永安供电所 | 永安镇 | 110kV南园站10kV34衡山Ⅱ线 | 张卫东永安鸿鑫御景南区1配1变3 | 1000 | 672.4029
9248 | 市中供电中心 | 永安供电所 | 永安镇 | 110kV南园站10kV34衡山Ⅱ线 | 鸿鑫御景一期#4变 | 630 | 503.7486
9249 | 市中供电中心 | 永安供电所 | 永安镇 | 110kV南园站10kV34衡山Ⅱ线 | 张卫东永安鸿鑫御景南区2配3变4 | 1000 | 680.5834
9250 | 市中供电中心 | 永安供电所 | 永安镇 | 110kV南园站10kV36景苑线 | 东湖公园东充电桩箱式变1号配变 | 630 | 25.831
9251 | 市中供电中心 | 永安供电所 | 永安镇 | 110kV南园站10kV36景苑线 | 枣庄五号快速充电桩配电变压器 | 630 | 439.7082
9252 | 市中供电中心 | 永安供电所 | 永安镇 | 110kV南园站10kV36景苑线 | 东湖公园南停车场南充电桩箱式变1号配变 | 630 | 0
9253 | 市中供电中心 | 永安供电所 | 永安镇 | 110kV南园站10kV36景苑线 | 东湖公园南停车场北充电桩箱式变1号配变 | 630 | 0
9254 | 市中供电中心 | 永安供电所 | 永安镇 | 110kV南园站10kV39泰山路线 | 鸿鑫御景一期#1变 | 800 | 441.5909
9255 | 市中供电中心 | 永安供电所 | 永安镇 | 110kV南园站10kV39泰山路线 | 鸿鑫御景二期1号配#2变 | 1000 | 563.0624
9256 | 市中供电中心 | 永安供电所 | 永安镇 | 110kV南园站10kV39泰山路线 | 张卫东永安鸿鑫御景南区2配2变1 | 1000 | 663.4242
9257 | 市中供电中心 | 永安供电所 | 永安镇 | 110kV南园站10kV39泰山路线 | 鸿鑫御景二期3号配#2变 | 1000 | 607.8561
9258 | 市中供电中心 | 永安供电所 | 永安镇 | 110kV南园站10kV39泰山路线 | 张卫东永安鸿鑫御景南区1配2变1 | 1000 | 703.4292
9259 | 市中供电中心 | 永安供电所 | 永安镇 | 110kV南园站10kV39泰山路线 | 张卫东永安鸿鑫御景南区2配4变2 | 1000 | 700.2368
9260 | 市中供电中心 | 永安供电所 | 永安镇 | 110kV南园站10kV39泰山路线 | 鸿鑫御景二期1号配#1变 | 1000 | 632.1983
9261 | 市中供电中心 | 永安供电所 | 永安镇 | 110kV南园站10kV39泰山路线 | 鸿鑫御景一期#3变 | 630 | 335.2456
9262 | 市中供电中心 | 永安供电所 | 永安镇 | 110kV南园站10kV39泰山路线 | 张卫东永安鸿鑫御景南区3配2变1 | 1000 | 713.4055
9263 | 市中供电中心 | 永安供电所 | 永安镇 | 110kV南园站10kV39泰山路线 | 鸿鑫御景二期1号配#3变 | 800 | 377.4233
9264 | 市中供电中心 | 永安供电所 | 永安镇 | 110kV南园站10kV39泰山路线 | 鸿鑫御景一期2号配电室变 | 630 | 381.818
9265 | 市中供电中心 | 永安供电所 | 永安镇 | 110kV南园站10kV39泰山路线 | 张卫东永安鸿鑫御景南区1配4变2 | 1000 | 706.4221
9266 | 市中供电中心 | 永安供电所 | 永安镇 | 110kV南园站10kV39泰山路线 | 鸿鑫御景二期2号配#1变 | 1000 | 543.7083
9267 | 市中供电中心 | 永安供电所 | 永安镇 | 110kV南园站10kV39泰山路线 | 张卫东永安鸿鑫御景南区3配4变2 | 1000 | 644.7685
9268 | 市中供电中心 | 永安供电所 | 永安镇 | 110kV南郊站10kV15西昌线 | 大洼村台变 | 400 | 165.4868
9269 | 市中供电中心 | 永安供电所 | 永安镇 | 110kV南郊站10kV15西昌线 | 张林村 | 315 | 3.3622
9270 | 市中供电中心 | 永安供电所 | 永安镇 | 110kV南郊站10kV15西昌线 | 110kV南郊站10kV15西昌线_永安大洼村#2变柱上变 | 400 | 61.4537
9271 | 市中供电中心 | 永安供电所 | 永安镇 | 110kV南郊站10kV15西昌线 | 永安崔庄村#5变 | 400 | 152.5574
9272 | 市中供电中心 | 永安供电所 | 永安镇 | 110kV南郊站10kV15西昌线 | 张林村#2变 | 400 | 223.9081
9273 | 市中供电中心 | 永安供电所 | 永安镇 | 110kV南郊站10kV15西昌线 | 崔庄新村 | 315 | 23.7573
9274 | 市中供电中心 | 永安供电所 | 永安镇 | 110kV明泉站10kV16恒大Ⅱ线 | 安侨东城国际#3配#4变（西北） | 1000 | 523.1571
9275 | 市中供电中心 | 永安供电所 | 永安镇 | 110kV明泉站10kV16恒大Ⅱ线 | 学府美郡#2配配电室1号配变 | 800 | 545.4245
9276 | 市中供电中心 | 永安供电所 | 永安镇 | 110kV明泉站10kV16恒大Ⅱ线 | 恒大御府6号配F2号配变 | 1000 | 705.8235
9277 | 市中供电中心 | 永安供电所 | 永安镇 | 110kV明泉站10kV16恒大Ⅱ线 | 学府美郡#3配配电室3号配变 | 1000 | 705.8235
9278 | 市中供电中心 | 永安供电所 | 永安镇 | 110kV明泉站10kV16恒大Ⅱ线 | 学府美郡#4配配电室4号配变 | 1000 | 610.6494
9279 | 市中供电中心 | 永安供电所 | 永安镇 | 110kV明泉站10kV16恒大Ⅱ线 | 恒大御府一期5号配E2变 | 1000 | 686.3697
9280 | 市中供电中心 | 永安供电所 | 永安镇 | 110kV明泉站10kV16恒大Ⅱ线 | 恒大一期8号配H2变 | 1000 | 704.2273
9281 | 市中供电中心 | 永安供电所 | 永安镇 | 110kV明泉站10kV16恒大Ⅱ线 | 恒大御府1号配4号变 | 1250 | 717.1913
9282 | 市中供电中心 | 永安供电所 | 永安镇 | 110kV明泉站10kV16恒大Ⅱ线 | 学府美郡#3配配电室6号配变 | 800 | 534.8895
9283 | 市中供电中心 | 永安供电所 | 永安镇 | 110kV明泉站10kV16恒大Ⅱ线 | 恒大一期7号配G4变 | 1000 | 675.8946
9284 | 市中供电中心 | 永安供电所 | 永安镇 | 110kV明泉站10kV16恒大Ⅱ线 | 学府美郡#1配配电室2号配变 | 1000 | 604.8632
9285 | 市中供电中心 | 永安供电所 | 永安镇 | 110kV明泉站10kV16恒大Ⅱ线 | 学府美郡#4配配电室2号配变 | 1000 | 681.182
9286 | 市中供电中心 | 永安供电所 | 永安镇 | 110kV明泉站10kV16恒大Ⅱ线 | 前陈湖村 | 250 | 25.1899
9287 | 市中供电中心 | 永安供电所 | 永安镇 | 110kV明泉站10kV16恒大Ⅱ线 | 学府美郡#2配配电室4号配变 | 1000 | 662.227
9288 | 市中供电中心 | 永安供电所 | 永安镇 | 110kV明泉站10kV16恒大Ⅱ线 | 学府美郡#3配配电室2号配变 | 800 | 540.7157
9289 | 市中供电中心 | 永安供电所 | 永安镇 | 110kV明泉站10kV16恒大Ⅱ线 | 学府美郡#2配配电室6号配变 | 800 | 558.8327
9290 | 市中供电中心 | 永安供电所 | 永安镇 | 110kV明泉站10kV16恒大Ⅱ线 | 恒大御府2号配2号变 | 1250 | 944.9706
9291 | 市中供电中心 | 永安供电所 | 永安镇 | 110kV明泉站10kV16恒大Ⅱ线 | 学府美郡#4配配电室1号配变 | 1000 | 670.5074
9292 | 市中供电中心 | 永安供电所 | 永安镇 | 110kV明泉站10kV16恒大Ⅱ线 | 恒大御府一期5号配E4变 | 1000 | 720.8878
9293 | 市中供电中心 | 永安供电所 | 永安镇 | 110kV明泉站10kV16恒大Ⅱ线 | 学府美郡#1配配电室3号配变 | 1000 | 655.3434
9294 | 市中供电中心 | 永安供电所 | 永安镇 | 110kV明泉站10kV16恒大Ⅱ线 | 学府美郡#4配配电室3号配变 | 1000 | 664.0228
9295 | 市中供电中心 | 永安供电所 | 永安镇 | 110kV明泉站10kV16恒大Ⅱ线 | 宋岭新村间隔配电变压器(东变） | 1000 | 470.7814
9296 | 市中供电中心 | 永安供电所 | 永安镇 | 110kV明泉站10kV16恒大Ⅱ线 | 学府美郡#2配配电室2号配变 | 800 | 541.1147
9297 | 市中供电中心 | 永安供电所 | 永安镇 | 110kV明泉站10kV16恒大Ⅱ线 | 安侨东城国际#1配#4变（东北） | 800 | 439.6755
9298 | 市中供电中心 | 永安供电所 | 永安镇 | 110kV明泉站10kV16恒大Ⅱ线 | 恒大一期8号配H4变 | 1000 | 734.1563
9299 | 市中供电中心 | 永安供电所 | 永安镇 | 110kV明泉站10kV16恒大Ⅱ线 | 宋岭新村（西变） | 1000 | 470.7814
9300 | 市中供电中心 | 永安供电所 | 永安镇 | 110kV明泉站10kV16恒大Ⅱ线 | 学府美郡#1配配电室1号配变 | 1000 | 628.108
9301 | 市中供电中心 | 永安供电所 | 永安镇 | 110kV明泉站10kV16恒大Ⅱ线 | 学府美郡#1配配电室4号配变 | 1000 | 606.6589
9302 | 市中供电中心 | 永安供电所 | 永安镇 | 110kV明泉站10kV16恒大Ⅱ线 | 恒大御府6号配F4号配变 | 1000 | 670.3078
9303 | 市中供电中心 | 永安供电所 | 永安镇 | 110kV明泉站10kV16恒大Ⅱ线 | 恒大3号配2号配变 | 1250 | 959.2218
9304 | 市中供电中心 | 永安供电所 | 永安镇 | 110kV明泉站10kV16恒大Ⅱ线 | 恒大一期7号配G2变 | 1000 | 587.5875
9305 | 市中供电中心 | 永安供电所 | 永安镇 | 110kV明泉站10kV16恒大Ⅱ线 | 前陈湖小康楼 | 400 | 149.1655
9306 | 市中供电中心 | 永安供电所 | 永安镇 | 110kV明泉站10kV16恒大Ⅱ线 | 安侨东城国际#2配#2变（北） | 1250 | 747.214
9307 | 市中供电中心 | 永安供电所 | 永安镇 | 110kV明泉站10kV16恒大Ⅱ线 | 学府美郡#2配配电室3号配变 | 1000 | 681.3816
9308 | 市中供电中心 | 永安供电所 | 永安镇 | 110kV明泉站10kV16恒大Ⅱ线 | 安侨东城国际#3配#2变（东北） | 1000 | 286.419
9309 | 市中供电中心 | 永安供电所 | 永安镇 | 110kV明泉站10kV16恒大Ⅱ线 | 前陈湖村#4变 | 200 | 62.7309
9310 | 市中供电中心 | 永安供电所 | 永安镇 | 110kV明泉站10kV16恒大Ⅱ线 | 恒大御府1号配2号变 | 1250 | 1000
9311 | 市中供电中心 | 永安供电所 | 永安镇 | 110kV明泉站10kV16恒大Ⅱ线 | 学府美郡#3配配电室4号配变 | 1000 | 674.5977
9312 | 市中供电中心 | 永安供电所 | 永安镇 | 110kV明泉站10kV16恒大Ⅱ线 | 学府美郡#2配配电室5号配变 | 800 | 544.3071
9313 | 市中供电中心 | 永安供电所 | 永安镇 | 110kV明泉站10kV16恒大Ⅱ线 | 安侨东城国际#1配#2变（东南） | 800 | 424.9904
9314 | 市中供电中心 | 永安供电所 | 永安镇 | 110kV明泉站10kV16恒大Ⅱ线 | 和敬园西变 | 1000 | 589.8987
9315 | 市中供电中心 | 永安供电所 | 永安镇 | 110kV明泉站10kV16恒大Ⅱ线 | 学府美郡#3配配电室1号配变 | 800 | 505.6788
9316 | 市中供电中心 | 永安供电所 | 永安镇 | 110kV明泉站10kV16恒大Ⅱ线 | 西湖嘉园东变 | 630 | 382.5094
9317 | 市中供电中心 | 永安供电所 | 永安镇 | 110kV明泉站10kV16恒大Ⅱ线 | 恒大4号配2号变 | 1250 | 922.8082
9318 | 市中供电中心 | 永安供电所 | 永安镇 | 110kV明泉站10kV16恒大Ⅱ线 | 学府美郡#3配配电室5号配变 | 800 | 499.8527
9319 | 市中供电中心 | 永安供电所 | 永安镇 | 110kV明泉站10kV19谷山路线 | 充电桩间隔配电变压器 | 400 | 0
9320 | 市中供电中心 | 永安供电所 | 永安镇 | 110kV明泉站10kV19谷山路线 | 东尚家居公变 | 200 | 0
9321 | 市中供电中心 | 永安供电所 | 永安镇 | 110kV明泉站10kV21恒大Ⅰ线 | 恒大御府1号配1号变 | 1250 | 660.8051
9322 | 市中供电中心 | 永安供电所 | 永安镇 | 110kV明泉站10kV21恒大Ⅰ线 | 恒大一期8号配H3变 | 1000 | 723.2821
9323 | 市中供电中心 | 永安供电所 | 永安镇 | 110kV明泉站10kV21恒大Ⅰ线 | 书香门第2期#1配#4变 | 800 | 229.4467
9324 | 市中供电中心 | 永安供电所 | 永安镇 | 110kV明泉站10kV21恒大Ⅰ线 | 恒大御府6号配F1号配变 | 1000 | 742.2371
9325 | 市中供电中心 | 永安供电所 | 永安镇 | 110kV明泉站10kV21恒大Ⅰ线 | 恒大御府1号3号配变 | 1250 | 667.3729
9326 | 市中供电中心 | 永安供电所 | 永安镇 | 110kV明泉站10kV21恒大Ⅰ线 | 书香门第二期#1配#2变 | 800 | 437.4308
9327 | 市中供电中心 | 永安供电所 | 永安镇 | 110kV明泉站10kV21恒大Ⅰ线 | 书香门第#4变 | 800 | 580.5411
9328 | 市中供电中心 | 永安供电所 | 永安镇 | 110kV明泉站10kV21恒大Ⅰ线 | 书香门第二期#8变 | 800 | 640
9329 | 市中供电中心 | 永安供电所 | 永安镇 | 110kV明泉站10kV21恒大Ⅰ线 | 书香门第#8变 | 1000 | 729.3677
9330 | 市中供电中心 | 永安供电所 | 永安镇 | 110kV明泉站10kV21恒大Ⅰ线 | 恒大御府6号配F3号配变 | 1000 | 725.9757
9331 | 市中供电中心 | 永安供电所 | 永安镇 | 110kV明泉站10kV21恒大Ⅰ线 | 恒大一期7号配G3变 | 1000 | 694.4505
9332 | 市中供电中心 | 永安供电所 | 永安镇 | 110kV明泉站10kV21恒大Ⅰ线 | 书香门第#6变 | 1000 | 741.1397
9333 | 市中供电中心 | 永安供电所 | 永安镇 | 110kV明泉站10kV21恒大Ⅰ线 | 书香门第#2变 | 1000 | 737.7478
9334 | 市中供电中心 | 永安供电所 | 永安镇 | 110kV明泉站10kV21恒大Ⅰ线 | 恒大3号配1号配变 | 1250 | 968.9487
9335 | 市中供电中心 | 永安供电所 | 永安镇 | 110kV明泉站10kV21恒大Ⅰ线 | 恒大一期8号配H1变 | 1000 | 719.5909
9336 | 市中供电中心 | 永安供电所 | 永安镇 | 110kV明泉站10kV21恒大Ⅰ线 | 恒大御府一期5号配E1变 | 1000 | 681.7806
9337 | 市中供电中心 | 永安供电所 | 永安镇 | 110kV明泉站10kV21恒大Ⅰ线 | 恒大御府2号配1号配变 | 1250 | 773.877
9338 | 市中供电中心 | 永安供电所 | 永安镇 | 110kV明泉站10kV21恒大Ⅰ线 | 书香门第二期#6变 | 1000 | 530.3999
9339 | 市中供电中心 | 永安供电所 | 永安镇 | 110kV明泉站10kV21恒大Ⅰ线 | 恒大一期7号配G1变 | 1000 | 635.9893
9340 | 市中供电中心 | 永安供电所 | 永安镇 | 110kV明泉站10kV21恒大Ⅰ线 | 恒大4号配1号变 | 1250 | 918.0695
9341 | 市中供电中心 | 永安供电所 | 永安镇 | 110kV明泉站10kV21恒大Ⅰ线 | 恒大御府一期5号配E3变 | 1000 | 709.5148
9342 | 市中供电中心 | 永安供电所 | 永安镇 | 110kV明泉站10kV24碧桂园Ⅰ线 | 碧桂园东区#1配电室配电室3号配变 | 1000 | 728.4698
9343 | 市中供电中心 | 永安供电所 | 永安镇 | 110kV明泉站10kV24碧桂园Ⅰ线 | 红星美凯龙充电桩箱式变1号配变 | 630 | 79.0028
9344 | 市中供电中心 | 永安供电所 | 永安镇 | 110kV明泉站10kV24碧桂园Ⅰ线 | 碧桂园东区#2配电室配电室1号配变 | 1000 | 530.9586
9345 | 市中供电中心 | 永安供电所 | 永安镇 | 110kV明泉站10kV24碧桂园Ⅰ线 | 碧桂园东区#2配电室配电室2号配变 | 800 | 396.6576
9346 | 市中供电中心 | 永安供电所 | 永安镇 | 110kV明泉站10kV24碧桂园Ⅰ线 | 碧桂园东区#1配电室配电室2号配变 | 1000 | 526.0503
9347 | 市中供电中心 | 永安供电所 | 永安镇 | 110kV明泉站10kV24碧桂园Ⅰ线 | 碧桂园东区#1配电室配电室1号配变 | 1000 | 438.6707
9348 | 市中供电中心 | 永安供电所 | 永安镇 | 110kV明泉站10kV24碧桂园Ⅰ线 | 碧桂园东区#2配电室配电室4号配变 | 1000 | 522.0996
9349 | 市中供电中心 | 永安供电所 | 永安镇 | 110kV明泉站10kV24碧桂园Ⅰ线 | 碧桂园东区#2配电室配电室3号配变 | 800 | 464.337
9350 | 市中供电中心 | 永安供电所 | 永安镇 | 110kV明泉站10kV24碧桂园Ⅰ线 | 怡然城台区公配变 | 315 | 56.3768
9351 | 市中供电中心 | 永安供电所 | 永安镇 | 110kV明泉站10kV24碧桂园Ⅰ线 | 碧桂园东区#1配电室配电室4号配变 | 1000 | 496.4804
9352 | 市中供电中心 | 永安供电所 | 永安镇 | 110kV明泉站10kV27永兴线 | 聂庄村#6变 | 200 | 70.8317
9353 | 市中供电中心 | 永安供电所 | 永安镇 | 110kV明泉站10kV27永兴线 | 蔡庄村 | 400 | 119.4361
9354 | 市中供电中心 | 永安供电所 | 永安镇 | 110kV明泉站10kV27永兴线 | 蔡庄村#3台变 | 400 | 35.635
9355 | 市中供电中心 | 永安供电所 | 永安镇 | 110kV明泉站10kV27永兴线 | 付山后村 | 400 | 34.5176
9356 | 市中供电中心 | 永安供电所 | 永安镇 | 110kV明泉站10kV27永兴线 | 永安聂庄村#8变 | 400 | 60.0969
9357 | 市中供电中心 | 永安供电所 | 永安镇 | 110kV明泉站10kV27永兴线 | 马场西村 | 400 | 239.8303
9358 | 市中供电中心 | 永安供电所 | 永安镇 | 110kV明泉站10kV27永兴线 | 付山后三组 | 400 | 19.9921
9359 | 市中供电中心 | 永安供电所 | 永安镇 | 110kV明泉站10kV27永兴线 | 蔡庄村#6变 | 400 | 257.9074
9360 | 市中供电中心 | 永安供电所 | 永安镇 | 110kV明泉站10kV27永兴线 | 蔡庄#5变（南台） | 400 | 65.6038
9361 | 市中供电中心 | 永安供电所 | 永安镇 | 110kV明泉站10kV27永兴线 | 聂庄村 | 500 | 190.2978
9362 | 市中供电中心 | 永安供电所 | 永安镇 | 110kV明泉站10kV27永兴线 | 蔡庄村#9变 | 400 | 290.6297
9363 | 市中供电中心 | 永安供电所 | 永安镇 | 110kV明泉站10kV27永兴线 | 聂庄南台变 | 400 | 179.3738
9364 | 市中供电中心 | 永安供电所 | 永安镇 | 110kV明泉站10kV27永兴线 | 花木城 | 400 | 84.1199
9365 | 市中供电中心 | 永安供电所 | 永安镇 | 110kV明泉站10kV27永兴线 | 聂庄新村 | 400 | 37.1913
9366 | 市中供电中心 | 永安供电所 | 永安镇 | 110kV明泉站10kV27永兴线 | 张庄村机井 | 50 | 17.2191
9367 | 市中供电中心 | 永安供电所 | 永安镇 | 110kV明泉站10kV27永兴线 | 聂庄村#5变 | 400 | 141.7431
9368 | 市中供电中心 | 永安供电所 | 永安镇 | 110kV明泉站10kV27永兴线 | 110kV明泉站10kV27永兴线运检单线图.sln_天西村#3变柱上变压器 | 400 | 184.6413
9369 | 市中供电中心 | 永安供电所 | 永安镇 | 110kV明泉站10kV27永兴线 | 聂庄张庄村 | 125 | 61.7907
9370 | 市中供电中心 | 永安供电所 | 永安镇 | 110kV明泉站10kV27永兴线 | 永安聂庄村#7变 | 200 | 30.6869
9371 | 市中供电中心 | 永安供电所 | 永安镇 | 110kV明泉站10kV27永兴线 | 付山后#4变 | 200 | 51.4177
9372 | 市中供电中心 | 永安供电所 | 永安镇 | 110kV明泉站10kV27永兴线 | 付山后四组 | 200 | 0
9373 | 市中供电中心 | 永安供电所 | 永安镇 | 110kV明泉站10kV27永兴线 | 蔡庄#11变 | 400 | 266.088
9374 | 市中供电中心 | 永安供电所 | 永安镇 | 110kV明泉站10kV27永兴线 | 马场村 | 400 | 193.5801
9375 | 市中供电中心 | 永安供电所 | 永安镇 | 110kV明泉站10kV27永兴线 | 蔡庄#4变（北台） | 400 | 49.4821
9376 | 市中供电中心 | 永安供电所 | 永安镇 | 110kV明泉站10kV27永兴线 | 永安张庄村#2变 | 200 | 138.8302
9377 | 市中供电中心 | 永安供电所 | 永安镇 | 110kV明泉站10kV27永兴线 | 蔡庄#10变 | 400 | 103.8331
9378 | 市中供电中心 | 永安供电所 | 永安镇 | 110kV明泉站10kV27永兴线 | 蔡庄村#8变 | 400 | 264.2922
9379 | 市中供电中心 | 永安供电所 | 永安镇 | 110kV明泉站10kV27永兴线 | 聂庄村台变 | 400 | 50.2802
9380 | 市中供电中心 | 永安供电所 | 永安镇 | 110kV明泉站10kV34科创线 | 遗棠小康楼 | 400 | 96.2112
9381 | 市中供电中心 | 永安供电所 | 永安镇 | 110kV明泉站10kV34科创线 | 人才公寓箱式变1号配变 | 800 | 560.6883
9382 | 市中供电中心 | 永安供电所 | 永安镇 | 110kV明泉站10kV34科创线 | 遗棠村台变 | 400 | 0
9383 | 市中供电中心 | 永安供电所 | 永安镇 | 110kV明泉站10kV34科创线 | 寨子村#3台变 | 200 | 67.0606
9384 | 市中供电中心 | 永安供电所 | 永安镇 | 110kV明泉站10kV34科创线 | 人才公寓箱式变2号配变 | 800 | 552.5409
9385 | 市中供电中心 | 永安供电所 | 永安镇 | 110kV明泉站10kV34科创线 | 遗棠#10变 | 400 | 189.7259
9386 | 市中供电中心 | 永安供电所 | 永安镇 | 110kV明泉站10kV34科创线 | 蔡庄村#7变 | 400 | 249.0484
9387 | 市中供电中心 | 永安供电所 | 永安镇 | 110kV明泉站10kV34科创线 | 遗棠南村 | 400 | 9.2975
9388 | 市中供电中心 | 永安供电所 | 永安镇 | 110kV明泉站10kV34科创线 | 遗棠村#7变 | 200 | 104.9706
9389 | 市中供电中心 | 永安供电所 | 永安镇 | 110kV明泉站10kV34科创线 | 寨子村机井 | 200 | 98.1867
9390 | 市中供电中心 | 永安供电所 | 永安镇 | 110kV明泉站10kV34科创线 | 遗棠#6变 | 400 | 0
9391 | 市中供电中心 | 永安供电所 | 永安镇 | 110kV明泉站10kV34科创线 | 寨子村 | 200 | 67.0606
9392 | 市中供电中心 | 永安供电所 | 永安镇 | 110kV明泉站10kV34科创线 | 寨子村#4变 | 200 | 114.907
9393 | 市中供电中心 | 永安供电所 | 永安镇 | 110kV明泉站10kV34科创线 | 遗棠北村 | 400 | 0
9394 | 市中供电中心 | 永安供电所 | 永安镇 | 110kV明泉站10kV34科创线 | 永安遗棠生态园（台变） | 400 | 116.4831
9395 | 市中供电中心 | 永安供电所 | 永安镇 | 110kV明泉站10kV34科创线 | 遗棠北#2变 | 400 | 12.5697
9396 | 市中供电中心 | 永安供电所 | 永安镇 | 110kV明泉站10kV42汇泉路线 | 夏庄村#2 | 400 | 161.2169
9397 | 市中供电中心 | 永安供电所 | 永安镇 | 110kV明泉站10kV42汇泉路线 | 夏庄村#1 | 400 | 120.6332
9398 | 市中供电中心 | 永安供电所 | 永安镇 | 110kV明泉站10kV42汇泉路线 | 夏庄村#4变 | 315 | 87.8965
9399 | 市中供电中心 | 永安供电所 | 永安镇 | 110kV明泉站10kV42汇泉路线 | 永东村#8变 | 400 | 176.8199
9400 | 市中供电中心 | 永安供电所 | 永安镇 | 110kV明泉站10kV42汇泉路线 | 夏庄村#5变 | 200 | 112.6923
9401 | 市中供电中心 | 永安供电所 | 永安镇 | 110kV汇泉站10kV16汇青Ⅱ线 | 梁辛庄东岭台变 | 400 | 58.1016
9402 | 市中供电中心 | 永安供电所 | 永安镇 | 110kV汇泉站10kV16汇青Ⅱ线 | 梁辛庄村新配电室1号配变 | 630 | 251.214
9403 | 市中供电中心 | 永安供电所 | 永安镇 | 110kV汇泉站10kV43汇青Ⅳ线 | 力源水厂南充电桩 | 400 | 14.6049
9404 | 市中供电中心 | 永安供电所 | 永安镇 | 110kV汇泉站10kV43汇青Ⅳ线 | 和敬园东变 | 1000 | 620.4262
9405 | 市中供电中心 | 永安供电所 | 永安镇 | 110kV汇泉站10kV43汇青Ⅳ线 | 力源水厂北充电桩 | 400 | 0
9406 | 市中供电中心 | 永安供电所 | 永安镇 | 110kV汇泉站10kV43汇青Ⅳ线 | 华清仓库变 | 50 | 0
9407 | 市中供电中心 | 永安供电所 | 永安镇 | 110kV汇泉站10kV43汇青Ⅳ线 | 前陈湖大棚台变 | 315 | 49.5575
9408 | 市中供电中心 | 永安供电所 | 永安镇 | 110kV汇泉站10kV43汇青Ⅳ线 | 永安前陈湖大棚#2变 | 315 | 91.1962
9409 | 市中供电中心 | 永安供电所 | 永安镇 | 110kV汇泉站10kV43汇青Ⅳ线 | 崔庄村#3变 | 400 | 151.3603
9410 | 市中供电中心 | 永安供电所 | 永安镇 | 110kV西郊站10kV14远航路线 | 前石一队 | 315 | 43.3353
9411 | 市中供电中心 | 永安供电所 | 永安镇 | 110kV西郊站10kV15建华路线 | 官庄东 | 400 | 15.4828
9412 | 市中供电中心 | 永安供电所 | 永安镇 | 110kV西郊站10kV15建华路线 | 法院宿舍 | 630 | 342.9134
9413 | 市中供电中心 | 永安供电所 | 永安镇 | 110kV西郊站10kV15建华路线 | 博鑫汇都#1 | 500 | 109.1404
9414 | 市中供电中心 | 永安供电所 | 永安镇 | 110kV西郊站10kV15建华路线 | 博鑫汇都#2 | 630 | 213.1264
9415 | 市中供电中心 | 永安供电所 | 永安镇 | 110kV西郊站10kV16龙头路线 | 龙头路#2变 | 250 | 36.9121
9416 | 市中供电中心 | 永安供电所 | 永安镇 | 110kV西郊站10kV22兴华路线 | 榴园花苑配电变压器 | 630 | 356.7405
9417 | 市中供电中心 | 永安供电所 | 永安镇 | 110kV西郊站10kV22兴华路线 | 佲仕园小区配变2 | 400 | 183.5638
9418 | 市中供电中心 | 永安供电所 | 永安镇 | 110kV西郊站10kV22兴华路线 | 榴园别墅南变 | 400 | 140.4262
9419 | 市中供电中心 | 永安供电所 | 永安镇 | 110kV西郊站10kV22兴华路线 | 前陈湖东岭 | 400 | 136.3559
9420 | 市中供电中心 | 永安供电所 | 永安镇 | 110kV西郊站10kV22兴华路线 | 永安新型社区西区南配电室1号配变 | 800 | 225.1447
9421 | 市中供电中心 | 永安供电所 | 永安镇 | 110kV西郊站10kV22兴华路线 | 榴园新村箱式变1号配变 | 400 | 36.9918
9422 | 市中供电中心 | 永安供电所 | 永安镇 | 110kV西郊站10kV22兴华路线 | 佲仕园小区配变1 | 800 | 503.6038
9423 | 市中供电中心 | 永安供电所 | 永安镇 | 110kV西郊站10kV22兴华路线 | 马庄南村 | 630 | 142.6707
9424 | 市中供电中心 | 永安供电所 | 永安镇 | 110kV西郊站10kV22兴华路线 | 永安新型社区东区北配电室2号配变 | 800 | 248.1302
9425 | 市中供电中心 | 永安供电所 | 永安镇 | 110kV西郊站10kV22兴华路线 | 马庄村 | 400 | 117.4308
9426 | 市中供电中心 | 永安供电所 | 永安镇 | 110kV西郊站10kV22兴华路线 | 前陈湖东岭北 | 400 | 128.2152
9427 | 市中供电中心 | 永安供电所 | 永安镇 | 110kV西郊站10kV22兴华路线 | 榴园别墅北变 | 400 | 200.6034
9428 | 市中供电中心 | 永安供电所 | 永安镇 | 110kV西郊站10kV22兴华路线 | 梁辛庄小康楼 | 400 | 125.6613
9429 | 市中供电中心 | 永安供电所 | 永安镇 | 110kV西郊站10kV22兴华路线 | 梁辛庄新村 | 630 | 44.9376
9430 | 市中供电中心 | 永安供电所 | 永安镇 | 110kV西郊站10kV22兴华路线 | 永安新型社区西区南配电室2号配变 | 800 | 225.1447
9431 | 市中供电中心 | 永安供电所 | 永安镇 | 110kV西郊站10kV22兴华路线 | 永安新型社区西区西配电室2号配变 | 800 | 290.9884
9432 | 市中供电中心 | 永安供电所 | 永安镇 | 110kV西郊站10kV22兴华路线 | 永安新型社区#2变 | 800 | 236.6374
9433 | 市中供电中心 | 永安供电所 | 永安镇 | 110kV西郊站10kV22兴华路线 | 永安新型社区东区南配电室2号配变 | 800 | 214.051
9434 | 市中供电中心 | 永安供电所 | 永安镇 | 110kV西郊站10kV22兴华路线 | 梁辛庄东岭 | 400 | 0
9435 | 市中供电中心 | 永安供电所 | 永安镇 | 110kV西郊站10kV22兴华路线 | 前陈湖村#6变 | 400 | 50.3999
9436 | 市中供电中心 | 永安供电所 | 永安镇 | 110kV西郊站10kV22兴华路线 | 梁辛庄小康楼#2变 | 400 | 78.8923
9437 | 市中供电中心 | 永安供电所 | 永安镇 | 110kV西郊站10kV22兴华路线 | 永安新型社区东区#1变 | 800 | 248.1302
9438 | 市中供电中心 | 永安供电所 | 永安镇 | 110kV西郊站10kV22兴华路线 | 永安新型社区#1变 | 800 | 236.6374
9439 | 市中供电中心 | 永安供电所 | 永安镇 | 110kV西郊站10kV22兴华路线 | 马庄村台变 | 400 | 50.9586
9440 | 市中供电中心 | 永安供电所 | 永安镇 | 110kV西郊站10kV22兴华路线 | 永安新型社区西区西配电室1号配变 | 800 | 290.9884
9441 | 市中供电中心 | 永安供电所 | 永安镇 | 110kV西郊站10kV22兴华路线 | 永安新型社区东区南配#1变 | 800 | 214.051
9442 | 市中供电中心 | 永安供电所 | 永安镇 | 110kV西郊站10kV22兴华路线 | 马庄村#5变 | 400 | 43.1372
9443 | 市中供电中心 | 永安供电所 | 永安镇 | 110kV西郊站10kV22兴华路线 | 马庄村#4变 | 400 | 67.3597
9444 | 市中供电中心 | 永安供电所 | 永安镇 | 110kV西郊站10kV30文苑线 | 官庄南村 | 400 | 0
9445 | 市中供电中心 | 永安供电所 | 永安镇 | 110kV西郊站10kV30文苑线 | 怡华园宿舍南变 | 500 | 254.8445
9446 | 市中供电中心 | 永安供电所 | 永安镇 | 110kV西郊站10kV30文苑线 | 官庄村#4变 | 400 | 16.4804
9447 | 市中供电中心 | 永安供电所 | 永安镇 | 110kV西郊站10kV30文苑线 | 龙西公变 | 630 | 181.7639
9448 | 市中供电中心 | 永安供电所 | 永安镇 | 110kV西郊站10kV30文苑线 | 文苑小区西配东变 | 630 | 99.1779
9449 | 市中供电中心 | 永安供电所 | 永安镇 | 110kV西郊站10kV30文苑线 | 怡华园宿舍北 | 500 | 248.4098
9450 | 市中供电中心 | 永安供电所 | 永安镇 | 110kV西郊站10kV30文苑线 | 兴业房产 | 160 | 74.9898
9451 | 市中供电中心 | 永安供电所 | 永安镇 | 110kV西郊站10kV30文苑线 | 官庄新村 | 400 | 42.0996
9452 | 市中供电中心 | 永安供电所 | 永安镇 | 110kV西郊站10kV30文苑线 | 中泰组团变 | 315 | 82.8056
9453 | 市中供电中心 | 永安供电所 | 永安镇 | 110kV西郊站10kV30文苑线 | 静鑫园小区变压器 | 400 | 201.4813
9454 | 市中供电中心 | 永安供电所 | 永安镇 | 110kV西郊站10kV30文苑线 | 文苑小区西(西)变 | 630 | 20.9286
9455 | 市中供电中心 | 永安供电所 | 永安镇 | 110kV西郊站10kV32青檀北路线 | 文苑2号箱变 | 630 | 261.3959
9456 | 市中供电中心 | 永安供电所 | 永安镇 | 110kV西郊站10kV32青檀北路线 | 国税宿舍 | 400 | 229.3751
9457 | 市中供电中心 | 永安供电所 | 永安镇 | 110kV西郊站10kV32青檀北路线 | 枣建建筑集团小区 | 400 | 104.312
9458 | 市中供电中心 | 永安供电所 | 永安镇 | 110kV西郊站10kV32青檀北路线 | 文苑箱变 | 630 | 287.7303
9459 | 市中供电中心 | 永安供电所 | 永安镇 | 110kV西郊站10kV32青檀北路线 | 兴文组团 | 630 | 265.4812
9460 | 市中供电中心 | 永安供电所 | 永安镇 | 35kV永安站10kV13农副线 | 永安永西#8变 | 400 | 71.43
9461 | 市中供电中心 | 永安供电所 | 永安镇 | 35kV永安站10kV13农副线 | 永西#3变 | 315 | 63.9504
9462 | 市中供电中心 | 永安供电所 | 永安镇 | 35kV永安站10kV13农副线 | 永西村#6变 | 200 | 0.4986
9463 | 市中供电中心 | 永安供电所 | 永安镇 | 35kV永安站10kV13农副线 | 永西#1变 | 400 | 16.7199
9464 | 市中供电中心 | 永安供电所 | 永安镇 | 35kV永安站10kV13农副线 | 永安永西村#7变 | 200 | 0
9465 | 市中供电中心 | 永安供电所 | 永安镇 | 35kV永安站10kV13农副线 | 永西#2变 | 400 | 98.4459
9466 | 市中供电中心 | 永安供电所 | 永安镇 | 35kV永安站10kV13农副线 | 惠安丽景配电室1号配变 | 1000 | 677.3152
9467 | 市中供电中心 | 永安供电所 | 永安镇 | 35kV永安站10kV13农副线 | 永东村#9变 | 400 | 39.426
9468 | 市中供电中心 | 永安供电所 | 永安镇 | 35kV永安站10kV13农副线 | 永西村#9变 | 400 | 126.5791
9469 | 市中供电中心 | 永安供电所 | 永安镇 | 35kV永安站10kV13农副线 | 永西#4变 | 400 | 76.897
9470 | 市中供电中心 | 永安供电所 | 永安镇 | 35kV永安站10kV13农副线 | 永东北台变 | 400 | 111.6545
9471 | 市中供电中心 | 永安供电所 | 永安镇 | 35kV永安站10kV13农副线 | 永西#5变 | 400 | 189.9088
9472 | 市中供电中心 | 永安供电所 | 永安镇 | 35kV永安站10kV13农副线 | 永东北#2变 | 400 | 150.4026
9473 | 市中供电中心 | 永安供电所 | 永安镇 | 35kV永安站10kV13农副线 | 惠安丽景配电室2号配变 | 1000 | 621.5037
9474 | 市中供电中心 | 永安供电所 | 永安镇 | 35kV永安站10kV14衡山南路线 | 安侨东城国际#3配#3变(西南) | 1000 | 588.4023
9475 | 市中供电中心 | 永安供电所 | 永安镇 | 35kV永安站10kV14衡山南路线 | 书香门第二期#5变 | 1000 | 742.9812
9476 | 市中供电中心 | 永安供电所 | 永安镇 | 35kV永安站10kV14衡山南路线 | 书香门第#5变 | 1000 | 753.7099
9477 | 市中供电中心 | 永安供电所 | 永安镇 | 35kV永安站10kV14衡山南路线 | 书香门第二期#1配#3变 | 800 | 640
9478 | 市中供电中心 | 永安供电所 | 永安镇 | 35kV永安站10kV14衡山南路线 | 书香门第二期#7变 | 800 | 410.6278
9479 | 市中供电中心 | 永安供电所 | 永安镇 | 35kV永安站10kV14衡山南路线 | 书香门第#3变 | 800 | 585.9683
9480 | 市中供电中心 | 永安供电所 | 永安镇 | 35kV永安站10kV14衡山南路线 | 书香门第#7变 | 1000 | 750.4177
9481 | 市中供电中心 | 永安供电所 | 永安镇 | 35kV永安站10kV14衡山南路线 | 宋岭村 | 315 | 58.5452
9482 | 市中供电中心 | 永安供电所 | 永安镇 | 35kV永安站10kV14衡山南路线 | 安侨东城国际#1配#1变(西南) | 800 | 455.0789
9483 | 市中供电中心 | 永安供电所 | 永安镇 | 35kV永安站10kV14衡山南路线 | 安侨东城国际#1配#3变（西北） | 800 | 424.6711
9484 | 市中供电中心 | 永安供电所 | 永安镇 | 35kV永安站10kV14衡山南路线 | 书香门第#1变 | 1000 | 680.5834
9485 | 市中供电中心 | 永安供电所 | 永安镇 | 35kV永安站10kV14衡山南路线 | 香榭府邸西区配电室1号配变 | 1000 | 634.0938
9486 | 市中供电中心 | 永安供电所 | 永安镇 | 35kV永安站10kV14衡山南路线 | 安侨东城国际#2配#1变（南） | 1250 | 526.1248
9487 | 市中供电中心 | 永安供电所 | 永安镇 | 35kV永安站10kV14衡山南路线 | 香榭府邸西区配电室2号配变 | 1000 | 564.5588
9488 | 市中供电中心 | 永安供电所 | 永安镇 | 35kV永安站10kV14衡山南路线 | 安侨东城国际#3配#1变（东南） | 1000 | 799.9986
9489 | 市中供电中心 | 永安供电所 | 永安镇 | 35kV永安站10kV14衡山南路线 | 香榭府邸西区配电室3号配变 | 800 | 450.6095
9490 | 市中供电中心 | 永安供电所 | 永安镇 | 35kV永安站10kV14衡山南路线 | 书香门第二期#1配#1变 | 800 | 458.5108
9491 | 市中供电中心 | 永安供电所 | 永安镇 | 35kV永安站10kV14衡山南路线 | 香榭府邸西区配电室4号配变 | 800 | 454.7597
9492 | 市中供电中心 | 永安供电所 | 永安镇 | 35kV永安站10kV15莲花山线 | 薄板泉北村 | 200 | 52.1959
9493 | 市中供电中心 | 永安供电所 | 永安镇 | 35kV永安站10kV15莲花山线 | 永安所充电桩变箱式变1号配变 | 400 | 125.9805
9494 | 市中供电中心 | 永安供电所 | 永安镇 | 35kV永安站10kV15莲花山线 | 永安天东#5台变 | 315 | 173.3108
9495 | 市中供电中心 | 永安供电所 | 永安镇 | 35kV永安站10kV15莲花山线 | 天东南村 | 160 | 42.9539
9496 | 市中供电中心 | 永安供电所 | 永安镇 | 35kV永安站10kV15莲花山线 | 薄板泉村#5变 | 200 | 129.7917
9497 | 市中供电中心 | 永安供电所 | 永安镇 | 35kV永安站10kV15莲花山线 | 永安山阴南#3变 | 200 | 91.6024
9498 | 市中供电中心 | 永安供电所 | 永安镇 | 35kV永安站10kV15莲花山线 | 刘屯村#4变 | 400 | 34.2782
9499 | 市中供电中心 | 永安供电所 | 永安镇 | 35kV永安站10kV15莲花山线 | 山阴村#7变 | 315 | 142.5139
9500 | 市中供电中心 | 永安供电所 | 永安镇 | 35kV永安站10kV15莲花山线 | 胡山口村 | 200 | 42.9778
9501 | 市中供电中心 | 永安供电所 | 永安镇 | 35kV永安站10kV15莲花山线 | 车峪村 | 200 | 89.3477
9502 | 市中供电中心 | 永安供电所 | 永安镇 | 35kV永安站10kV15莲花山线 | 刘庄村 | 400 | 148.5115
9503 | 市中供电中心 | 永安供电所 | 永安镇 | 35kV永安站10kV15莲花山线 | 胡山口#2变 | 400 | 196.4533
9504 | 市中供电中心 | 永安供电所 | 永安镇 | 35kV永安站10kV15莲花山线 | 山阴南村台变 | 400 | 164.4093
9505 | 市中供电中心 | 永安供电所 | 永安镇 | 35kV永安站10kV15莲花山线 | 西山阴村#6变 | 400 | 66.4419
9506 | 市中供电中心 | 永安供电所 | 永安镇 | 35kV永安站10kV15莲花山线 | 天东村 | 400 | 59.658
9507 | 市中供电中心 | 永安供电所 | 永安镇 | 35kV永安站10kV15莲花山线 | 刘屯#2变（台变） | 200 | 33.9193
9508 | 市中供电中心 | 永安供电所 | 永安镇 | 35kV永安站10kV15莲花山线 | 薄板泉箱变箱式变1号配变 | 400 | 249.3277
9509 | 市中供电中心 | 永安供电所 | 永安镇 | 35kV永安站10kV15莲花山线 | 薄板泉台变 | 200 | 59.5784
9510 | 市中供电中心 | 永安供电所 | 永安镇 | 35kV永安站10kV15莲花山线 | 永安刘屯村#3变 | 400 | 52.9539
9511 | 市中供电中心 | 永安供电所 | 永安镇 | 35kV永安站10kV15莲花山线 | 崔庄村变压器 | 400 | 0.15918
9512 | 市中供电中心 | 永安供电所 | 永安镇 | 35kV永安站10kV15莲花山线 | 永东村新#5变 | 400 | 184.6014
9513 | 市中供电中心 | 永安供电所 | 永安镇 | 35kV永安站10kV15莲花山线 | 西山阴杨庄村 | 200 | 52.5351
9514 | 市中供电中心 | 永安供电所 | 永安镇 | 35kV永安站10kV15莲花山线 | 李庄村400新台架柱上变压器 | 400 | 41.7804
9515 | 市中供电中心 | 永安供电所 | 永安镇 | 35kV永安站10kV15莲花山线 | 刘庄村#2变 | 400 | 178.5358
9516 | 市中供电中心 | 永安供电所 | 永安镇 | 35kV永安站10kV15莲花山线 | 天东村#4变 | 200 | 40.0647
9517 | 市中供电中心 | 永安供电所 | 永安镇 | 35kV永安站10kV15莲花山线 | 永东东村 | 500 | 0
9518 | 市中供电中心 | 永安供电所 | 永安镇 | 35kV永安站10kV15莲花山线 | 薄板泉#3变柱上变 | 400 | 219.4786
9519 | 市中供电中心 | 永安供电所 | 永安镇 | 35kV永安站10kV15莲花山线 | 李庄村#2变 | 400 | 93.0986
9520 | 市中供电中心 | 永安供电所 | 永安镇 | 35kV永安站10kV15莲花山线 | 永东村#7变 | 400 | 32.8416
9521 | 市中供电中心 | 永安供电所 | 永安镇 | 35kV永安站10kV15莲花山线 | 天东村#3台变 | 250 | 39.8801
9522 | 市中供电中心 | 永安供电所 | 永安镇 | 35kV永安站10kV15莲花山线 | 刘屯村#1变 | 400 | 186.1577
9523 | 市中供电中心 | 永安供电所 | 永安镇 | 35kV永安站10kV15莲花山线 | 天西南村变 | 400 | 147.5693
9524 | 市中供电中心 | 永安供电所 | 永安镇 | 35kV永安站10kV15莲花山线 | 天西村新 | 400 | 91.5822
9525 | 市中供电中心 | 永安供电所 | 永安镇 | 35kV永安站10kV15莲花山线 | 西山阴北村 | 315 | 65.1445
9526 | 市中供电中心 | 永安供电所 | 永安镇 | 35kV永安站10kV15莲花山线 | 乡教委台变 | 400 | 166.6839
9527 | 市中供电中心 | 永安供电所 | 永安镇 | 35kV永安站10kV15莲花山线 | 西山阴村 | 200 | 45.9308
9528 | 市中供电中心 | 永安供电所 | 永安镇 | 35kV永安站10kV15莲花山线 | 李庄村#3变 | 200 | 46.6091
9529 | 市中供电中心 | 永安供电所 | 永安镇 | 35kV永安站10kV15莲花山线 | 杨屯#4变 | 400 | 320
9530 | 市中供电中心 | 永安供电所 | 永安镇 | 35kV永安站10kV15莲花山线 | 永东#10变 | 400 | 106.2673
9531 | 市中供电中心 | 永安供电所 | 永安镇 | 35kV永安站10kV15莲花山线 | 西山阴村#5变 | 200 | 0
9532 | 市中供电中心 | 永安供电所 | 永安镇 | 35kV永安站10kV15莲花山线 | 山阴村机井 | 400 | 205.392
9533 | 市中供电中心 | 永安供电所 | 永安镇 | 35kV永安站10kV15莲花山线 | 崔庄村#4变 | 400 | 185.9981
9534 | 市中供电中心 | 永安供电所 | 永安镇 | 35kV永安站10kV15莲花山线 | 永东西村 | 630 | 239.1467
9535 | 市中供电中心 | 永安供电所 | 永安镇 | 35kV永安站10kV15莲花山线 | 永安镇政府公用变 | 400 | 56.1862
9536 | 市中供电中心 | 永安供电所 | 永安镇 | 35kV永安站10kV15莲花山线 | 杨屯村#2 | 400 | 123.9454
9537 | 市中供电中心 | 永安供电所 | 永安镇 | 35kV永安站10kV15莲花山线 | 车峪村#2变 | 200 | 96.8499
9538 | 市中供电中心 | 永安供电所 | 永安镇 | 35kV永安站10kV15莲花山线 | 永东村#6变 | 400 | 132.4452
9539 | 市中供电中心 | 永安供电所 | 永安镇 | 35kV永安站10kV15莲花山线 | 永东东村2号变 | 400 | 55.7472
9540 | 市中供电中心 | 永安供电所 | 永安镇 | 35kV永安站10kV15莲花山线 | 于山前村台变 | 200 | 30.647
9541 | 市中供电中心 | 永安供电所 | 永安镇 | 35kV永安站10kV15莲花山线 | 永安杨屯村#3变 | 400 | 55.4679
9542 | 市中供电中心 | 永安供电所 | 永安镇 | 35kV永安站10kV15莲花山线 | 杨屯村 | 200 | 39.2466
9543 | 市中供电中心 | 永安供电所 | 永安镇 | 35kV永安站10kV21东海路线 | 金星雅苑1号配变 | 800 | 493.9467
9544 | 市中供电中心 | 永安供电所 | 永安镇 | 35kV永安站10kV21东海路线 | 宋岭新村 | 200 | 0
9545 | 市中供电中心 | 枣庄经济开发区供电所 | 光明路街道 | 110kV东郊站10kV16光明路线 | 岳楼八台变 | 400 | 248.2358
9546 | 市中供电中心 | 枣庄经济开发区供电所 | 光明路街道 | 110kV东郊站10kV16光明路线 | 东龙头新村 | 400 | 207.4272
9547 | 市中供电中心 | 枣庄经济开发区供电所 | 光明路街道 | 110kV东郊站10kV16光明路线 | 官地三台区 | 630 | 288.5322
9548 | 市中供电中心 | 枣庄经济开发区供电所 | 光明路街道 | 110kV东郊站10kV16光明路线 | 官地南台区 | 400 | 301.9229
9549 | 市中供电中心 | 枣庄经济开发区供电所 | 光明路街道 | 110kV东郊站10kV16光明路线 | 官地#6变 | 400 | 144.0177
9550 | 市中供电中心 | 枣庄经济开发区供电所 | 光明路街道 | 110kV东郊站10kV16光明路线 | 龙头家园变压器 | 630 | 365.6025
9551 | 市中供电中心 | 枣庄经济开发区供电所 | 光明路街道 | 110kV东郊站10kV16光明路线 | 东龙头新村#2变 | 400 | 93.3779
9552 | 市中供电中心 | 枣庄经济开发区供电所 | 各塔埠街道 | 110kV东郊站10kV18江山悦线 | 江山悦#4配电室1号配变 | 1000 | 714.2036
9553 | 市中供电中心 | 枣庄经济开发区供电所 | 各塔埠街道 | 110kV东郊站10kV18江山悦线 | 江山悦#1配电室1号配变 | 1250 | 998.8015
9554 | 市中供电中心 | 枣庄经济开发区供电所 | 各塔埠街道 | 110kV东郊站10kV18江山悦线 | 江山悦#3配电室1号主变 | 630 | 397.5859
9555 | 市中供电中心 | 枣庄经济开发区供电所 | 各塔埠街道 | 110kV东郊站10kV18江山悦线 | 江山悦#1配电室3号配变 | 1000 | 734.7549
9556 | 市中供电中心 | 枣庄经济开发区供电所 | 光明路街道 | 110kV东郊站10kV19建设路线 | 官地#5变 | 315 | 71.5867
9557 | 市中供电中心 | 枣庄经济开发区供电所 | 光明路街道 | 110kV东郊站10kV19建设路线 | 官地新村变 | 315 | 61.4049
9558 | 市中供电中心 | 枣庄经济开发区供电所 | 光明路街道 | 110kV东郊站10kV19建设路线 | 官地村 | 500 | 109.4074
9559 | 市中供电中心 | 枣庄经济开发区供电所 | 光明路街道 | 110kV东郊站10kV19建设路线 | 官地#4变 | 315 | 99.2411
9560 | 市中供电中心 | 枣庄经济开发区供电所 | 光明路街道 | 110kV东郊站10kV19建设路线 | 岳楼西 | 630 | 345.1608
9561 | 市中供电中心 | 枣庄经济开发区供电所 | 各塔埠街道 | 110kV东郊站10kV20复兴路线 | 环球印染北宿舍配电室1号配变 | 630 | 211.7736
9562 | 市中供电中心 | 枣庄经济开发区供电所 | 光明路街道 | 110kV东郊站10kV22解放路线 | 栖凤嘉园 | 500 | 231.9489
9563 | 市中供电中心 | 枣庄经济开发区供电所 | 各塔埠街道 | 110kV东郊站10kV23人民路线 | 金泰公寓#4变 | 1000 | 705.8235
9564 | 市中供电中心 | 枣庄经济开发区供电所 | 光明路街道 | 110kV东郊站10kV23人民路线 | 涝坡四台区变 | 400 | 143.4989
9565 | 市中供电中心 | 枣庄经济开发区供电所 | 光明路街道 | 110kV东郊站10kV23人民路线 | 涝坡二台区 | 400 | 141.5037
9566 | 市中供电中心 | 枣庄经济开发区供电所 | 光明路街道 | 110kV东郊站10kV23人民路线 | 涝坡五台区 | 400 | 108.9011
9567 | 市中供电中心 | 枣庄经济开发区供电所 | 各塔埠街道 | 110kV东郊站10kV23人民路线 | 金泰公寓#2变 | 1000 | 699.6382
9568 | 市中供电中心 | 枣庄经济开发区供电所 | 光明路街道 | 110kV东郊站10kV23人民路线 | 西各#5变 | 200 | 18.4959
9569 | 市中供电中心 | 枣庄经济开发区供电所 | 光明路街道 | 110kV东郊站10kV23人民路线 | 涝坡八台区 | 630 | 381.3152
9570 | 市中供电中心 | 枣庄经济开发区供电所 | 光明路街道 | 110kV东郊站10kV23人民路线 | 涝坡三台区变 | 400 | 130.1307
9571 | 市中供电中心 | 枣庄经济开发区供电所 | 光明路街道 | 110kV东郊站10kV23人民路线 | 涝坡#10变 | 400 | 194.2186
9572 | 市中供电中心 | 枣庄经济开发区供电所 | 各塔埠街道 | 110kV东郊站10kV23人民路线 | 金泰公寓#6变 | 1000 | 654.7448
9573 | 市中供电中心 | 枣庄经济开发区供电所 | 光明路街道 | 110kV东郊站10kV24各南线 | 中各村4变 | 400 | 138.5108
9574 | 市中供电中心 | 枣庄经济开发区供电所 | 各塔埠街道 | 110kV东郊站10kV24各南线 | 一棉二三区箱变 | 630 | 332.1659
9575 | 市中供电中心 | 枣庄经济开发区供电所 | 光明路街道 | 110kV东郊站10kV24各南线 | 雅禾园箱式变1号配变 | 800 | 486.8435
9576 | 市中供电中心 | 枣庄经济开发区供电所 | 光明路街道 | 110kV东郊站10kV24各南线 | 东各村#3变 | 400 | 203.0376
9577 | 市中供电中心 | 枣庄经济开发区供电所 | 光明路街道 | 110kV东郊站10kV24各南线 | 西各东村 | 250 | 0
9578 | 市中供电中心 | 枣庄经济开发区供电所 | 各塔埠街道 | 110kV东郊站10kV24各南线 | 精神卫生中心宿舍#1变 | 500 | 336.2513
9579 | 市中供电中心 | 枣庄经济开发区供电所 | 各塔埠街道 | 110kV东郊站10kV24各南线 | 馨苑小区#15箱变配电变压器 | 630 | 369.185
9580 | 市中供电中心 | 枣庄经济开发区供电所 | 光明路街道 | 110kV东郊站10kV24各南线 | 东各村 | 500 | 45.691
9581 | 市中供电中心 | 枣庄经济开发区供电所 | 各塔埠街道 | 110kV东郊站10kV24各南线 | 江山悦#1配电室2号配变 | 1250 | 872.8019
9582 | 市中供电中心 | 枣庄经济开发区供电所 | 光明路街道 | 110kV东郊站10kV24各南线 | 光明供电所#1变 | 315 | 0
9583 | 市中供电中心 | 枣庄经济开发区供电所 | 光明路街道 | 110kV东郊站10kV24各南线 | 中各村 | 630 | 181.0097
9584 | 市中供电中心 | 枣庄经济开发区供电所 | 光明路街道 | 110kV东郊站10kV24各南线 | 西各老村#2变 | 400 | 190.9862
9585 | 市中供电中心 | 枣庄经济开发区供电所 | 各塔埠街道 | 110kV东郊站10kV24各南线 | 江山悦#4配电室2号配变 | 1000 | 751.9141
9586 | 市中供电中心 | 枣庄经济开发区供电所 | 光明路街道 | 110kV东郊站10kV24各南线 | 光明供电所#2变 | 400 | 154.872
9587 | 市中供电中心 | 枣庄经济开发区供电所 | 各塔埠街道 | 110kV东郊站10kV24各南线 | 南岭小区 | 400 | 142.4215
9588 | 市中供电中心 | 枣庄经济开发区供电所 | 各塔埠街道 | 110kV东郊站10kV24各南线 | 馨苑小区#3箱变配电变压器 | 630 | 326.9493
9589 | 市中供电中心 | 枣庄经济开发区供电所 | 各塔埠街道 | 110kV东郊站10kV24各南线 | 江山悦#3配电室2号主变 | 630 | 435.0512
9590 | 市中供电中心 | 枣庄经济开发区供电所 | 光明路街道 | 110kV东郊站10kV24各南线 | 旺泉新苑#2变配电变压器 | 630 | 315.5733
9591 | 市中供电中心 | 枣庄经济开发区供电所 | 光明路街道 | 110kV东郊站10kV24各南线 | 光明所#5变 | 400 | 209.7417
9592 | 市中供电中心 | 枣庄经济开发区供电所 | 光明路街道 | 110kV东郊站10kV24各南线 | 旺泉新苑#1变配电变压器 | 630 | 341.2164
9593 | 市中供电中心 | 枣庄经济开发区供电所 | 各塔埠街道 | 110kV东郊站10kV24各南线 | 东方馨苑2#配电室1号配变 | 800 | 492.6697
9594 | 市中供电中心 | 枣庄经济开发区供电所 | 各塔埠街道 | 110kV东郊站10kV24各南线 | 一棉四区#2变 | 400 | 199.0471
9595 | 市中供电中心 | 枣庄经济开发区供电所 | 各塔埠街道 | 110kV东郊站10kV24各南线 | 东方馨苑#1变 | 1000 | 558.2738
9596 | 市中供电中心 | 枣庄经济开发区供电所 | 光明路街道 | 110kV东郊站10kV24各南线 | 中各村#5变 | 400 | 108.6616
9597 | 市中供电中心 | 枣庄经济开发区供电所 | 光明路街道 | 110kV东郊站10kV24各南线 | 中各小康楼 | 400 | 177.7377
9598 | 市中供电中心 | 枣庄经济开发区供电所 | 各塔埠街道 | 110kV东郊站10kV24各南线 | 江山悦#1配电室4号配变 | 1000 | 715.9994
9599 | 市中供电中心 | 枣庄经济开发区供电所 | 光明路街道 | 110kV东郊站10kV24各南线 | 西各老村 | 160 | 58.5808
9600 | 市中供电中心 | 枣庄经济开发区供电所 | 光明路街道 | 110kV东郊站10kV24各南线 | 光明所#7变 | 400 | 112.3728
9601 | 市中供电中心 | 枣庄经济开发区供电所 | 各塔埠街道 | 110kV东郊站10kV24各南线 | 馨苑小区#8箱变配电变压器 | 630 | 345.3645
9602 | 市中供电中心 | 枣庄经济开发区供电所 | 光明路街道 | 110kV东郊站10kV24各南线 | 各塔埠市场公变 | 400 | 140.4339
9603 | 市中供电中心 | 枣庄经济开发区供电所 | 各塔埠街道 | 110kV东郊站10kV24各南线 | 一棉南平房箱式变 | 315 | 0
9604 | 市中供电中心 | 枣庄经济开发区供电所 | 光明路街道 | 110kV东郊站10kV24各南线 | 中各村西台区 | 400 | 108.3424
9605 | 市中供电中心 | 枣庄经济开发区供电所 | 各塔埠街道 | 110kV东郊站10kV24各南线 | 一棉四区#1变 | 400 | 179.2541
9606 | 市中供电中心 | 枣庄经济开发区供电所 | 光明路街道 | 110kV东郊站10kV24各南线 | 泰和花园东变 | 630 | 389.423
9607 | 市中供电中心 | 枣庄经济开发区供电所 | 各塔埠街道 | 110kV东郊站10kV24各南线 | 馨苑小区#7箱变配电变压器 | 630 | 317.3331
9608 | 市中供电中心 | 枣庄经济开发区供电所 | 各塔埠街道 | 110kV东郊站10kV24各南线 | 馨苑小区#13箱变配电变压器 | 630 | 330.5317
9609 | 市中供电中心 | 枣庄经济开发区供电所 | 各塔埠街道 | 110kV东郊站10kV24各南线 | 馨苑小区#14箱变配电变压器 | 630 | 364.3455
9610 | 市中供电中心 | 枣庄经济开发区供电所 | 光明路街道 | 110kV东郊站10kV24各南线 | 盛泉花苑 | 630 | 295.3353
9611 | 市中供电中心 | 枣庄经济开发区供电所 | 各塔埠街道 | 110kV东郊站10kV24各南线 | 东方馨苑2#配电室2号配变 | 800 | 476.8672
9612 | 市中供电中心 | 枣庄经济开发区供电所 | 光明路街道 | 110kV东郊站10kV24各南线 | 东各西台区配电变压器 | 630 | 187.5652
9613 | 市中供电中心 | 枣庄经济开发区供电所 | 各塔埠街道 | 110kV东郊站10kV24各南线 | 馨苑小区#4箱变配电变压器 | 630 | 321.9212
9614 | 市中供电中心 | 枣庄经济开发区供电所 | 光明路街道 | 110kV东郊站10kV24各南线 | 泰和花园西变 | 630 | 319.3443
9615 | 市中供电中心 | 枣庄经济开发区供电所 | 各塔埠街道 | 110kV东郊站10kV24各南线 | 官庄宿舍 | 400 | 43.7357
9616 | 市中供电中心 | 枣庄经济开发区供电所 | 各塔埠街道 | 110kV东郊站10kV24各南线 | 东方馨苑#2变 | 1000 | 588.0032
9617 | 市中供电中心 | 枣庄经济开发区供电所 | 各塔埠街道 | 110kV东郊站10kV26天樾府Ⅱ线 | 天樾府#3配电室C4配变 | 1000 | 562.1645
9618 | 市中供电中心 | 枣庄经济开发区供电所 | 各塔埠街道 | 110kV东郊站10kV26天樾府Ⅱ线 | 天樾府#5配电室E2配变 | 1000 | 714.2036
9619 | 市中供电中心 | 枣庄经济开发区供电所 | 各塔埠街道 | 110kV东郊站10kV26天樾府Ⅱ线 | 天樾府#3配电室C2配变 | 1000 | 561.4063
9620 | 市中供电中心 | 枣庄经济开发区供电所 | 各塔埠街道 | 110kV东郊站10kV26天樾府Ⅱ线 | 天樾府#2配电室B4配变 | 1000 | 721.1871
9621 | 市中供电中心 | 枣庄经济开发区供电所 | 各塔埠街道 | 110kV东郊站10kV26天樾府Ⅱ线 | 天樾府#2配电室B2配变 | 1000 | 682.5787
9622 | 市中供电中心 | 枣庄经济开发区供电所 | 各塔埠街道 | 110kV东郊站10kV26天樾府Ⅱ线 | 天樾府#4配电室D2配变 | 1000 | 718.5134
9623 | 市中供电中心 | 枣庄经济开发区供电所 | 各塔埠街道 | 110kV东郊站10kV26天樾府Ⅱ线 | 天樾府#5配电室E4配变 | 1000 | 698.7404
9624 | 市中供电中心 | 枣庄经济开发区供电所 | 各塔埠街道 | 110kV东郊站10kV26天樾府Ⅱ线 | 天樾府#1配电室A2配变 | 1000 | 704.0677
9625 | 市中供电中心 | 枣庄经济开发区供电所 | 各塔埠街道 | 110kV东郊站10kV28解放南路线 | 宇和小区#1箱变配电变压器 | 630 | 342.1591
9626 | 市中供电中心 | 枣庄经济开发区供电所 | 各塔埠街道 | 110kV东郊站10kV28解放南路线 | 馨苑小区#2箱变配电变压器 | 630 | 353.4094
9627 | 市中供电中心 | 枣庄经济开发区供电所 | 各塔埠街道 | 110kV东郊站10kV28解放南路线 | 一棉五区#2箱变变压器 | 630 | 312.4936
9628 | 市中供电中心 | 枣庄经济开发区供电所 | 各塔埠街道 | 110kV东郊站10kV28解放南路线 | 馨苑小区#10箱变配电变压器 | 630 | 376.2243
9629 | 市中供电中心 | 枣庄经济开发区供电所 | 各塔埠街道 | 110kV东郊站10kV28解放南路线 | 宇和小区#7箱变配电变压器 | 400 | 221.6335
9630 | 市中供电中心 | 枣庄经济开发区供电所 | 光明路街道 | 110kV东郊站10kV28解放南路线 | 西各西#2变 | 630 | 358.4128
9631 | 市中供电中心 | 枣庄经济开发区供电所 | 各塔埠街道 | 110kV东郊站10kV28解放南路线 | 官庄居委会#4变 | 400 | 162.2145
9632 | 市中供电中心 | 枣庄经济开发区供电所 | 各塔埠街道 | 110kV东郊站10kV28解放南路线 | 一棉五区#1箱变变压器 | 630 | 343.1019
9633 | 市中供电中心 | 枣庄经济开发区供电所 | 各塔埠街道 | 110kV东郊站10kV28解放南路线 | 馨苑小区#6箱变配电变压器 | 630 | 353.4094
9634 | 市中供电中心 | 枣庄经济开发区供电所 | 各塔埠街道 | 110kV东郊站10kV28解放南路线 | 宇和小区#5箱变配电变压器 | 630 | 411.9864
9635 | 市中供电中心 | 枣庄经济开发区供电所 | 各塔埠街道 | 110kV东郊站10kV28解放南路线 | 宇和小区#2箱变配电变压器 | 630 | 299.6091
9636 | 市中供电中心 | 枣庄经济开发区供电所 | 各塔埠街道 | 110kV东郊站10kV28解放南路线 | 双利空调宿舍 | 200 | 71.8692
9637 | 市中供电中心 | 枣庄经济开发区供电所 | 各塔埠街道 | 110kV东郊站10kV28解放南路线 | 官庄居委会 | 400 | 43.0574
9638 | 市中供电中心 | 枣庄经济开发区供电所 | 各塔埠街道 | 110kV东郊站10kV28解放南路线 | 鲁南瓷厂宿舍公配北变 | 200 | 125.2026
9639 | 市中供电中心 | 枣庄经济开发区供电所 | 各塔埠街道 | 110kV东郊站10kV28解放南路线 | 馨苑小区#11箱变配电变压器 | 630 | 368.9336
9640 | 市中供电中心 | 枣庄经济开发区供电所 | 各塔埠街道 | 110kV东郊站10kV28解放南路线 | 馨苑小区#1箱变配电变压器 | 630 | 313.3106
9641 | 市中供电中心 | 枣庄经济开发区供电所 | 各塔埠街道 | 110kV东郊站10kV28解放南路线 | 官庄居委会#3变 | 400 | 173.0289
9642 | 市中供电中心 | 枣庄经济开发区供电所 | 各塔埠街道 | 110kV东郊站10kV28解放南路线 | 馨苑小区#12箱变配电变压器 | 630 | 368.0537
9643 | 市中供电中心 | 枣庄经济开发区供电所 | 各塔埠街道 | 110kV东郊站10kV28解放南路线 | 十电花苑 | 630 | 237.2611
9644 | 市中供电中心 | 枣庄经济开发区供电所 | 各塔埠街道 | 110kV东郊站10kV28解放南路线 | 宇和小区#6箱变配电变压器 | 630 | 426.5678
9645 | 市中供电中心 | 枣庄经济开发区供电所 | 光明路街道 | 110kV东郊站10kV28解放南路线 | 西各北#2变 | 400 | 201.1222
9646 | 市中供电中心 | 枣庄经济开发区供电所 | 光明路街道 | 110kV东郊站10kV28解放南路线 | 中各新村柱上变 | 400 | 130.4499
9647 | 市中供电中心 | 枣庄经济开发区供电所 | 各塔埠街道 | 110kV东郊站10kV28解放南路线 | 馨苑小区#9箱变配电变压器 | 630 | 350.8954
9648 | 市中供电中心 | 枣庄经济开发区供电所 | 各塔埠街道 | 110kV东郊站10kV28解放南路线 | 百货大楼宿舍 | 315 | 125.3556
9649 | 市中供电中心 | 枣庄经济开发区供电所 | 光明路街道 | 110kV东郊站10kV28解放南路线 | 明湖社区 | 630 | 286.599
9650 | 市中供电中心 | 枣庄经济开发区供电所 | 光明路街道 | 110kV东郊站10kV28解放南路线 | 西各西村 | 315 | 72.3724
9651 | 市中供电中心 | 枣庄经济开发区供电所 | 各塔埠街道 | 110kV东郊站10kV28解放南路线 | 宇和小区#8箱变配电变压器 | 400 | 207.4272
9652 | 市中供电中心 | 枣庄经济开发区供电所 | 各塔埠街道 | 110kV东郊站10kV28解放南路线 | 宇和小区#3箱变配电变压器 | 400 | 265.9683
9653 | 市中供电中心 | 枣庄经济开发区供电所 | 各塔埠街道 | 110kV东郊站10kV28解放南路线 | 宇和小区#4箱变配电变压器 | 400 | 249.1681
9654 | 市中供电中心 | 枣庄经济开发区供电所 | 光明路街道 | 110kV东郊站10kV28解放南路线 | 西各北村 | 400 | 103.8331
9655 | 市中供电中心 | 枣庄经济开发区供电所 | 各塔埠街道 | 110kV东郊站10kV28解放南路线 | 馨苑小区#5箱变配电变压器 | 630 | 323.7439
9656 | 市中供电中心 | 枣庄经济开发区供电所 | 各塔埠街道 | 110kV东郊站10kV28解放南路线 | 鲁南瓷厂宿舍公配南变 | 500 | 332.0613
9657 | 市中供电中心 | 枣庄经济开发区供电所 | 各塔埠街道 | 110kV东郊站10kV28解放南路线 | 公交公司四队宿舍 | 200 | 66.3822
9658 | 市中供电中心 | 枣庄经济开发区供电所 | 光明路街道 | 110kV东郊站10kV28解放南路线 | 开发区供电所公变 | 400 | 176.1814
9659 | 市中供电中心 | 枣庄经济开发区供电所 | 光明路街道 | 110kV东郊站10kV31锦龙线 | 东龙头村#2 | 500 | 215.2891
9660 | 市中供电中心 | 枣庄经济开发区供电所 | 光明路街道 | 110kV东郊站10kV31锦龙线 | 东龙头#1 | 400 | 27.7736
9661 | 市中供电中心 | 枣庄经济开发区供电所 | 光明路街道 | 110kV东郊站10kV31锦龙线 | 东龙头村#5变 | 400 | 51.9562
9662 | 市中供电中心 | 枣庄经济开发区供电所 | 光明路街道 | 110kV东郊站10kV31锦龙线 | 东龙头#4变 | 400 | 10.9735
9663 | 市中供电中心 | 枣庄经济开发区供电所 | 光明路街道 | 110kV东郊站10kV32刘岭路线 | 东盛嘉园2期 | 800 | 138.8695
9664 | 市中供电中心 | 枣庄经济开发区供电所 | 光明路街道 | 110kV东郊站10kV32刘岭路线 | 东盛嘉园1 | 800 | 377.5829
9665 | 市中供电中心 | 枣庄经济开发区供电所 | 光明路街道 | 110kV东郊站10kV32刘岭路线 | 岳楼村 | 400 | 0
9666 | 市中供电中心 | 枣庄经济开发区供电所 | 光明路街道 | 110kV东郊站10kV32刘岭路线 | 岳楼东新村北 | 400 | 113.6608
9667 | 市中供电中心 | 枣庄经济开发区供电所 | 光明路街道 | 110kV东郊站10kV32刘岭路线 | 岳楼#5变 | 630 | 75.8602
9668 | 市中供电中心 | 枣庄经济开发区供电所 | 光明路街道 | 110kV东郊站10kV32刘岭路线 | 岳楼新村 | 400 | 52.1159
9669 | 市中供电中心 | 枣庄经济开发区供电所 | 各塔埠街道 | 110kV东郊站10kV32刘岭路线 | 广顺针纺宿舍配电室1号配变 | 100 | 17.2115
9670 | 市中供电中心 | 枣庄经济开发区供电所 | 光明路街道 | 110kV东郊站10kV32刘岭路线 | 岳楼#4变 | 400 | 16.4006
9671 | 市中供电中心 | 枣庄经济开发区供电所 | 光明路街道 | 110kV东郊站10kV32刘岭路线 | 岳楼中台区箱变 | 400 | 135.5977
9672 | 市中供电中心 | 枣庄经济开发区供电所 | 光明路街道 | 110kV东郊站10kV32刘岭路线 | 岳楼#9变 | 200 | 24.2023
9673 | 市中供电中心 | 枣庄经济开发区供电所 | 光明路街道 | 110kV东郊站10kV32刘岭路线 | 岳楼东新村 | 400 | 29.29
9674 | 市中供电中心 | 枣庄经济开发区供电所 | 光明路街道 | 110kV东郊站10kV32刘岭路线 | 岳楼#6变 | 500 | 77.9145
9675 | 市中供电中心 | 枣庄经济开发区供电所 | 光明路街道 | 110kV东郊站10kV33振兴南路线 | 涝坡#9变 | 630 | 246.7516
9676 | 市中供电中心 | 枣庄经济开发区供电所 | 各塔埠街道 | 110kV东郊站10kV33振兴南路线 | 金泰公寓#5变 | 1000 | 686.0704
9677 | 市中供电中心 | 枣庄经济开发区供电所 | 各塔埠街道 | 110kV东郊站10kV33振兴南路线 | 金泰公寓#1变 | 1000 | 592.3928
9678 | 市中供电中心 | 枣庄经济开发区供电所 | 各塔埠街道 | 110kV东郊站10kV33振兴南路线 | 金泰公寓#3变 | 1000 | 685.6714
9679 | 市中供电中心 | 枣庄经济开发区供电所 | 光明路街道 | 110kV东郊站10kV35岳楼线 | 东各村#2变 | 400 | 174.1063
9680 | 市中供电中心 | 枣庄经济开发区供电所 | 光明路街道 | 110kV东郊站10kV35岳楼线 | 东各北柱上变 | 315 | 206.7474
9681 | 市中供电中心 | 枣庄经济开发区供电所 | 光明路街道 | 110kV东郊站10kV35岳楼线 | 东各村南台区 | 400 | 0
9682 | 市中供电中心 | 枣庄经济开发区供电所 | 光明路街道 | 110kV东郊站10kV35岳楼线 | 岳楼七台变 | 400 | 170.1956
9683 | 市中供电中心 | 枣庄经济开发区供电所 | 各塔埠街道 | 110kV东郊站10kV39天樾府Ⅰ线 | 天樾府#1配电室A1配变 | 1000 | 702.6311
9684 | 市中供电中心 | 枣庄经济开发区供电所 | 各塔埠街道 | 110kV东郊站10kV39天樾府Ⅰ线 | 天樾府#2配电室B3配变 | 1000 | 495.6424
9685 | 市中供电中心 | 枣庄经济开发区供电所 | 各塔埠街道 | 110kV东郊站10kV39天樾府Ⅰ线 | 天樾府#5配电室E1配变 | 1000 | 709.8141
9686 | 市中供电中心 | 枣庄经济开发区供电所 | 各塔埠街道 | 110kV东郊站10kV39天樾府Ⅰ线 | 天樾府#3配电室C1配变 | 1000 | 700.8354
9687 | 市中供电中心 | 枣庄经济开发区供电所 | 各塔埠街道 | 110kV东郊站10kV39天樾府Ⅰ线 | 天樾府#5配电室E3配变 | 1000 | 597.0817
9688 | 市中供电中心 | 枣庄经济开发区供电所 | 各塔埠街道 | 110kV东郊站10kV39天樾府Ⅰ线 | 天樾府#2配电室B1配变 | 1000 | 660.132
9689 | 市中供电中心 | 枣庄经济开发区供电所 | 各塔埠街道 | 110kV东郊站10kV39天樾府Ⅰ线 | 天樾府#3配电室C3配变 | 1000 | 723.6812
9690 | 市中供电中心 | 枣庄经济开发区供电所 | 各塔埠街道 | 110kV东郊站10kV39天樾府Ⅰ线 | 天樾府#4配电室D1配变 | 1000 | 799.4014
9691 | 市中供电中心 | 枣庄经济开发区供电所 | 光明路街道 | 110kV南郊站10kV13化工Ⅰ线 | 盛水庄#3变 | 315 | 142.97
9692 | 市中供电中心 | 枣庄经济开发区供电所 | 光明路街道 | 110kV南郊站10kV18盛水线 | 秦楼新村 | 400 | 236.5708
9693 | 市中供电中心 | 枣庄经济开发区供电所 | 光明路街道 | 110kV南郊站10kV18盛水线 | 丁庄#3箱变变压器 | 400 | 207.5533
9694 | 市中供电中心 | 枣庄经济开发区供电所 | 光明路街道 | 110kV南郊站10kV18盛水线 | 丁庄村#6变 | 400 | 0
9695 | 市中供电中心 | 枣庄经济开发区供电所 | 光明路街道 | 110kV南郊站10kV18盛水线 | 十里泉景苑#2配电变压器 | 1250 | 869.809
9696 | 市中供电中心 | 枣庄经济开发区供电所 | 光明路街道 | 110kV南郊站10kV18盛水线 | 十里泉景苑#3配电变压器 | 1250 | 844.8682
9697 | 市中供电中心 | 枣庄经济开发区供电所 | 光明路街道 | 110kV南郊站10kV18盛水线 | 丁庄村#4变 | 400 | 171.3206
9698 | 市中供电中心 | 枣庄经济开发区供电所 | 光明路街道 | 110kV南郊站10kV18盛水线 | 苗庄村#2变 | 400 | 135.1316
9699 | 市中供电中心 | 枣庄经济开发区供电所 | 光明路街道 | 110kV南郊站10kV18盛水线 | 丁庄#8变 | 400 | 209.8614
9700 | 市中供电中心 | 枣庄经济开发区供电所 | 光明路街道 | 110kV南郊站10kV18盛水线 | 白楼村(6003) | 200 | 44.574
9701 | 市中供电中心 | 枣庄经济开发区供电所 | 光明路街道 | 110kV南郊站10kV18盛水线 | 十里泉景苑#1配电变压器 | 1250 | 820.6756
9702 | 市中供电中心 | 枣庄经济开发区供电所 | 光明路街道 | 110kV南郊站10kV18盛水线 | 富贵源小区#2配电室#3变间隔配电变压器 | 1000 | 658.5358
9703 | 市中供电中心 | 枣庄经济开发区供电所 | 光明路街道 | 110kV南郊站10kV18盛水线 | 丁庄#7变 | 400 | 29.6093
9704 | 市中供电中心 | 枣庄经济开发区供电所 | 光明路街道 | 110kV南郊站10kV18盛水线 | 丁庄村箱变400 | 400 | 136.8449
9705 | 市中供电中心 | 枣庄经济开发区供电所 | 各塔埠街道 | 110kV南郊站10kV18盛水线 | 安泰橡胶南台变 | 400 | 108.6616
9706 | 市中供电中心 | 枣庄经济开发区供电所 | 光明路街道 | 110kV南郊站10kV18盛水线 | 丁庄村#5变 | 200 | 51.8766
9707 | 市中供电中心 | 枣庄经济开发区供电所 | 光明路街道 | 110kV南郊站10kV18盛水线 | 苗庄台变 | 400 | 37.2312
9708 | 市中供电中心 | 枣庄经济开发区供电所 | 光明路街道 | 110kV南郊站10kV18盛水线 | 富贵源小区#1配电室#2配电变压器 | 1000 | 492.2305
9709 | 市中供电中心 | 枣庄经济开发区供电所 | 光明路街道 | 110kV南郊站10kV18盛水线 | 富贵源小区#1配电室#1配电变压器 | 1000 | 492.2305
9710 | 市中供电中心 | 枣庄经济开发区供电所 | 各塔埠街道 | 110kV南郊站10kV18盛水线 | 安泰橡胶南箱变 | 630 | 502.8015
9711 | 市中供电中心 | 枣庄经济开发区供电所 | 光明路街道 | 110kV南郊站10kV18盛水线 | 十里泉景苑#4配电变压器 | 1250 | 866.442
9712 | 市中供电中心 | 枣庄经济开发区供电所 | 光明路街道 | 110kV南郊站10kV18盛水线 | 丁庄村#2变 | 500 | 237.1542
9713 | 市中供电中心 | 枣庄经济开发区供电所 | 光明路街道 | 110kV南郊站10kV18盛水线 | 秦楼村 | 315 | 148.0295
9714 | 市中供电中心 | 枣庄经济开发区供电所 | 光明路街道 | 110kV南郊站10kV19山阴线 | 东山阴中台区 | 400 | 362.8242
9715 | 市中供电中心 | 枣庄经济开发区供电所 | 光明路街道 | 110kV南郊站10kV19山阴线 | 东山阴绿道变 | 400 | 214.251
9716 | 市中供电中心 | 枣庄经济开发区供电所 | 光明路街道 | 110kV南郊站10kV19山阴线 | 东山阴村#4变 | 400 | 82.1645
9717 | 市中供电中心 | 枣庄经济开发区供电所 | 光明路街道 | 110kV南郊站10kV19山阴线 | 东山阴村 | 400 | 104.6231
9718 | 市中供电中心 | 枣庄经济开发区供电所 | 光明路街道 | 110kV南郊站10kV19山阴线 | 西昌南路#1变 | 400 | 293.5428
9719 | 市中供电中心 | 枣庄经济开发区供电所 | 光明路街道 | 110kV南郊站10kV19山阴线 | 东山阴东台区配电变压器 | 630 | 449.3826
9720 | 市中供电中心 | 枣庄经济开发区供电所 | 光明路街道 | 110kV南郊站10kV19山阴线 | 东山阴新村(6007) | 315 | 23.7258
9721 | 市中供电中心 | 枣庄经济开发区供电所 | 光明路街道 | 110kV南郊站10kV19山阴线 | 东山阴三台区 | 200 | 32.9216
9722 | 市中供电中心 | 枣庄经济开发区供电所 | 光明路街道 | 110kV南郊站10kV19山阴线 | 东山阴村#5变 | 200 | 0
9723 | 市中供电中心 | 枣庄经济开发区供电所 | 各塔埠街道 | 110kV南郊站10kV24清泉线 | 宇和小区#5变 | 1250 | 766.0553
9724 | 市中供电中心 | 枣庄经济开发区供电所 | 光明路街道 | 110kV南郊站10kV24清泉线 | 开发区供电所#3变 | 400 | 238.5134
9725 | 市中供电中心 | 枣庄经济开发区供电所 | 光明路街道 | 110kV南郊站10kV24清泉线 | 十村东岭 | 200 | 149.5677
9726 | 市中供电中心 | 枣庄经济开发区供电所 | 光明路街道 | 110kV南郊站10kV24清泉线 | 盛水庄#4变 | 400 | 105.3495
9727 | 市中供电中心 | 枣庄经济开发区供电所 | 光明路街道 | 110kV南郊站10kV24清泉线 | 光明供电所#6变 | 400 | 194.2585
9728 | 市中供电中心 | 枣庄经济开发区供电所 | 各塔埠街道 | 110kV南郊站10kV26十里泉线 | 宇和小区#1变 | 1250 | 744.7309
9729 | 市中供电中心 | 枣庄经济开发区供电所 | 各塔埠街道 | 110kV南郊站10kV26十里泉线 | 安惠家园中心间隔1配电变压器 | 1250 | 498.9393
9730 | 市中供电中心 | 枣庄经济开发区供电所 | 各塔埠街道 | 110kV南郊站10kV26十里泉线 | 安泰橡胶北台架 | 400 | 119.0769
9731 | 市中供电中心 | 枣庄经济开发区供电所 | 各塔埠街道 | 110kV南郊站10kV26十里泉线 | 安惠家园东配电室间隔配电变压器 | 630 | 235.7527
9732 | 市中供电中心 | 枣庄经济开发区供电所 | 光明路街道 | 110kV南郊站10kV26十里泉线 | 十里泉文化公园西配变 | 800 | 511.1059
9733 | 市中供电中心 | 枣庄经济开发区供电所 | 光明路街道 | 110kV南郊站10kV26十里泉线 | 十里泉村石庄 | 315 | 70.0783
9734 | 市中供电中心 | 枣庄经济开发区供电所 | 光明路街道 | 110kV南郊站10kV26十里泉线 | 十里泉村 | 630 | 408.7506
9735 | 市中供电中心 | 枣庄经济开发区供电所 | 光明路街道 | 110kV南郊站10kV26十里泉线 | 盛水庄#2变 | 400 | 192.3956
9736 | 市中供电中心 | 枣庄经济开发区供电所 | 各塔埠街道 | 110kV南郊站10kV26十里泉线 | 宇和小区#3变 | 1000 | 569.9461
9737 | 市中供电中心 | 枣庄经济开发区供电所 | 各塔埠街道 | 110kV南郊站10kV26十里泉线 | 宇和小区#2变 | 1000 | 543.5088
9738 | 市中供电中心 | 枣庄经济开发区供电所 | 各塔埠街道 | 110kV南郊站10kV26十里泉线 | 宇和小区#4变 | 1250 | 922.1847
9739 | 市中供电中心 | 枣庄经济开发区供电所 | 光明路街道 | 110kV南郊站10kV26十里泉线 | 盛水庄 | 315 | 82.1619
9740 | 市中供电中心 | 枣庄经济开发区供电所 | 各塔埠街道 | 110kV南郊站10kV26十里泉线 | 安惠家园中心间隔2配电变压器 | 1250 | 498.9393
9741 | 市中供电中心 | 枣庄经济开发区供电所 | 光明路街道 | 110kV南郊站10kV26十里泉线 | 十里泉文化公园东配变 | 800 | 423.474
9742 | 市中供电中心 | 枣庄经济开发区供电所 | 各塔埠街道 | 110kV南郊站10kV26十里泉线 | 安惠家园西配电室间隔配电变压器 | 630 | 278.9941
9743 | 市中供电中心 | 枣庄经济开发区供电所 | 各塔埠街道 | 110kV南郊站10kV26十里泉线 | 安泰橡胶北箱变 | 630 | 411.8188
9744 | 市中供电中心 | 枣庄经济开发区供电所 | 光明路街道 | 110kV商城站10kV21建设北路线 | 周庄西 | 315 | 5.562
9745 | 市中供电中心 | 枣庄经济开发区供电所 | 光明路街道 | 110kV商城站10kV21建设北路线 | 周庄东 | 630 | 153.041
9746 | 市中供电中心 | 枣庄经济开发区供电所 | 光明路街道 | 110kV商城站10kV21建设北路线 | 周庄东#4变 | 400 | 207.0282
9747 | 市中供电中心 | 枣庄经济开发区供电所 | 光明路街道 | 110kV商城站10kV21建设北路线 | 周庄东#3公变 | 400 | 200.364
9748 | 市中供电中心 | 枣庄经济开发区供电所 | 光明路街道 | 110kV商城站10kV22宾苑线 | 周庄西#2变 | 400 | 124.5439
9749 | 市中供电中心 | 枣庄经济开发区供电所 | 光明路街道 | 110kV商城站10kV24东盛路线 | 篑子二 | 400 | 129.572
9750 | 市中供电中心 | 枣庄经济开发区供电所 | 光明路街道 | 110kV商城站10kV24东盛路线 | 田屯西台变 | 400 | 148.0082
9751 | 市中供电中心 | 枣庄经济开发区供电所 | 光明路街道 | 110kV商城站10kV24东盛路线 | 利民回族家园 | 630 | 293.8269
9752 | 市中供电中心 | 枣庄经济开发区供电所 | 光明路街道 | 110kV商城站10kV24东盛路线 | 官地#7变 | 400 | 113.4104
9753 | 市中供电中心 | 枣庄经济开发区供电所 | 光明路街道 | 110kV商城站10kV24东盛路线 | 篑子村#3变台架 | 400 | 81.3265
9754 | 市中供电中心 | 枣庄经济开发区供电所 | 光明路街道 | 110kV商城站10kV24东盛路线 | 田屯东台变 | 200 | 48.4248
9755 | 市中供电中心 | 枣庄经济开发区供电所 | 光明路街道 | 110kV商城站10kV24东盛路线 | 利民小康楼 | 315 | 52.5429
9756 | 市中供电中心 | 枣庄经济开发区供电所 | 光明路街道 | 110kV商城站10kV24东盛路线 | 篑子村变 | 630 | 192.5114
9757 | 市中供电中心 | 枣庄经济开发区供电所 | 光明路街道 | 110kV商城站10kV24东盛路线 | 周庄南变 | 500 | 87.8409
9758 | 市中供电中心 | 枣庄经济开发区供电所 | 光明路街道 | 110kV商城站10kV24东盛路线 | 田屯南村二台区 | 400 | 116.4831
9759 | 市中供电中心 | 枣庄经济开发区供电所 | 光明路街道 | 110kV商城站10kV24东盛路线 | 田屯村 | 315 | 8.1388
9760 | 市中供电中心 | 枣庄经济开发区供电所 | 各塔埠街道 | 110kV汇泉站10kV14汇青Ⅰ线 | 电厂西厂宿舍北变 | 630 | 399.6676
9761 | 市中供电中心 | 枣庄经济开发区供电所 | 各塔埠街道 | 110kV汇泉站10kV14汇青Ⅰ线 | 炼铁厂宿舍南配南变 | 400 | 280.6933
9762 | 市中供电中心 | 枣庄经济开发区供电所 | 各塔埠街道 | 110kV汇泉站10kV14汇青Ⅰ线 | 炼铁厂宿舍南配北变 | 400 | 280.6933
9763 | 市中供电中心 | 枣庄经济开发区供电所 | 各塔埠街道 | 110kV汇泉站10kV14汇青Ⅰ线 | 市水泥厂宿舍南配变 | 500 | 337.6979
9764 | 市中供电中心 | 枣庄经济开发区供电所 | 各塔埠街道 | 110kV汇泉站10kV14汇青Ⅰ线 | 电厂西厂宿舍南变 | 630 | 393.1312
9765 | 市中供电中心 | 枣庄经济开发区供电所 | 各塔埠街道 | 110kV汇泉站10kV14汇青Ⅰ线 | 市水泥厂宿舍北配变 | 500 | 245.7162
9766 | 市中供电中心 | 枣庄经济开发区供电所 | 光明路街道 | 110kV汇泉站10kV16汇青Ⅱ线 | 涝坡#1变 | 630 | 328.4577
9767 | 市中供电中心 | 枣庄经济开发区供电所 | 各塔埠街道 | 110kV汇泉站10kV21兴业路线 | 明珠佳苑2号配电室3号配变 | 800 | 411.2
9768 | 市中供电中心 | 枣庄经济开发区供电所 | 各塔埠街道 | 110kV汇泉站10kV21兴业路线 | 明珠佳苑2号配电室1号配变 | 800 | 398.2937
9769 | 市中供电中心 | 枣庄经济开发区供电所 | 各塔埠街道 | 110kV汇泉站10kV21兴业路线 | 勤为广场箱变 | 1250 | 999.9986
9770 | 市中供电中心 | 枣庄经济开发区供电所 | 各塔埠街道 | 110kV汇泉站10kV38大众路线 | 明珠佳苑2号配电室4号配变 | 800 | 460.0272
9771 | 市中供电中心 | 枣庄经济开发区供电所 | 光明路街道 | 110kV汇泉站10kV38大众路线 | 涝坡七台区 | 630 | 297.6608
9772 | 市中供电中心 | 枣庄经济开发区供电所 | 各塔埠街道 | 110kV汇泉站10kV38大众路线 | 明珠佳苑2号配电室2号配变 | 800 | 416.0516
9773 | 市中供电中心 | 枣庄经济开发区供电所 | 光明路街道 | 110kV汇泉站10kV41汇青Ⅲ线 | 汽配城 | 400 | 298.8103
9774 | 市中供电中心 | 枣庄经济开发区供电所 | 光明路街道 | 110kV汇泉站10kV43汇青Ⅳ线 | 涝坡六台区 | 315 | 171.6767
9775 | 市中供电中心 | 枣庄经济开发区供电所 | 矿区街道 | 110kV齐村站10kV23山水Ⅰ线 | 建材厂宿舍 | 200 | 115.2263
9776 | 市中供电中心 | 枣庄经济开发区供电所 | 光明路街道 | 110kV齐村站10kV34利民路线 | 佟楼小区 | 1000 | 580.6207
9777 | 市中供电中心 | 齐村供电所 | 齐村镇 | 110kV南园站10kV24安顺线 | 安顺社区东配东变 | 800 | 192.1031
9778 | 市中供电中心 | 齐村供电所 | 齐村镇 | 110kV南园站10kV24安顺线 | 安顺社区西配东变 | 800 | 204.8728
9779 | 市中供电中心 | 齐村供电所 | 齐村镇 | 110kV南园站10kV24安顺线 | 安顺社区西配西变 | 800 | 204.8728
9780 | 市中供电中心 | 齐村供电所 | 齐村镇 | 110kV南园站10kV26胜利西路Ⅱ线 | 齐东新村#2变 | 400 | 71.3502
9781 | 市中供电中心 | 齐村供电所 | 齐村镇 | 110kV南园站10kV26胜利西路Ⅱ线 | 东湖湾五期#2配电变压器 | 500 | 399.5511
9782 | 市中供电中心 | 齐村供电所 | 龙山路街道 | 110kV南园站10kV26胜利西路Ⅱ线 | 江北绿城1号配电室#2变 | 1000 | 501.5085
9783 | 市中供电中心 | 齐村供电所 | 齐村镇 | 110kV南园站10kV26胜利西路Ⅱ线 | 尚湖城#1配电变压器 | 800 | 0
9784 | 市中供电中心 | 齐村供电所 | 齐村镇 | 110kV南园站10kV26胜利西路Ⅱ线 | 南元北变 | 315 | 42.8325
9785 | 市中供电中心 | 齐村供电所 | 齐村镇 | 110kV南园站10kV26胜利西路Ⅱ线 | 中天科教 | 800 | 488.4397
9786 | 市中供电中心 | 齐村供电所 | 齐村镇 | 110kV南园站10kV26胜利西路Ⅱ线 | 南园小康楼#2变 | 400 | 174.8246
9787 | 市中供电中心 | 齐村供电所 | 齐村镇 | 110kV南园站10kV26胜利西路Ⅱ线 | 南元西变 | 400 | 15.6424
9788 | 市中供电中心 | 齐村供电所 | 龙山路街道 | 110kV南园站10kV26胜利西路Ⅱ线 | 江北绿城1号配电室#4变 | 1000 | 690.46
9789 | 市中供电中心 | 齐村供电所 | 齐村镇 | 110kV南园站10kV26胜利西路Ⅱ线 | 南园#4台变 | 315 | 82.2399
9790 | 市中供电中心 | 齐村供电所 | 齐村镇 | 110kV南园站10kV26胜利西路Ⅱ线 | 西圩子北#2变 | 400 | 117.0817
9791 | 市中供电中心 | 齐村供电所 | 龙山路街道 | 110kV南园站10kV26胜利西路Ⅱ线 | 长乐花园南箱变 | 630 | 440.9606
9792 | 市中供电中心 | 齐村供电所 | 齐村镇 | 110kV南园站10kV26胜利西路Ⅱ线 | 东湖湾六期配电室1号配变 | 500 | 219.6281
9793 | 市中供电中心 | 齐村供电所 | 龙山路街道 | 110kV南园站10kV26胜利西路Ⅱ线 | 长乐花园北箱变 | 630 | 0
9794 | 市中供电中心 | 齐村供电所 | 龙山路街道 | 110kV南园站10kV26胜利西路Ⅱ线 | 江北绿城2号配电室#2变 | 1000 | 704.4269
9795 | 市中供电中心 | 齐村供电所 | 齐村镇 | 110kV南园站10kV26胜利西路Ⅱ线 | 齐西老村 | 400 | 108.6616
9796 | 市中供电中心 | 齐村供电所 | 齐村镇 | 110kV南园站10kV26胜利西路Ⅱ线 | 东湖湾Ⅲ期#1变 | 630 | 401.5532
9797 | 市中供电中心 | 齐村供电所 | 齐村镇 | 110kV南园站10kV26胜利西路Ⅱ线 | 天宝家园#2变 | 200 | 0
9798 | 市中供电中心 | 齐村供电所 | 齐村镇 | 110kV南园站10kV26胜利西路Ⅱ线 | 南园立交桥变 | 400 | 176.1814
9799 | 市中供电中心 | 齐村供电所 | 齐村镇 | 110kV南园站10kV26胜利西路Ⅱ线 | 南园中变 | 400 | 108.1828
9800 | 市中供电中心 | 齐村供电所 | 齐村镇 | 110kV南园站10kV26胜利西路Ⅱ线 | 西圩子北变 | 630 | 503.6857
9801 | 市中供电中心 | 齐村供电所 | 齐村镇 | 110kV南园站10kV26胜利西路Ⅱ线 | 天宝家园 | 400 | 121.0323
9802 | 市中供电中心 | 齐村供电所 | 齐村镇 | 110kV南园站10kV26胜利西路Ⅱ线 | 西圩子南变 | 630 | 277.0457
9803 | 市中供电中心 | 齐村供电所 | 齐村镇 | 110kV南园站10kV26胜利西路Ⅱ线 | 南园小康楼#1变 | 400 | 0
9804 | 市中供电中心 | 齐村供电所 | 齐村镇 | 110kV南园站10kV26胜利西路Ⅱ线 | 东湖湾小区. | 1000 | 259.1837
9805 | 市中供电中心 | 齐村供电所 | 齐村镇 | 110kV南园站10kV26胜利西路Ⅱ线 | 尚湖城#2配电变压器 | 800 | 0
9806 | 市中供电中心 | 齐村供电所 | 齐村镇 | 110kV南园站10kV26胜利西路Ⅱ线 | 南园#3变 | 400 | 206.3897
9807 | 市中供电中心 | 齐村供电所 | 齐村镇 | 110kV南园站10kV26胜利西路Ⅱ线 | 东湖湾五期#1配电变压器 | 500 | 399.5511
9808 | 市中供电中心 | 齐村供电所 | 齐村镇 | 110kV南园站10kV26胜利西路Ⅱ线 | 西圩子新村 | 630 | 214.572
9809 | 市中供电中心 | 齐村供电所 | 齐村镇 | 110kV南园站10kV26胜利西路Ⅱ线 | 西圩子南#2变 | 200 | 51.8367
9810 | 市中供电中心 | 齐村供电所 | 齐村镇 | 110kV南园站10kV26胜利西路Ⅱ线 | 东湖湾小区 | 1000 | 259.1837
9811 | 市中供电中心 | 齐村供电所 | 齐村镇 | 110kV南园站10kV26胜利西路Ⅱ线 | 西圩子南#3变 | 400 | 187.7938
9812 | 市中供电中心 | 齐村供电所 | 龙山路街道 | 110kV南园站10kV26胜利西路Ⅱ线 | 江北绿城3号配电室#1变 | 1250 | 857.8374
9813 | 市中供电中心 | 齐村供电所 | 齐村镇 | 110kV南园站10kV30齐福线 | 前川新村东变 | 200 | 51.1384
9814 | 市中供电中心 | 齐村供电所 | 齐村镇 | 110kV南园站10kV30齐福线 | 齐福社区#4配电室#1变 | 1000 | 383.2891
9815 | 市中供电中心 | 齐村供电所 | 齐村镇 | 110kV南园站10kV30齐福线 | 齐福社区#2配电室#2变 | 630 | 269.6922
9816 | 市中供电中心 | 齐村供电所 | 齐村镇 | 110kV南园站10kV30齐福线 | 王沟新 | 200 | 109.7593
9817 | 市中供电中心 | 齐村供电所 | 齐村镇 | 110kV南园站10kV30齐福线 | 前川新村 | 400 | 146.9707
9818 | 市中供电中心 | 齐村供电所 | 齐村镇 | 110kV南园站10kV30齐福线 | 齐福社区#5变压器 | 800 | 465.9332
9819 | 市中供电中心 | 齐村供电所 | 齐村镇 | 110kV南园站10kV30齐福线 | 齐福社区#1配电室#1变 | 1000 | 339.1938
9820 | 市中供电中心 | 齐村供电所 | 齐村镇 | 110kV南园站10kV30齐福线 | 齐福社区#2配电室#1变 | 630 | 269.6922
9821 | 市中供电中心 | 齐村供电所 | 齐村镇 | 110kV南园站10kV30齐福线 | 齐福社区#4配电室#2变 | 800 | 223.3091
9822 | 市中供电中心 | 齐村供电所 | 齐村镇 | 110kV南园站10kV30齐福线 | 齐福社区#1配电室#2变 | 1000 | 339.1938
9823 | 市中供电中心 | 齐村供电所 | 齐村镇 | 110kV南园站10kV30齐福线 | 曾店新村东变1 | 200 | 0
9824 | 市中供电中心 | 齐村供电所 | 齐村镇 | 110kV南园站10kV30齐福线 | 曾店新 | 400 | 99.1243
9825 | 市中供电中心 | 齐村供电所 | 齐村镇 | 110kV南园站10kV30齐福线 | 齐福社区#3配电室#2变 | 630 | 264.8526
9826 | 市中供电中心 | 齐村供电所 | 齐村镇 | 110kV南园站10kV30齐福线 | 齐福社区#3配电室#1变 | 630 | 264.8526
9827 | 市中供电中心 | 齐村供电所 | 齐村镇 | 110kV南园站10kV37和平线 | 朱子埠南变 | 400 | 162.2544
9828 | 市中供电中心 | 齐村供电所 | 齐村镇 | 110kV南园站10kV37和平线 | 土井子村 | 630 | 281.0053
9829 | 市中供电中心 | 齐村供电所 | 齐村镇 | 110kV南园站10kV37和平线 | 朱子埠 | 400 | 104.3918
9830 | 市中供电中心 | 齐村供电所 | 齐村镇 | 110kV南园站10kV37和平线 | 和平#1变 | 400 | 200.4039
9831 | 市中供电中心 | 齐村供电所 | 齐村镇 | 110kV南园站10kV37和平线 | 联鑫北宿舍#3变 | 400 | 283.9256
9832 | 市中供电中心 | 齐村供电所 | 齐村镇 | 110kV南园站10kV37和平线 | 齐西新村 | 315 | 0
9833 | 市中供电中心 | 齐村供电所 | 齐村镇 | 110kV南园站10kV37和平线 | 和平#2变 | 200 | 61.9727
9834 | 市中供电中心 | 齐村供电所 | 齐村镇 | 110kV南园站10kV37和平线 | 西圩子新村西变 | 400 | 227.8188
9835 | 市中供电中心 | 齐村供电所 | 齐村镇 | 110kV南园站10kV37和平线 | 朱子埠东变 | 400 | 182.4465
9836 | 市中供电中心 | 齐村供电所 | 齐村镇 | 110kV南园站10kV37和平线 | 土井子东台变 | 400 | 215.7275
9837 | 市中供电中心 | 齐村供电所 | 齐村镇 | 110kV南园站10kV37和平线 | 曾店新村北变 | 200 | 0
9838 | 市中供电中心 | 齐村供电所 | 齐村镇 | 110kV南园站10kV37和平线 | 联鑫北宿舍#2变 | 400 | 253.4779
9839 | 市中供电中心 | 齐村供电所 | 齐村镇 | 110kV南园站10kV37和平线 | 王沟村 | 500 | 199.0769
9840 | 市中供电中心 | 齐村供电所 | 齐村镇 | 110kV南园站10kV37和平线 | 尖山子村 | 400 | 112.2132
9841 | 市中供电中心 | 齐村供电所 | 齐村镇 | 110kV南园站10kV37和平线 | 尖山子南变 | 400 | 299.4488
9842 | 市中供电中心 | 齐村供电所 | 齐村镇 | 110kV南园站10kV37和平线 | 土井子西 | 400 | 162.3342
9843 | 市中供电中心 | 齐村供电所 | 齐村镇 | 110kV南园站10kV37和平线 | 朱子埠西变 | 400 | 319.6009
9844 | 市中供电中心 | 齐村供电所 | 齐村镇 | 110kV南园站10kV37和平线 | 齐西西 | 315 | 23.9144
9845 | 市中供电中心 | 齐村供电所 | 齐村镇 | 110kV南园站10kV37和平线 | 和平 | 250 | 23.7434
9846 | 市中供电中心 | 齐村供电所 | 齐村镇 | 110kV南园站10kV37和平线 | 齐西新村南变 | 400 | 0
9847 | 市中供电中心 | 齐村供电所 | 齐村镇 | 110kV南园站10kV37和平线 | 联鑫廉租房#1变 | 630 | 395.2681
9848 | 市中供电中心 | 齐村供电所 | 齐村镇 | 110kV南园站10kV37和平线 | 朱子埠新 | 630 | 189.8716
9849 | 市中供电中心 | 齐村供电所 | 齐村镇 | 110kV南园站10kV37和平线 | 和平新村 | 400 | 222.9105
9850 | 市中供电中心 | 齐村供电所 | 齐村镇 | 110kV南园站10kV37和平线 | 齐村洗煤厂支线_建国南柱上变 | 400 | 251.8418
9851 | 市中供电中心 | 齐村供电所 | 齐村镇 | 110kV南园站10kV37和平线 | 马洼村 | 315 | 64.7674
9852 | 市中供电中心 | 齐村供电所 | 齐村镇 | 110kV南园站10kV37和平线 | 后川新村东变 | 400 | 128.4547
9853 | 市中供电中心 | 齐村供电所 | 齐村镇 | 110kV南园站10kV37和平线 | 联鑫802小区#1变 | 400 | 208.5845
9854 | 市中供电中心 | 齐村供电所 | 齐村镇 | 110kV南园站10kV37和平线 | 尖山子东变 | 400 | 28.2525
9855 | 市中供电中心 | 齐村供电所 | 齐村镇 | 110kV南园站10kV37和平线 | 王沟西变 | 400 | 105.3894
9856 | 市中供电中心 | 齐村供电所 | 齐村镇 | 110kV南园站10kV37和平线 | 王沟新村台变 | 400 | 81.6857
9857 | 市中供电中心 | 齐村供电所 | 齐村镇 | 110kV南园站10kV37和平线 | 联鑫802小区#2变 | 400 | 208.5845
9858 | 市中供电中心 | 齐村供电所 | 齐村镇 | 110kV南园站10kV37和平线 | 和平货台变 | 400 | 132.4452
9859 | 市中供电中心 | 齐村供电所 | 齐村镇 | 110kV南园站10kV37和平线 | 联鑫北宿舍#1变 | 400 | 253.4779
9860 | 市中供电中心 | 齐村供电所 | 齐村镇 | 110kV南园站10kV37和平线 | 尤洼 | 200 | 90.2057
9861 | 市中供电中心 | 齐村供电所 | 齐村镇 | 110kV南园站10kV37和平线 | 后川东变 | 400 | 282.8133
9862 | 市中供电中心 | 齐村供电所 | 齐村镇 | 110kV南园站10kV37和平线 | 联鑫廉租房#3变 | 630 | 336.754
9863 | 市中供电中心 | 齐村供电所 | 齐村镇 | 110kV南园站10kV37和平线 | 尖山子西变 | 200 | 100.581
9864 | 市中供电中心 | 齐村供电所 | 齐村镇 | 110kV南园站10kV37和平线 | 后川新村 | 315 | 112.534
9865 | 市中供电中心 | 齐村供电所 | 齐村镇 | 110kV南园站10kV37和平线 | 后川村 | 100 | 23.983
9866 | 市中供电中心 | 齐村供电所 | 齐村镇 | 110kV南园站10kV37和平线 | 联鑫廉租房#2变 | 630 | 395.2681
9867 | 市中供电中心 | 齐村供电所 | 永安镇 | 110kV汇泉站10kV43汇青Ⅳ线 | 西湖嘉园西变 | 630 | 322.4868
9868 | 市中供电中心 | 齐村供电所 | 齐村镇 | 110kV齐村站10kV17青檀北路Ⅰ线 | 碧水蓝湾#4变 | 630 | 346.0559
9869 | 市中供电中心 | 齐村供电所 | 光明路街道 | 110kV齐村站10kV17青檀北路Ⅰ线 | 经典俊园#3变 | 1250 | 650.1504
9870 | 市中供电中心 | 齐村供电所 | 齐村镇 | 110kV齐村站10kV17青檀北路Ⅰ线 | 中能热电公司宿舍 | 250 | 92.9291
9871 | 市中供电中心 | 齐村供电所 | 齐村镇 | 110kV齐村站10kV17青檀北路Ⅰ线 | 丽水蓝湾东变 | 400 | 206.0305
9872 | 市中供电中心 | 齐村供电所 | 齐村镇 | 110kV齐村站10kV17青檀北路Ⅰ线 | 殷村3变 | 400 | 268.2828
9873 | 市中供电中心 | 齐村供电所 | 矿区街道 | 110kV齐村站10kV17青檀北路Ⅰ线 | 110kV齐村站10kV17青檀北路Ⅰ线矿山西区#3箱式变#配变1 | 400 | 218.3213
9874 | 市中供电中心 | 齐村供电所 | 光明路街道 | 110kV齐村站10kV17青檀北路Ⅰ线 | 田庄新村西变 | 400 | 211.8966
9875 | 市中供电中心 | 齐村供电所 | 光明路街道 | 110kV齐村站10kV17青檀北路Ⅰ线 | 田庄东变 | 400 | 211.6971
9876 | 市中供电中心 | 齐村供电所 | 光明路街道 | 110kV齐村站10kV17青檀北路Ⅰ线 | 田庄西#2变 | 400 | 244.9382
9877 | 市中供电中心 | 齐村供电所 | 齐村镇 | 110kV齐村站10kV17青檀北路Ⅰ线 | 联鑫田庄社区变 | 630 | 316.4532
9878 | 市中供电中心 | 齐村供电所 | 齐村镇 | 110kV齐村站10kV17青檀北路Ⅰ线 | 联力铁合金宿舍公配变 | 315 | 170.2625
9879 | 市中供电中心 | 齐村供电所 | 齐村镇 | 110kV齐村站10kV17青檀北路Ⅰ线 | 丽水蓝湾西充电桩 | 630 | 0
9880 | 市中供电中心 | 齐村供电所 | 光明路街道 | 110kV齐村站10kV17青檀北路Ⅰ线 | 经典俊园#1变 | 800 | 460.5859
9881 | 市中供电中心 | 齐村供电所 | 光明路街道 | 110kV齐村站10kV17青檀北路Ⅰ线 | 田庄嘉园#1变 | 630 | 366.8595
9882 | 市中供电中心 | 齐村供电所 | 齐村镇 | 110kV齐村站10kV17青檀北路Ⅰ线 | 电石厂宿舍公配变 | 400 | 176.8598
9883 | 市中供电中心 | 齐村供电所 | 齐村镇 | 110kV齐村站10kV17青檀北路Ⅰ线 | 碧水蓝湾#1变 | 800 | 444.943
9884 | 市中供电中心 | 齐村供电所 | 齐村镇 | 110kV齐村站10kV17青檀北路Ⅰ线 | 殷村 | 400 | 269.0011
9885 | 市中供电中心 | 齐村供电所 | 光明路街道 | 110kV齐村站10kV17青檀北路Ⅰ线 | 经典俊园#2变 | 800 | 460.5859
9886 | 市中供电中心 | 齐村供电所 | 齐村镇 | 110kV齐村站10kV17青檀北路Ⅰ线 | 糖茶站宿舍 | 400 | 143.898
9887 | 市中供电中心 | 齐村供电所 | 光明路街道 | 110kV齐村站10kV17青檀北路Ⅰ线 | 田庄村 | 400 | 29.9684
9888 | 市中供电中心 | 齐村供电所 | 齐村镇 | 110kV齐村站10kV17青檀北路Ⅰ线 | 殷村#1变 | 400 | 185.7187
9889 | 市中供电中心 | 齐村供电所 | 齐村镇 | 110kV齐村站10kV17青檀北路Ⅰ线 | 丽水蓝湾东充电桩 | 630 | 73.2205
9890 | 市中供电中心 | 齐村供电所 | 矿区街道 | 110kV齐村站10kV17青檀北路Ⅰ线 | 110kV齐村站10kV17青檀北路Ⅰ线矿山西区箱式变#配变1 | 630 | 393.0683
9891 | 市中供电中心 | 齐村供电所 | 光明路街道 | 110kV齐村站10kV17青檀北路Ⅰ线 | 田庄新村北台变 | 315 | 56.2511
9892 | 市中供电中心 | 齐村供电所 | 光明路街道 | 110kV齐村站10kV17青檀北路Ⅰ线 | 经典俊园#4变 | 1250 | 719.9996
9893 | 市中供电中心 | 齐村供电所 | 齐村镇 | 110kV齐村站10kV17青檀北路Ⅰ线 | 碧水蓝湾#2变 | 800 | 444.943
9894 | 市中供电中心 | 齐村供电所 | 矿区街道 | 110kV齐村站10kV17青檀北路Ⅰ线 | 110kV齐村站10kV17青檀北路Ⅰ线矿山西区#2箱式变#配变1 | 630 | 367.5509
9895 | 市中供电中心 | 齐村供电所 | 齐村镇 | 110kV齐村站10kV17青檀北路Ⅰ线 | 汤庄小区变 | 400 | 189.5496
9896 | 市中供电中心 | 齐村供电所 | 光明路街道 | 110kV齐村站10kV17青檀北路Ⅰ线 | 田庄新村 | 400 | 78.2937
9897 | 市中供电中心 | 齐村供电所 | 光明路街道 | 110kV齐村站10kV17青檀北路Ⅰ线 | 田庄嘉园#3变 | 630 | 394.0111
9898 | 市中供电中心 | 齐村供电所 | 齐村镇 | 110kV齐村站10kV17青檀北路Ⅰ线 | 碧水蓝湾#3变 | 630 | 346.0559
9899 | 市中供电中心 | 齐村供电所 | 光明路街道 | 110kV齐村站10kV17青檀北路Ⅰ线 | 田庄西 | 400 | 165.0877
9900 | 市中供电中心 | 齐村供电所 | 齐村镇 | 110kV齐村站10kV19青檀北路Ⅱ线 | 莲汪村 | 315 | 81.5172
9901 | 市中供电中心 | 齐村供电所 | 齐村镇 | 110kV齐村站10kV19青檀北路Ⅱ线 | 凤凰岭姜沟变 | 200 | 61.1546
9902 | 市中供电中心 | 齐村供电所 | 齐村镇 | 110kV齐村站10kV19青檀北路Ⅱ线 | 刘庄新村#2 | 400 | 82.8429
9903 | 市中供电中心 | 齐村供电所 | 齐村镇 | 110kV齐村站10kV19青檀北路Ⅱ线 | 刘五村 | 400 | 43.6559
9904 | 市中供电中心 | 齐村供电所 | 齐村镇 | 110kV齐村站10kV19青檀北路Ⅱ线 | 前良南变 | 400 | 46.6488
9905 | 市中供电中心 | 齐村供电所 | 齐村镇 | 110kV齐村站10kV19青檀北路Ⅱ线 | 刘庄村 | 315 | 80.5115
9906 | 市中供电中心 | 齐村供电所 | 齐村镇 | 110kV齐村站10kV19青檀北路Ⅱ线 | 后良#4变 | 400 | 281.1323
9907 | 市中供电中心 | 齐村供电所 | 齐村镇 | 110kV齐村站10kV19青檀北路Ⅱ线 | 凤凰岭村 | 400 | 35.5951
9908 | 市中供电中心 | 齐村供电所 | 齐村镇 | 110kV齐村站10kV19青檀北路Ⅱ线 | 陆庄 | 200 | 72.4478
9909 | 市中供电中心 | 齐村供电所 | 齐村镇 | 110kV齐村站10kV19青檀北路Ⅱ线 | 刘庄村北变 | 400 | 136.6352
9910 | 市中供电中心 | 齐村供电所 | 齐村镇 | 110kV齐村站10kV19青檀北路Ⅱ线 | 西安窝 | 200 | 75.0816
9911 | 市中供电中心 | 齐村供电所 | 齐村镇 | 110kV齐村站10kV19青檀北路Ⅱ线 | 东安窝村 | 400 | 240.9476
9912 | 市中供电中心 | 齐村供电所 | 齐村镇 | 110kV齐村站10kV19青檀北路Ⅱ线 | 翰林华府#1变 | 1000 | 570.9437
9913 | 市中供电中心 | 齐村供电所 | 齐村镇 | 110kV齐村站10kV19青檀北路Ⅱ线 | 中良 | 200 | 66.7813
9914 | 市中供电中心 | 齐村供电所 | 齐村镇 | 110kV齐村站10kV19青檀北路Ⅱ线 | 后良 | 400 | 144.7759
9915 | 市中供电中心 | 齐村供电所 | 齐村镇 | 110kV齐村站10kV19青檀北路Ⅱ线 | 刘庄新村#3变 | 200 | 27.5544
9916 | 市中供电中心 | 齐村供电所 | 齐村镇 | 110kV齐村站10kV19青檀北路Ⅱ线 | 渴口新村东变 | 400 | 163.691
9917 | 市中供电中心 | 齐村供电所 | 齐村镇 | 110kV齐村站10kV19青檀北路Ⅱ线 | 后良东变 | 400 | 117.1615
9918 | 市中供电中心 | 齐村供电所 | 齐村镇 | 110kV齐村站10kV19青檀北路Ⅱ线 | 前良新村 | 400 | 23.9028
9919 | 市中供电中心 | 齐村供电所 | 齐村镇 | 110kV齐村站10kV19青檀北路Ⅱ线 | 刘庄新村 | 400 | 184.8408
9920 | 市中供电中心 | 齐村供电所 | 齐村镇 | 110kV齐村站10kV19青檀北路Ⅱ线 | 前良北变 | 400 | 207.4272
9921 | 市中供电中心 | 齐村供电所 | 齐村镇 | 110kV齐村站10kV19青檀北路Ⅱ线 | 刘庄南变 | 400 | 148.6068
9922 | 市中供电中心 | 齐村供电所 | 齐村镇 | 110kV齐村站10kV19青檀北路Ⅱ线 | 陆庄新村 | 200 | 11.6521
9923 | 市中供电中心 | 齐村供电所 | 齐村镇 | 110kV齐村站10kV19青檀北路Ⅱ线 | 前良村 | 400 | 38.9471
9924 | 市中供电中心 | 齐村供电所 | 齐村镇 | 110kV齐村站10kV19青檀北路Ⅱ线 | 凤凰新村#2变 | 200 | 18.2564
9925 | 市中供电中心 | 齐村供电所 | 齐村镇 | 110kV齐村站10kV19青檀北路Ⅱ线 | 厂里村 | 315 | 37.8358
9926 | 市中供电中心 | 齐村供电所 | 齐村镇 | 110kV齐村站10kV19青檀北路Ⅱ线 | 凤凰电工组80 | 50 | 0
9927 | 市中供电中心 | 齐村供电所 | 齐村镇 | 110kV齐村站10kV19青檀北路Ⅱ线 | 前良西变 | 200 | 87.9311
9928 | 市中供电中心 | 齐村供电所 | 齐村镇 | 110kV齐村站10kV19青檀北路Ⅱ线 | 中良新村 | 400 | 125.3021
9929 | 市中供电中心 | 齐村供电所 | 齐村镇 | 110kV齐村站10kV19青檀北路Ⅱ线 | 东北峪村 | 200 | 98.6656
9930 | 市中供电中心 | 齐村供电所 | 齐村镇 | 110kV齐村站10kV19青檀北路Ⅱ线 | 后良#3变 | 200 | 60.576
9931 | 市中供电中心 | 齐村供电所 | 齐村镇 | 110kV齐村站10kV19青檀北路Ⅱ线 | 莲汪村#2变 | 200 | 78.5334
9932 | 市中供电中心 | 齐村供电所 | 齐村镇 | 110kV齐村站10kV19青檀北路Ⅱ线 | 中良东#2变 | 400 | 206.3099
9933 | 市中供电中心 | 齐村供电所 | 齐村镇 | 110kV齐村站10kV19青檀北路Ⅱ线 | 厂里西变 | 400 | 169.0383
9934 | 市中供电中心 | 齐村供电所 | 齐村镇 | 110kV齐村站10kV19青檀北路Ⅱ线 | 厂里北 | 400 | 57.4632
9935 | 市中供电中心 | 齐村供电所 | 齐村镇 | 110kV齐村站10kV19青檀北路Ⅱ线 | 翰林华府#2变 | 1000 | 570.9437
9936 | 市中供电中心 | 齐村供电所 | 齐村镇 | 110kV齐村站10kV19青檀北路Ⅱ线 | 西安窝南变 | 200 | 112.4928
9937 | 市中供电中心 | 齐村供电所 | 齐村镇 | 110kV齐村站10kV19青檀北路Ⅱ线 | 凤凰新村台架 | 400 | 131.3278
9938 | 市中供电中心 | 齐村供电所 | 齐村镇 | 110kV齐村站10kV21中兴Ⅰ线 | 颐源山庄#4变配电变压器 | 400 | 232.4478
9939 | 市中供电中心 | 齐村供电所 | 光明路街道 | 110kV齐村站10kV21中兴Ⅰ线 | 雷村农民公寓#1 | 630 | 269.4408
9940 | 市中供电中心 | 齐村供电所 | 齐村镇 | 110kV齐村站10kV21中兴Ⅰ线 | 齐村秦崖西变 | 400 | 86.6738
9941 | 市中供电中心 | 齐村供电所 | 齐村镇 | 110kV齐村站10kV21中兴Ⅰ线 | 张庄二 | 200 | 4.529
9942 | 市中供电中心 | 齐村供电所 | 齐村镇 | 110kV齐村站10kV21中兴Ⅰ线 | 秦崖村 | 200 | 3.9903
9943 | 市中供电中心 | 齐村供电所 | 齐村镇 | 110kV齐村站10kV21中兴Ⅰ线 | 赵庄东变 | 200 | 0
9944 | 市中供电中心 | 齐村供电所 | 齐村镇 | 110kV齐村站10kV21中兴Ⅰ线 | 大柏庄北变 | 200 | 39.4461
9945 | 市中供电中心 | 齐村供电所 | 齐村镇 | 110kV齐村站10kV21中兴Ⅰ线 | 闫庄台变 | 200 | 5.8659
9946 | 市中供电中心 | 齐村供电所 | 齐村镇 | 110kV齐村站10kV21中兴Ⅰ线 | 小王庄南 | 400 | 113.0911
9947 | 市中供电中心 | 齐村供电所 | 齐村镇 | 110kV齐村站10kV21中兴Ⅰ线 | 颐源#1 400 | 400 | 126.21
9948 | 市中供电中心 | 齐村供电所 | 齐村镇 | 110kV齐村站10kV21中兴Ⅰ线 | 小王庄村 | 400 | 121.152
9949 | 市中供电中心 | 齐村供电所 | 齐村镇 | 110kV齐村站10kV21中兴Ⅰ线 | 颐源#2配2变 | 500 | 312.4079
9950 | 市中供电中心 | 齐村供电所 | 齐村镇 | 110kV齐村站10kV21中兴Ⅰ线 | 赵庄村 | 400 | 185.1601
9951 | 市中供电中心 | 齐村供电所 | 齐村镇 | 110kV齐村站10kV21中兴Ⅰ线 | 雷村新村东变 | 400 | 158.7029
9952 | 市中供电中心 | 齐村供电所 | 齐村镇 | 110kV齐村站10kV21中兴Ⅰ线 | 大柏庄村 | 315 | 134.5633
9953 | 市中供电中心 | 齐村供电所 | 齐村镇 | 110kV齐村站10kV21中兴Ⅰ线 | 将庄南变 | 400 | 216.366
9954 | 市中供电中心 | 齐村供电所 | 齐村镇 | 110kV齐村站10kV21中兴Ⅰ线 | 赵庄西 | 400 | 106.5068
9955 | 市中供电中心 | 齐村供电所 | 齐村镇 | 110kV齐村站10kV21中兴Ⅰ线 | 张庄村 | 400 | 102.0374
9956 | 市中供电中心 | 齐村供电所 | 齐村镇 | 110kV齐村站10kV21中兴Ⅰ线 | 卓山公变 | 100 | 73.0964
9957 | 市中供电中心 | 齐村供电所 | 齐村镇 | 110kV齐村站10kV21中兴Ⅰ线 | 雷村新村 | 200 | 49.1032
9958 | 市中供电中心 | 齐村供电所 | 光明路街道 | 110kV齐村站10kV21中兴Ⅰ线 | 雷村 | 630 | 241.4093
9959 | 市中供电中心 | 齐村供电所 | 齐村镇 | 110kV齐村站10kV21中兴Ⅰ线 | 李庄村 | 400 | 151.4401
9960 | 市中供电中心 | 齐村供电所 | 齐村镇 | 110kV齐村站10kV21中兴Ⅰ线 | 颐源#2配1变 | 500 | 327.3325
9961 | 市中供电中心 | 齐村供电所 | 齐村镇 | 110kV齐村站10kV21中兴Ⅰ线 | 雷村小康楼 | 400 | 63.6086
9962 | 市中供电中心 | 齐村供电所 | 齐村镇 | 110kV齐村站10kV21中兴Ⅰ线 | 赵庄新村 | 400 | 93.2981
9963 | 市中供电中心 | 齐村供电所 | 齐村镇 | 110kV齐村站10kV21中兴Ⅰ线 | 将庄村 | 400 | 47.5667
9964 | 市中供电中心 | 齐村供电所 | 矿区街道 | 110kV齐村站10kV23山水Ⅰ线 | 山水城南#2变 | 1000 | 530.1405
9965 | 市中供电中心 | 齐村供电所 | 矿区街道 | 110kV齐村站10kV23山水Ⅰ线 | 矸石山南变 | 250 | 94.4256
9966 | 市中供电中心 | 齐村供电所 | 矿区街道 | 110kV齐村站10kV23山水Ⅰ线 | 山水城南#1变 | 1000 | 555.7797
9967 | 市中供电中心 | 齐村供电所 | 矿区街道 | 110kV齐村站10kV23山水Ⅰ线 | 山水城南#4变 | 800 | 453.4029
9968 | 市中供电中心 | 齐村供电所 | 矿区街道 | 110kV齐村站10kV23山水Ⅰ线 | 山水城南#3变 | 800 | 322.4338
9969 | 市中供电中心 | 齐村供电所 | 齐村镇 | 110kV齐村站10kV26西昌路Ⅰ线 | 长安花苑二期配电变压器#2 | 400 | 148.966
9970 | 市中供电中心 | 齐村供电所 | 龙山路街道 | 110kV齐村站10kV26西昌路Ⅰ线 | 江北绿城3号配电室#2变 | 1250 | 845.9906
9971 | 市中供电中心 | 齐村供电所 | 龙山路街道 | 110kV齐村站10kV26西昌路Ⅰ线 | 江北绿城1号配电室#1变 | 1000 | 541.0147
9972 | 市中供电中心 | 齐村供电所 | 齐村镇 | 110kV齐村站10kV26西昌路Ⅰ线 | 齐东东变 | 400 | 186.3173
9973 | 市中供电中心 | 齐村供电所 | 光明路街道 | 110kV齐村站10kV26西昌路Ⅰ线 | 佟楼新村 | 400 | 0
9974 | 市中供电中心 | 齐村供电所 | 齐村镇 | 110kV齐村站10kV26西昌路Ⅰ线 | 齐东村 | 630 | 181.1982
9975 | 市中供电中心 | 齐村供电所 | 齐村镇 | 110kV齐村站10kV26西昌路Ⅰ线 | 后村东岭 | 315 | 109.5172
9976 | 市中供电中心 | 齐村供电所 | 齐村镇 | 110kV齐村站10kV26西昌路Ⅰ线 | 吉祥#1 | 800 | 388.7564
9977 | 市中供电中心 | 齐村供电所 | 齐村镇 | 110kV齐村站10kV26西昌路Ⅰ线 | 张庄煤矿变 | 400 | 124.7036
9978 | 市中供电中心 | 齐村供电所 | 齐村镇 | 110kV齐村站10kV26西昌路Ⅰ线 | 长安花苑#2变 | 800 | 451.8067
9979 | 市中供电中心 | 齐村供电所 | 齐村镇 | 110kV齐村站10kV26西昌路Ⅰ线 | 后村崮山变 | 400 | 84.2396
9980 | 市中供电中心 | 齐村供电所 | 齐村镇 | 110kV齐村站10kV26西昌路Ⅰ线 | 崮山路北变 | 400 | 156.8273
9981 | 市中供电中心 | 齐村供电所 | 龙山路街道 | 110kV齐村站10kV26西昌路Ⅰ线 | 江北绿城1号配电室#3变 | 1000 | 798.8015
9982 | 市中供电中心 | 齐村供电所 | 齐村镇 | 110kV齐村站10kV26西昌路Ⅰ线 | 二街2号变 | 400 | 97.7675
9983 | 市中供电中心 | 齐村供电所 | 齐村镇 | 110kV齐村站10kV26西昌路Ⅰ线 | 齐东西变 | 315 | 73.598
9984 | 市中供电中心 | 齐村供电所 | 齐村镇 | 110kV齐村站10kV26西昌路Ⅰ线 | 后村教委新 | 400 | 121.9501
9985 | 市中供电中心 | 齐村供电所 | 齐村镇 | 110kV齐村站10kV26西昌路Ⅰ线 | 崮山路中变 | 400 | 127.8162
9986 | 市中供电中心 | 齐村供电所 | 龙山路街道 | 110kV齐村站10kV26西昌路Ⅰ线 | 江北绿城充电桩 | 630 | 250.2689
9987 | 市中供电中心 | 齐村供电所 | 龙山路街道 | 110kV齐村站10kV26西昌路Ⅰ线 | 江北绿城2号配电室#1变 | 1000 | 594.4878
9988 | 市中供电中心 | 齐村供电所 | 齐村镇 | 110kV齐村站10kV26西昌路Ⅰ线 | 镇政府公变 | 400 | 187.3149
9989 | 市中供电中心 | 齐村供电所 | 光明路街道 | 110kV齐村站10kV26西昌路Ⅰ线 | 佟楼新村西变 | 400 | 94.0962
9990 | 市中供电中心 | 齐村供电所 | 齐村镇 | 110kV齐村站10kV26西昌路Ⅰ线 | 山运小区 | 630 | 273.0233
9991 | 市中供电中心 | 齐村供电所 | 齐村镇 | 110kV齐村站10kV26西昌路Ⅰ线 | 后村崮山#2变 | 400 | 290.407
9992 | 市中供电中心 | 齐村供电所 | 齐村镇 | 110kV齐村站10kV26西昌路Ⅰ线 | 崮山路南变 | 400 | 38.8673
9993 | 市中供电中心 | 齐村供电所 | 齐村镇 | 110kV齐村站10kV26西昌路Ⅰ线 | 长安花苑二期配电变压器#1 | 400 | 148.966
9994 | 市中供电中心 | 齐村供电所 | 齐村镇 | 110kV齐村站10kV26西昌路Ⅰ线 | 长安花苑#1变压器 | 800 | 451.8067
9995 | 市中供电中心 | 齐村供电所 | 齐村镇 | 110kV齐村站10kV26西昌路Ⅰ线 | 后村教委宿舍 | 400 | 36.5927
9996 | 市中供电中心 | 齐村供电所 | 光明路街道 | 110kV齐村站10kV30齐商Ⅱ线 | 佟楼北台区 | 630 | 223.9996
9997 | 市中供电中心 | 齐村供电所 | 齐村镇 | 110kV齐村站10kV31西昌路Ⅱ线 | 汤一村 | 400 | 151.7992
9998 | 市中供电中心 | 齐村供电所 | 齐村镇 | 110kV齐村站10kV31西昌路Ⅱ线 | 王庄南台变 | 400 | 141.4239
9999 | 市中供电中心 | 齐村供电所 | 齐村镇 | 110kV齐村站10kV31西昌路Ⅱ线 | 乾四窑400 | 400 | 31.5247
10000 | 市中供电中心 | 齐村供电所 | 齐村镇 | 110kV齐村站10kV31西昌路Ⅱ线 | 王庄村 | 500 | 134.1111
10001 | 市中供电中心 | 齐村供电所 | 齐村镇 | 110kV齐村站10kV31西昌路Ⅱ线 | 齐东新 | 630 | 102.1947
10002 | 市中供电中心 | 齐村供电所 | 齐村镇 | 110kV齐村站10kV31西昌路Ⅱ线 | 齐东新村南变 | 400 | 0
10003 | 市中供电中心 | 齐村供电所 | 齐村镇 | 110kV齐村站10kV31西昌路Ⅱ线 | 齐东新村北台变 | 400 | 103.6735
10004 | 市中供电中心 | 齐村供电所 | 齐村镇 | 110kV齐村站10kV31西昌路Ⅱ线 | 齐东新村南#2变 | 400 | 93.2183
10005 | 市中供电中心 | 齐村供电所 | 光明路街道 | 110kV齐村站10kV31西昌路Ⅱ线 | 佟楼南台变 | 400 | 67.1601
10006 | 市中供电中心 | 齐村供电所 | 光明路街道 | 110kV齐村站10kV31西昌路Ⅱ线 | 佟楼新村东变 | 400 | 0
10007 | 市中供电中心 | 齐村供电所 | 齐村镇 | 110kV齐村站10kV31西昌路Ⅱ线 | 齐东社区公寓#1 | 630 | 108.9826
10008 | 市中供电中心 | 齐村供电所 | 齐村镇 | 110kV齐村站10kV31西昌路Ⅱ线 | 汤二村 | 400 | 33.3604
10009 | 市中供电中心 | 齐村供电所 | 齐村镇 | 110kV齐村站10kV31西昌路Ⅱ线 | 齐东小区二期#2 | 400 | 143.1797
10010 | 市中供电中心 | 齐村供电所 | 齐村镇 | 110kV齐村站10kV31西昌路Ⅱ线 | 汤六村 | 200 | 0
10011 | 市中供电中心 | 齐村供电所 | 齐村镇 | 110kV齐村站10kV31西昌路Ⅱ线 | 陈庄村 | 200 | 16.9994
10012 | 市中供电中心 | 齐村供电所 | 齐村镇 | 110kV齐村站10kV31西昌路Ⅱ线 | 二街农民公寓（二期）#2 | 400 | 15.8021
10013 | 市中供电中心 | 齐村供电所 | 光明路街道 | 110kV齐村站10kV31西昌路Ⅱ线 | 佟楼北西变 | 200 | 69.1756
10014 | 市中供电中心 | 齐村供电所 | 齐村镇 | 110kV齐村站10kV31西昌路Ⅱ线 | 齐东社区公寓#2 | 630 | 108.9826
10015 | 市中供电中心 | 齐村供电所 | 齐村镇 | 110kV齐村站10kV31西昌路Ⅱ线 | 王庄西台区 | 315 | 6.1276
10016 | 市中供电中心 | 齐村供电所 | 齐村镇 | 110kV齐村站10kV31西昌路Ⅱ线 | 齐东小区二期变 | 400 | 143.1797
10017 | 市中供电中心 | 齐村供电所 | 齐村镇 | 110kV齐村站10kV31西昌路Ⅱ线 | 二街农民公寓（二期）#1 | 400 | 15.8021
10018 | 市中供电中心 | 齐村供电所 | 齐村镇 | 110kV齐村站10kV31西昌路Ⅱ线 | 后村新村小区变压器 | 400 | 224.8259
10019 | 市中供电中心 | 齐村供电所 | 齐村镇 | 110kV齐村站10kV31西昌路Ⅱ线 | 西昌路北台变 | 400 | 286.7589
10020 | 市中供电中心 | 齐村供电所 | 齐村镇 | 110kV齐村站10kV31西昌路Ⅱ线 | 安和家园 | 630 | 348.3814
10021 | 市中供电中心 | 齐村供电所 | 光明路街道 | 110kV齐村站10kV34利民路线 | 佟楼西变 | 315 | 0
10022 | 市中供电中心 | 齐村供电所 | 光明路街道 | 110kV齐村站10kV34利民路线 | 佟楼南变 | 400 | 157.0667
10023 | 市中供电中心 | 齐村供电所 | 齐村镇 | 110kV齐村站10kV38广济Ⅱ线 | 牛窑社区 | 200 | 92.3206
10024 | 市中供电中心 | 齐村供电所 | 光明路街道 | 110kV齐村站10kV40山水Ⅱ线 | 田庄东#2变 | 400 | 47.3272
10025 | 市中供电中心 | 齐村供电所 | 齐村镇 | 110kV齐村站10kV42中兴Ⅱ线 | 殷村新村西变 | 400 | 8.5792
10026 | 市中供电中心 | 齐村供电所 | 矿区街道 | 110kV齐村站10kV42中兴Ⅱ线 | 山水城#3配变 | 800 | 317.5653
10027 | 市中供电中心 | 齐村供电所 | 矿区街道 | 110kV齐村站10kV42中兴Ⅱ线 | 山水城#2配变 | 800 | 289.7115
10028 | 市中供电中心 | 齐村供电所 | 齐村镇 | 110kV齐村站10kV42中兴Ⅱ线 | 长鸿驾校东充电桩 | 630 | 0
10029 | 市中供电中心 | 齐村供电所 | 矿区街道 | 110kV齐村站10kV42中兴Ⅱ线 | 山水城#4配变 | 800 | 317.5653
10030 | 市中供电中心 | 齐村供电所 | 齐村镇 | 110kV齐村站10kV42中兴Ⅱ线 | 殷村新村 | 400 | 72.6671
10031 | 市中供电中心 | 齐村供电所 | 齐村镇 | 110kV齐村站10kV42中兴Ⅱ线 | 长鸿驾校西充电桩 | 630 | 51.1599
10032 | 市中供电中心 | 齐村供电所 | 齐村镇 | 110kV齐村站10kV42中兴Ⅱ线 | 小刘庄村 | 400 | 245.0978
10033 | 市中供电中心 | 齐村供电所 | 齐村镇 | 110kV齐村站10kV42中兴Ⅱ线 | 制链厂宿舍间隔配电变压器 | 400 | 271.116
10034 | 市中供电中心 | 齐村供电所 | 齐村镇 | 110kV齐村站10kV42中兴Ⅱ线 | 小刘庄北变 | 400 | 284.7636
10035 | 市中供电中心 | 齐村供电所 | 矿区街道 | 110kV齐村站10kV42中兴Ⅱ线 | 山水城#1配变 | 800 | 289.7115
10036 | 市中供电中心 | 齐村供电所 | 矿区街道 | 110kV齐村站10kV42中兴Ⅱ线 | 山水城老年公寓变 | 630 | 426.1907
10037 | 市中供电中心 | 齐村供电所 | 矿区街道 | 110kV齐村站10kV42中兴Ⅱ线 | 山水城#6配变 | 1000 | 456.4155
10038 | 市中供电中心 | 齐村供电所 | 矿区街道 | 110kV齐村站10kV42中兴Ⅱ线 | 山水城#7配变 | 800 | 533.7322
10039 | 市中供电中心 | 齐村供电所 | 矿区街道 | 110kV齐村站10kV42中兴Ⅱ线 | 山水城#5配变 | 1000 | 456.4155
10040 | 市中供电中心 | 齐村供电所 | 矿区街道 | 110kV齐村站10kV42中兴Ⅱ线 | 山水城#8配变 | 800 | 481.9352
10041 | 市中供电中心 | 齐村供电所 | 齐村镇 | 110kV齐村站10kV42中兴Ⅱ线 | 殷村西变 | 200 | 44.7336
10042 | 市中供电中心 | 齐村供电所 | 齐村镇 | 35kV渴口站10kV14师专工业线 | 郭一村 | 400 | 38.6678
10043 | 市中供电中心 | 齐村供电所 | 齐村镇 | 35kV渴口站10kV14师专工业线 | 郭一新村北变 | 400 | 188.3126
10044 | 市中供电中心 | 齐村供电所 | 齐村镇 | 35kV渴口站10kV14师专工业线 | 郭三西 | 400 | 209.622
10045 | 市中供电中心 | 齐村供电所 | 齐村镇 | 35kV渴口站10kV14师专工业线 | 郭二东变 | 400 | 20.471
10046 | 市中供电中心 | 齐村供电所 | 齐村镇 | 35kV渴口站10kV14师专工业线 | 郭二北变 | 400 | 305.8735
10047 | 市中供电中心 | 齐村供电所 | 齐村镇 | 35kV渴口站10kV14师专工业线 | 韩庄社区 | 500 | 252.4502
10048 | 市中供电中心 | 齐村供电所 | 齐村镇 | 35kV渴口站10kV14师专工业线 | 韩一村 | 160 | 0
10049 | 市中供电中心 | 齐村供电所 | 齐村镇 | 35kV渴口站10kV14师专工业线 | 郭二村 | 400 | 52.7543
10050 | 市中供电中心 | 齐村供电所 | 齐村镇 | 35kV渴口站10kV14师专工业线 | 韩五 | 200 | 78.2341
10051 | 市中供电中心 | 齐村供电所 | 齐村镇 | 35kV渴口站10kV14师专工业线 | 郭村钓鱼台变 | 400 | 253.4779
10052 | 市中供电中心 | 齐村供电所 | 齐村镇 | 35kV渴口站10kV14师专工业线 | 韩四村 | 200 | 35.3758
10053 | 市中供电中心 | 齐村供电所 | 齐村镇 | 35kV渴口站10kV14师专工业线 | 韩一北变 | 400 | 119.1966
10054 | 市中供电中心 | 齐村供电所 | 齐村镇 | 35kV渴口站10kV14师专工业线 | 韩二 | 200 | 0
10055 | 市中供电中心 | 齐村供电所 | 齐村镇 | 35kV渴口站10kV14师专工业线 | 郭三东 | 400 | 106.5068
10056 | 市中供电中心 | 齐村供电所 | 齐村镇 | 35kV渴口站10kV14师专工业线 | 郭三北变 | 400 | 60.4561
10057 | 市中供电中心 | 齐村供电所 | 齐村镇 | 35kV渴口站10kV14师专工业线 | 郭三新村 | 400 | 140.5859
10058 | 市中供电中心 | 齐村供电所 | 齐村镇 | 35kV渴口站10kV14师专工业线 | 郭三村 | 400 | 122.3891
10059 | 市中供电中心 | 齐村供电所 | 齐村镇 | 35kV渴口站10kV14师专工业线 | 郭二南 | 400 | 158.7029
10060 | 市中供电中心 | 齐村供电所 | 齐村镇 | 35kV渴口站10kV14师专工业线 | 韩三 | 400 | 142.1023
10061 | 市中供电中心 | 齐村供电所 | 齐村镇 | 35kV渴口站10kV14师专工业线 | 韩一东变 | 160 | 50.8551
10062 | 市中供电中心 | 齐村供电所 | 齐村镇 | 35kV渴口站10kV14师专工业线 | 郭一北台区 | 400 | 192.2233
10063 | 市中供电中心 | 齐村供电所 | 齐村镇 | 35kV渴口站10kV16盛北线 | 渴口师专西变 | 400 | 247.3325
10064 | 市中供电中心 | 齐村供电所 | 齐村镇 | 35kV渴口站10kV16盛北线 | 汤二东变 | 400 | 125.0228
10065 | 市中供电中心 | 齐村供电所 | 齐村镇 | 35kV渴口站10kV16盛北线 | 北环#19公变 | 400 | 56.8646
10066 | 市中供电中心 | 齐村供电所 | 齐村镇 | 35kV渴口站10kV16盛北线 | 渴口师专变 | 400 | 0
10067 | 市中供电中心 | 齐村供电所 | 齐村镇 | 35kV渴口站10kV17西外环线 | 联鑫二期#4变 | 630 | 341.2792
10068 | 市中供电中心 | 齐村供电所 | 齐村镇 | 35kV渴口站10kV17西外环线 | 联鑫二期#2变 | 630 | 373.9617
10069 | 市中供电中心 | 齐村供电所 | 齐村镇 | 35kV渴口站10kV17西外环线 | 后村北变 | 400 | 103.9927
10070 | 市中供电中心 | 齐村供电所 | 齐村镇 | 35kV渴口站10kV17西外环线 | 后村新苑 | 500 | 172.5399
10071 | 市中供电中心 | 齐村供电所 | 齐村镇 | 35kV渴口站10kV17西外环线 | 后村东变 | 630 | 170.1993
10072 | 市中供电中心 | 齐村供电所 | 齐村镇 | 35kV渴口站10kV17西外环线 | 后村社区公寓#2 | 630 | 25.9567
10073 | 市中供电中心 | 齐村供电所 | 齐村镇 | 35kV渴口站10kV17西外环线 | 二街农民公寓 | 630 | 245.746
10074 | 市中供电中心 | 齐村供电所 | 齐村镇 | 35kV渴口站10kV17西外环线 | 后村社区公寓#1 | 630 | 25.9567
10075 | 市中供电中心 | 齐村供电所 | 齐村镇 | 35kV渴口站10kV17西外环线 | 二街新村 | 400 | 20.3113
10076 | 市中供电中心 | 齐村供电所 | 齐村镇 | 35kV渴口站10kV17西外环线 | 二街西变 | 200 | 65.8435
10077 | 市中供电中心 | 齐村供电所 | 齐村镇 | 35kV渴口站10kV17西外环线 | 瑞景花园小区 | 630 | 290.0079
10078 | 市中供电中心 | 齐村供电所 | 齐村镇 | 35kV渴口站10kV17西外环线 | 后村西变 | 500 | 0
10079 | 市中供电中心 | 齐村供电所 | 齐村镇 | 35kV渴口站10kV17西外环线 | 北外环南变 | 400 | 0
10080 | 市中供电中心 | 齐村供电所 | 齐村镇 | 35kV渴口站10kV17西外环线 | 联鑫一期#1变间隔配电变压器 | 630 | 325.0637
10081 | 市中供电中心 | 齐村供电所 | 齐村镇 | 35kV渴口站10kV17西外环线 | 后村南变 | 400 | 83.242
10082 | 市中供电中心 | 齐村供电所 | 齐村镇 | 35kV渴口站10kV17西外环线 | 后村新苑. | 500 | 172.5399
10083 | 市中供电中心 | 齐村供电所 | 齐村镇 | 35kV渴口站10kV17西外环线 | 后村北村 | 315 | 97.2927
10084 | 市中供电中心 | 齐村供电所 | 齐村镇 | 35kV渴口站10kV17西外环线 | 二街恬园小区#2配电变压器 | 630 | 320.8527
10085 | 市中供电中心 | 齐村供电所 | 齐村镇 | 35kV渴口站10kV17西外环线 | 齐村办公楼50 | 400 | 31.2853
10086 | 市中供电中心 | 齐村供电所 | 齐村镇 | 35kV渴口站10kV17西外环线 | 联鑫二期#1变 | 630 | 371.6362
10087 | 市中供电中心 | 齐村供电所 | 齐村镇 | 35kV渴口站10kV17西外环线 | 联鑫一期#2变间隔配电变压器 | 630 | 325.0637
10088 | 市中供电中心 | 齐村供电所 | 齐村镇 | 35kV渴口站10kV17西外环线 | 二街村 | 630 | 235.5642
10089 | 市中供电中心 | 齐村供电所 | 齐村镇 | 35kV渴口站10kV17西外环线 | 后村新 | 200 | 0
10090 | 市中供电中心 | 齐村供电所 | 齐村镇 | 35kV渴口站10kV17西外环线 | 二街恬园小区#1配电变压器 | 630 | 320.8527
10091 | 市中供电中心 | 齐村供电所 | 齐村镇 | 35kV渴口站10kV17西外环线 | 联鑫二期#3变 | 630 | 333.8628
10092 | 市中供电中心 | 齐村供电所 | 齐村镇 | 35kV渴口站10kV19北外环线 | 北外环东变 | 315 | 29.9795
10093 | 市中供电中心 | 齐村供电所 | 齐村镇 | 35kV渴口站10kV19北外环线 | 渴口#3公变 | 400 | 45.9704
10094 | 市中供电中心 | 齐村供电所 | 齐村镇 | 35kV渴口站10kV19北外环线 | 广泰花园#1变 | 630 | 387.726
10095 | 市中供电中心 | 齐村供电所 | 齐村镇 | 35kV渴口站10kV19北外环线 | 渴口宿舍#3变 | 630 | 451.6453
10096 | 市中供电中心 | 齐村供电所 | 齐村镇 | 35kV渴口站10kV19北外环线 | 渴口宿舍#1变 | 630 | 427.5106
10097 | 市中供电中心 | 齐村供电所 | 齐村镇 | 35kV渴口站10kV19北外环线 | 渴口宿舍#2变 | 630 | 427.5106
10098 | 市中供电中心 | 齐村供电所 | 齐村镇 | 35kV渴口站10kV19北外环线 | 渴口#2公变 | 400 | 151.3204
10099 | 市中供电中心 | 齐村供电所 | 齐村镇 | 35kV渴口站10kV19北外环线 | 渴口南变 | 400 | 215.8073
10100 | 市中供电中心 | 齐村供电所 | 齐村镇 | 35kV渴口站10kV19北外环线 | 渴口公变 | 400 | 0
10101 | 市中供电中心 | 齐村供电所 | 齐村镇 | 35kV渴口站10kV19北外环线 | 刘峪村 | 200 | 40.7431
10102 | 市中供电中心 | 齐村供电所 | 齐村镇 | 35kV渴口站10kV19北外环线 | 渴口新村北变 | 400 | 77.336
10103 | 市中供电中心 | 齐村供电所 | 齐村镇 | 35kV渴口站10kV19北外环线 | 渴口村东变 | 400 | 138.1117
10104 | 市中供电中心 | 齐村供电所 | 齐村镇 | 35kV渴口站10kV19北外环线 | 渴口60 | 400 | 42.3391
10105 | 市中供电中心 | 齐村供电所 | 齐村镇 | 35kV渴口站10kV19北外环线 | 齐村镇政府服务大厅 | 400 | 114.2484
10106 | 市中供电中心 | 齐村供电所 | 齐村镇 | 35kV渴口站10kV19北外环线 | 渴口新村 | 400 | 65.2048
10107 | 市中供电中心 | 齐村供电所 | 齐村镇 | 35kV渴口站10kV19北外环线 | 渴口村 | 630 | 193.2656
10108 | 市中供电中心 | 齐村供电所 | 齐村镇 | 35kV渴口站10kV19北外环线 | 渴口村50 | 400 | 9.9759
10109 | 市中供电中心 | 齐村供电所 | 齐村镇 | 35kV渴口站10kV19北外环线 | 广泰花园#2变 | 630 | 387.726
10110 | 市中供电中心 | 齐村供电所 | 齐村镇 | 35kV渴口站10kV20齐村农业线 | 胡埠村 | 400 | 58.8998
10111 | 市中供电中心 | 齐村供电所 | 齐村镇 | 35kV渴口站10kV20齐村农业线 | 井庄村 | 400 | 59.9772
10112 | 市中供电中心 | 齐村供电所 | 齐村镇 | 35kV渴口站10kV20齐村农业线 | 银庄西台区 | 400 | 100.521
10113 | 市中供电中心 | 齐村供电所 | 齐村镇 | 35kV渴口站10kV20齐村农业线 | 银庄南台变 | 400 | 180.6508
10114 | 市中供电中心 | 齐村供电所 | 齐村镇 | 35kV渴口站10kV20齐村农业线 | 乔屯东台区 | 200 | 36.0342
10115 | 市中供电中心 | 齐村供电所 | 齐村镇 | 35kV渴口站10kV20齐村农业线 | 沟湾村 | 400 | 288.1955
10116 | 市中供电中心 | 齐村供电所 | 齐村镇 | 35kV渴口站10kV20齐村农业线 | 柏山北东变 | 400 | 97.7675
10117 | 市中供电中心 | 齐村供电所 | 齐村镇 | 35kV渴口站10kV20齐村农业线 | 王山头新台区 | 200 | 0
10118 | 市中供电中心 | 齐村供电所 | 齐村镇 | 35kV渴口站10kV20齐村农业线 | 沟湾村回迁安置小区#1变 | 630 | 335.7484
10119 | 市中供电中心 | 齐村供电所 | 齐村镇 | 35kV渴口站10kV20齐村农业线 | 乔屯新村 | 400 | 0
10120 | 市中供电中心 | 齐村供电所 | 齐村镇 | 35kV渴口站10kV20齐村农业线 | 柏山北#3变 | 200 | 55.6676
10121 | 市中供电中心 | 齐村供电所 | 齐村镇 | 35kV渴口站10kV20齐村农业线 | 银泉子 | 400 | 250.4052
10122 | 市中供电中心 | 齐村供电所 | 齐村镇 | 35kV渴口站10kV20齐村农业线 | 乔屯北 | 400 | 232.8868
10123 | 市中供电中心 | 齐村供电所 | 齐村镇 | 35kV渴口站10kV20齐村农业线 | 沟湾村回迁安置小区#2变 | 800 | 386.2822
10124 | 市中供电中心 | 齐村供电所 | 齐村镇 | 35kV渴口站10kV20齐村农业线 | 银庄村 | 315 | 71.7124
10125 | 市中供电中心 | 齐村供电所 | 齐村镇 | 35kV渴口站10kV20齐村农业线 | 谷山后村 | 100 | 47.0083
10126 | 市中供电中心 | 齐村供电所 | 齐村镇 | 35kV渴口站10kV20齐村农业线 | 银庄新村 | 400 | 204.3545
10127 | 市中供电中心 | 齐村供电所 | 齐村镇 | 35kV渴口站10kV20齐村农业线 | 王山头村 | 160 | 0
10128 | 市中供电中心 | 齐村供电所 | 齐村镇 | 35kV渴口站10kV20齐村农业线 | 银庄北台变 | 400 | 36.7523
10129 | 市中供电中心 | 齐村供电所 | 齐村镇 | 35kV渴口站10kV21李岭线 | 柏山西 | 400 | 205.3122
10130 | 市中供电中心 | 齐村供电所 | 齐村镇 | 35kV渴口站10kV21李岭线 | 建国西台区 | 400 | 155.5503
10131 | 市中供电中心 | 齐村供电所 | 齐村镇 | 35kV渴口站10kV21李岭线 | 杨岭村 | 315 | 148.2019
10132 | 市中供电中心 | 齐村供电所 | 齐村镇 | 35kV渴口站10kV21李岭线 | 谷山东台区 | 400 | 77.6951
10133 | 市中供电中心 | 齐村供电所 | 齐村镇 | 35kV渴口站10kV21李岭线 | 柏山村南变 | 315 | 42.0468
10134 | 市中供电中心 | 齐村供电所 | 齐村镇 | 35kV渴口站10kV21李岭线 | 柏山村北变 | 315 | 23.2545
10135 | 市中供电中心 | 齐村供电所 | 齐村镇 | 35kV渴口站10kV21李岭线 | 杨岭西变 | 400 | 162.5338
10136 | 市中供电中心 | 齐村供电所 | 齐村镇 | 35kV渴口站10kV21李岭线 | 建国新村 | 400 | 187.3948
10137 | 市中供电中心 | 齐村供电所 | 齐村镇 | 35kV渴口站10kV21李岭线 | 乔屯村 | 400 | 55.428
10138 | 市中供电中心 | 齐村供电所 | 齐村镇 | 35kV渴口站10kV21李岭线 | 李岭村 | 400 | 149.804
10139 | 市中供电中心 | 齐村供电所 | 齐村镇 | 35kV渴口站10kV21李岭线 | 建国果园 | 400 | 130.2105
10140 | 市中供电中心 | 齐村供电所 | 齐村镇 | 35kV渴口站10kV21李岭线 | 杨岭南变 | 400 | 195.5354
10141 | 市中供电中心 | 齐村供电所 | 齐村镇 | 35kV渴口站10kV21李岭线 | 马洼北柱上变 | 250 | 10.5247
10142 | 市中供电中心 | 齐村供电所 | 齐村镇 | 35kV渴口站10kV21李岭线 | 谷山村 | 315 | 71.5239
10143 | 市中供电中心 | 齐村供电所 | 齐村镇 | 35kV渴口站10kV21李岭线 | 柏山南东变 | 400 | 7.6215
10144 | 市中供电中心 | 齐村供电所 | 齐村镇 | 35kV渴口站10kV21李岭线 | 李岭东变 | 400 | 160.9775
10145 | 市中供电中心 | 齐村供电所 | 齐村镇 | 35kV渴口站10kV21李岭线 | 谷山三 | 400 | 220.7955
10146 | 市中供电中心 | 齐村供电所 | 齐村镇 | 35kV渴口站10kV21李岭线 | 建国东台区 | 400 | 161.9352
10147 | 市中供电中心 | 齐村供电所 | 齐村镇 | 35kV渴口站10kV21李岭线 | 建国村 | 500 | 211.8466
10148 | 市中供电中心 | 齐村供电所 | 齐村镇 | 35kV渴口站10kV21李岭线 | 杨岭东变 | 400 | 43.1372
10149 | 市中供电中心 | 齐村供电所 | 齐村镇 | 35kV渴口站10kV21李岭线 | 柏山西南变 | 400 | 213.7322
10150 | 市中供电中心 | 西王庄供电所 | 西王庄镇 | 110kV东郊站10kV14龙润线 | 龙润嘉园#3变 | 800 | 372.9539
10151 | 市中供电中心 | 西王庄供电所 | 西王庄镇 | 110kV东郊站10kV14龙润线 | 龙润嘉园#4变 | 800 | 479.7404
10152 | 市中供电中心 | 西王庄供电所 | 西王庄镇 | 110kV东郊站10kV14龙润线 | 龙润家园#1变压器 | 800 | 153.395
10153 | 市中供电中心 | 西王庄供电所 | 光明路街道 | 110kV商城站10kV18福航线 | 田屯西#2变 | 400 | 240.0298
10154 | 市中供电中心 | 西王庄供电所 | 矿区街道 | 110kV商城站10kV18福航线 | 新雅小区#1变 | 800 | 453.802
10155 | 市中供电中心 | 西王庄供电所 | 矿区街道 | 110kV商城站10kV18福航线 | 新馨园#01变 | 1250 | 753.0861
10156 | 市中供电中心 | 西王庄供电所 | 矿区街道 | 110kV商城站10kV18福航线 | 18东方明珠#1配电室#3变配电室1号配变 | 400 | 288.3152
10157 | 市中供电中心 | 西王庄供电所 | 矿区街道 | 110kV商城站10kV18福航线 | 新远花苑#2变 | 800 | 390.592
10158 | 市中供电中心 | 西王庄供电所 | 矿区街道 | 110kV商城站10kV18福航线 | 新雅小区#2变 | 800 | 354.9965
10159 | 市中供电中心 | 西王庄供电所 | 矿区街道 | 110kV商城站10kV18福航线 | 新馨园#02变 | 1250 | 747.1003
10160 | 市中供电中心 | 西王庄供电所 | 光明路街道 | 110kV商城站10kV18福航线 | 田屯东环台变 | 400 | 134.7198
10161 | 市中供电中心 | 西王庄供电所 | 矿区街道 | 110kV商城站10kV18福航线 | 新远花苑#1变 | 800 | 404.0002
10162 | 市中供电中心 | 西王庄供电所 | 矿区街道 | 110kV商城站10kV24东盛路线 | 新雅花园B区#1配#1变（西） | 630 | 268.7494
10163 | 市中供电中心 | 西王庄供电所 | 矿区街道 | 110kV商城站10kV24东盛路线 | 新雅花园B区#2配#1变（西） | 800 | 394.9018
10164 | 市中供电中心 | 西王庄供电所 | 矿区街道 | 110kV商城站10kV24东盛路线 | 新雅花园B区#1配#2变（东） | 630 | 188.8032
10165 | 市中供电中心 | 西王庄供电所 | 矿区街道 | 110kV商城站10kV24东盛路线 | 新雅花园B区#2配#2变（东） | 800 | 383.2494
10166 | 市中供电中心 | 西王庄供电所 | 西王庄镇 | 110kV裴桥站10kV29泰和线 | 洪村#2变台区 | 200 | 20.9101
10167 | 市中供电中心 | 西王庄供电所 | 西王庄镇 | 110kV裴桥站10kV29泰和线 | 洪村新村#2变 | 200 | 17.2588
10168 | 市中供电中心 | 西王庄供电所 | 西王庄镇 | 110kV裴桥站10kV29泰和线 | 洪村 | 400 | 184.1225
10169 | 市中供电中心 | 西王庄供电所 | 西王庄镇 | 110kV裴桥站10kV29泰和线 | 洪村新村 | 200 | 0
10170 | 市中供电中心 | 西王庄供电所 | 西王庄镇 | 110kV裴桥站10kV29泰和线 | 洪村3号变 | 400 | 189.0708
10171 | 市中供电中心 | 西王庄供电所 | 西王庄镇 | 110kV裴桥站10kV31贾楼线 | 陆庄村 | 400 | 276.9573
10172 | 市中供电中心 | 西王庄供电所 | 西王庄镇 | 110kV裴桥站10kV31贾楼线 | 西大楼东台区 | 400 | 180.2517
10173 | 市中供电中心 | 西王庄供电所 | 西王庄镇 | 110kV裴桥站10kV31贾楼线 | 西大楼北台区 | 200 | 122.7085
10174 | 市中供电中心 | 西王庄供电所 | 西王庄镇 | 110kV裴桥站10kV31贾楼线 | 陆庄东台变 | 200 | 2.1547
10175 | 市中供电中心 | 西王庄供电所 | 西王庄镇 | 110kV裴桥站10kV31贾楼线 | 西大楼西台区配电变压器 | 400 | 278.7379
10176 | 市中供电中心 | 西王庄供电所 | 西王庄镇 | 110kV裴桥站10kV31贾楼线 | 陆庄#4变 | 200 | 0
10177 | 市中供电中心 | 西王庄供电所 | 西王庄镇 | 110kV裴桥站10kV31贾楼线 | 宋楼3号变 | 400 | 21.7729
10178 | 市中供电中心 | 西王庄供电所 | 西王庄镇 | 110kV裴桥站10kV31贾楼线 | 西大楼村 | 400 | 0
10179 | 市中供电中心 | 西王庄供电所 | 西王庄镇 | 110kV裴桥站10kV31贾楼线 | 宋楼村 | 400 | 110.2229
10180 | 市中供电中心 | 西王庄供电所 | 西王庄镇 | 110kV裴桥站10kV31贾楼线 | 陆庄西台区 | 400 | 212.796
10181 | 市中供电中心 | 西王庄供电所 | 西王庄镇 | 110kV裴桥站10kV31贾楼线 | 宋楼南台区 | 400 | 0
10182 | 市中供电中心 | 西王庄供电所 | 西王庄镇 | 110kV裴桥站10kV31贾楼线 | 杨楼#2变 | 400 | 72.5472
10183 | 市中供电中心 | 西王庄供电所 | 西王庄镇 | 110kV裴桥站10kV31贾楼线 | 西大楼村#2变 | 400 | 110.7367
10184 | 市中供电中心 | 西王庄供电所 | 西王庄镇 | 110kV郭里集站10kV14工业线 | 西王庄郭里集驻地 | 400 | 262.3686
10185 | 市中供电中心 | 西王庄供电所 | 西王庄镇 | 110kV郭里集站10kV14工业线 | 前小湾西台区 | 400 | 93.1385
10186 | 市中供电中心 | 西王庄供电所 | 光明路街道 | 110kV郭里集站10kV14工业线 | 田屯北台区 | 400 | 162.9364
10187 | 市中供电中心 | 西王庄供电所 | 西王庄镇 | 110kV郭里集站10kV14工业线 | 前小湾西台区#2变 | 400 | 238.3937
10188 | 市中供电中心 | 西王庄供电所 | 西王庄镇 | 110kV郭里集站10kV14工业线 | 民主五队变 | 400 | 86.9144
10189 | 市中供电中心 | 西王庄供电所 | 西王庄镇 | 110kV郭里集站10kV14工业线 | 天齐庙北台区 | 400 | 5.9854
10190 | 市中供电中心 | 西王庄供电所 | 西王庄镇 | 110kV郭里集站10kV14工业线 | 前小湾新村 | 630 | 314.8991
10191 | 市中供电中心 | 西王庄供电所 | 西王庄镇 | 110kV郭里集站10kV14工业线 | 天齐庙村 | 250 | 0
10192 | 市中供电中心 | 西王庄供电所 | 西王庄镇 | 110kV郭里集站10kV14工业线 | 前小湾北台区 | 160 | 23.6397
10193 | 市中供电中心 | 西王庄供电所 | 西王庄镇 | 110kV郭里集站10kV14工业线 | 民主五队南变 | 400 | 83.242
10194 | 市中供电中心 | 西王庄供电所 | 西王庄镇 | 110kV郭里集站10kV14工业线 | 后小湾南台区 | 200 | 54.4041
10195 | 市中供电中心 | 西王庄供电所 | 矿区街道 | 110kV郭里集站10kV14工业线 | 东方明珠#3配1号配变 | 1000 | 581.8179
10196 | 市中供电中心 | 西王庄供电所 | 光明路街道 | 110kV郭里集站10kV14工业线 | 柳峪村 | 400 | 194.0589
10197 | 市中供电中心 | 西王庄供电所 | 光明路街道 | 110kV郭里集站10kV14工业线 | 柳峪东台区 | 400 | 147.5693
10198 | 市中供电中心 | 西王庄供电所 | 光明路街道 | 110kV郭里集站10kV14工业线 | 柳峪新村 | 400 | 185.9183
10199 | 市中供电中心 | 西王庄供电所 | 矿区街道 | 110kV郭里集站10kV14工业线 | 东方明珠#2配电室1号配变 | 1000 | 498.0168
10200 | 市中供电中心 | 西王庄供电所 | 矿区街道 | 110kV郭里集站10kV14工业线 | 东方明珠#1配电室1号配变 | 1000 | 537.4233
10201 | 市中供电中心 | 西王庄供电所 | 光明路街道 | 110kV郭里集站10kV14工业线 | 柳峪#5变 | 200 | 68.2179
10202 | 市中供电中心 | 西王庄供电所 | 光明路街道 | 110kV郭里集站10kV14工业线 | 田屯西台区 | 400 | 83.0025
10203 | 市中供电中心 | 西王庄供电所 | 西王庄镇 | 110kV郭里集站10kV14工业线 | 前小湾村 | 315 | 108.1894
10204 | 市中供电中心 | 西王庄供电所 | 光明路街道 | 110kV郭里集站10kV14工业线 | 田屯新苑 | 250 | 87.8911
10205 | 市中供电中心 | 西王庄供电所 | 矿区街道 | 110kV郭里集站10kV14工业线 | 东方明珠#1配电室2号配变 | 400 | 283.4069
10206 | 市中供电中心 | 西王庄供电所 | 西王庄镇 | 110kV郭里集站10kV14工业线 | 前小湾公变 | 315 | 132.6816
10207 | 市中供电中心 | 西王庄供电所 | 西王庄镇 | 110kV郭里集站10kV14工业线 | 天齐庙西台区 | 400 | 60.4561
10208 | 市中供电中心 | 西王庄供电所 | 西王庄镇 | 110kV郭里集站10kV14工业线 | 郭里集驻地#2变 | 400 | 353.7913
10209 | 市中供电中心 | 西王庄供电所 | 西王庄镇 | 110kV郭里集站10kV14工业线 | 后小湾东台区 | 400 | 49.2028
10210 | 市中供电中心 | 西王庄供电所 | 光明路街道 | 110kV郭里集站10kV14工业线 | 柳峪北台区 | 400 | 87.871
10211 | 市中供电中心 | 西王庄供电所 | 光明路街道 | 110kV郭里集站10kV14工业线 | 田屯村 | 400 | 76.1388
10212 | 市中供电中心 | 西王庄供电所 | 西王庄镇 | 110kV郭里集站10kV14工业线 | 后小湾#2变 | 400 | 0
10213 | 市中供电中心 | 西王庄供电所 | 西王庄镇 | 110kV郭里集站10kV14工业线 | 后小湾村 | 400 | 60.0969
10214 | 市中供电中心 | 西王庄供电所 | 西王庄镇 | 110kV郭里集站10kV15农业Ⅰ线 | 后古屯村 | 250 | 0
10215 | 市中供电中心 | 西王庄供电所 | 西王庄镇 | 110kV郭里集站10kV15农业Ⅰ线 | 前古屯北台区 | 400 | 3.0723
10216 | 市中供电中心 | 西王庄供电所 | 西王庄镇 | 110kV郭里集站10kV15农业Ⅰ线 | 后古屯#2变 | 315 | 59.7079
10217 | 市中供电中心 | 西王庄供电所 | 西王庄镇 | 110kV郭里集站10kV15农业Ⅰ线 | 前古屯村 | 250 | 0
10218 | 市中供电中心 | 西王庄供电所 | 西王庄镇 | 110kV郭里集站10kV15农业Ⅰ线 | 天齐庙东台区 | 250 | 0
10219 | 市中供电中心 | 西王庄供电所 | 西王庄镇 | 110kV郭里集站10kV15农业Ⅰ线 | 后古屯东台区 | 400 | 23.2244
10220 | 市中供电中心 | 西王庄供电所 | 西王庄镇 | 110kV郭里集站10kV15农业Ⅰ线 | 民主七队 | 200 | 0
10221 | 市中供电中心 | 西王庄供电所 | 西王庄镇 | 110kV郭里集站10kV15农业Ⅰ线 | 前古屯东台区 | 200 | 0.79789
10222 | 市中供电中心 | 西王庄供电所 | 西王庄镇 | 110kV郭里集站10kV15农业Ⅰ线 | 书香府配备用电源 | 400 | 296.3761
10223 | 市中供电中心 | 西王庄供电所 | 西王庄镇 | 110kV郭里集站10kV15农业Ⅰ线 | 前古屯#2变 | 400 | 0
10224 | 市中供电中心 | 西王庄供电所 | 西王庄镇 | 110kV郭里集站10kV17郭副线 | 东郊社区 | 630 | 437.1896
10225 | 市中供电中心 | 西王庄供电所 | 西王庄镇 | 110kV郭里集站10kV17郭副线 | 西街南村 | 315 | 23.883
10226 | 市中供电中心 | 西王庄供电所 | 西王庄镇 | 110kV郭里集站10kV17郭副线 | 营子村北台变 | 400 | 0
10227 | 市中供电中心 | 西王庄供电所 | 西王庄镇 | 110kV郭里集站10kV17郭副线 | 民主南村 | 400 | 0
10228 | 市中供电中心 | 西王庄供电所 | 西王庄镇 | 110kV郭里集站10kV17郭副线 | 余粮店新村 | 400 | 0
10229 | 市中供电中心 | 西王庄供电所 | 西王庄镇 | 110kV郭里集站10kV17郭副线 | 营子 | 400 | 34.5974
10230 | 市中供电中心 | 西王庄供电所 | 西王庄镇 | 110kV郭里集站10kV17郭副线 | 民主村 | 630 | 178.4956
10231 | 市中供电中心 | 西王庄供电所 | 西王庄镇 | 110kV郭里集站10kV17郭副线 | 佟庄北台区 | 400 | 190.1337
10232 | 市中供电中心 | 西王庄供电所 | 西王庄镇 | 110kV郭里集站10kV17郭副线 | 前小湾新村#2变 | 400 | 221.189
10233 | 市中供电中心 | 西王庄供电所 | 西王庄镇 | 110kV郭里集站10kV17郭副线 | 营子东台区 | 315 | 139.7987
10234 | 市中供电中心 | 西王庄供电所 | 西王庄镇 | 110kV郭里集站10kV17郭副线 | 书香府配电室配电室1号配变 | 500 | 251.2032
10235 | 市中供电中心 | 西王庄供电所 | 西王庄镇 | 110kV郭里集站10kV17郭副线 | 西街新村 | 400 | 148.5397
10236 | 市中供电中心 | 西王庄供电所 | 西王庄镇 | 110kV郭里集站10kV17郭副线 | 余粮店村 | 400 | 129.8757
10237 | 市中供电中心 | 西王庄供电所 | 西王庄镇 | 110kV郭里集站10kV17郭副线 | 民主二队 | 315 | 75.7663
10238 | 市中供电中心 | 西王庄供电所 | 西王庄镇 | 110kV郭里集站10kV17郭副线 | 民主西#2变 | 400 | 54.0313
10239 | 市中供电中心 | 西王庄供电所 | 西王庄镇 | 110kV郭里集站10kV17郭副线 | 丁庄村 | 250 | 93.1097
10240 | 市中供电中心 | 西王庄供电所 | 西王庄镇 | 110kV郭里集站10kV17郭副线 | 民主新村配变 | 315 | 118.442
10241 | 市中供电中心 | 西王庄供电所 | 西王庄镇 | 110kV郭里集站10kV17郭副线 | 西王庄民主东台区 | 400 | 111.3752
10242 | 市中供电中心 | 西王庄供电所 | 西王庄镇 | 110kV郭里集站10kV17郭副线 | 民主村#2变 | 400 | 0
10243 | 市中供电中心 | 西王庄供电所 | 西王庄镇 | 110kV郭里集站10kV17郭副线 | 佟庄南台区#2变 | 400 | 86.8346
10244 | 市中供电中心 | 西王庄供电所 | 西王庄镇 | 110kV郭里集站10kV17郭副线 | 西街村 | 630 | 529.5975
10245 | 市中供电中心 | 西王庄供电所 | 西王庄镇 | 110kV郭里集站10kV17郭副线 | 民主西台区 | 400 | 22.8653
10246 | 市中供电中心 | 西王庄供电所 | 西王庄镇 | 110kV郭里集站10kV17郭副线 | 西街#5变 | 400 | 250.0715
10247 | 市中供电中心 | 西王庄供电所 | 西王庄镇 | 110kV郭里集站10kV17郭副线 | 佟庄南台区 | 400 | 0
10248 | 市中供电中心 | 西王庄供电所 | 西王庄镇 | 110kV郭里集站10kV17郭副线 | 书香府配电室配电室2号配变 | 500 | 262.8256
10249 | 市中供电中心 | 西王庄供电所 | 西王庄镇 | 110kV郭里集站10kV17郭副线 | 佟庄新村 | 400 | 114.5277
10250 | 市中供电中心 | 西王庄供电所 | 西王庄镇 | 110kV郭里集站10kV17郭副线 | 前小湾#8变 | 400 | 265.7288
10251 | 市中供电中心 | 西王庄供电所 | 西王庄镇 | 110kV郭里集站10kV17郭副线 | 丁庄西台区 | 400 | 70.8712
10252 | 市中供电中心 | 西王庄供电所 | 西王庄镇 | 110kV郭里集站10kV17郭副线 | 佟庄村 | 400 | 7.7013
10253 | 市中供电中心 | 西王庄供电所 | 西王庄镇 | 110kV郭里集站10kV17郭副线 | 佟庄西台区 | 400 | 135.9876
10254 | 市中供电中心 | 西王庄供电所 | 西王庄镇 | 110kV郭里集站10kV17郭副线 | 余粮店东台区 | 400 | 106.2673
10255 | 市中供电中心 | 西王庄供电所 | 西王庄镇 | 110kV郭里集站10kV17郭副线 | 西街北台区 | 400 | 34.9167
10256 | 市中供电中心 | 西王庄供电所 | 西王庄镇 | 110kV郭里集站10kV17郭副线 | 佟庄南台区#3变 | 400 | 29.9285
10257 | 市中供电中心 | 西王庄供电所 | 西王庄镇 | 110kV郭里集站10kV17郭副线 | 民主东#2变 | 315 | 0
10258 | 市中供电中心 | 西王庄供电所 | 西王庄镇 | 110kV郭里集站10kV17郭副线 | 孙井龙 余粮店新村#2变 | 400 | 118.7577
10259 | 市中供电中心 | 西王庄供电所 | 西王庄镇 | 110kV郭里集站10kV17郭副线 | 任衍明民主东#3变柱上变 | 400 | 32.3627
10260 | 市中供电中心 | 西王庄供电所 | 西王庄镇 | 110kV郭里集站10kV17郭副线 | 营子村西台变 | 400 | 141.8628
10261 | 市中供电中心 | 西王庄供电所 | 西王庄镇 | 110kV郭里集站10kV17郭副线 | 余粮店村#2变 | 400 | 830.0477
10262 | 市中供电中心 | 西王庄供电所 | 西王庄镇 | 110kV郭里集站10kV17郭副线 | 丁庄东台区 | 400 | 90.9912
10263 | 市中供电中心 | 西王庄供电所 | 西王庄镇 | 110kV郭里集站10kV17郭副线 | 任衍明营子5号变 | 200 | 134.2212
10264 | 市中供电中心 | 西王庄供电所 | 西王庄镇 | 110kV郭里集站10kV23民主线 | 东街#3变 | 400 | 155.1513
10265 | 市中供电中心 | 西王庄供电所 | 西王庄镇 | 110kV郭里集站10kV23民主线 | 东街村配变变压器 | 400 | 70.5919
10266 | 市中供电中心 | 西王庄供电所 | 西王庄镇 | 110kV郭里集站10kV23民主线 | 东街东台区 | 200 | 29.4698
10267 | 市中供电中心 | 西王庄供电所 | 西王庄镇 | 110kV郭里集站10kV23民主线 | 民主#11变 | 200 | 95.8124
10268 | 市中供电中心 | 西王庄供电所 | 西王庄镇 | 110kV郭里集站10kV23民主线 | 民主七队南 | 100 | 16.7801
10269 | 市中供电中心 | 西王庄供电所 | 西王庄镇 | 110kV郭里集站10kV24工业Ⅱ线 | 店子村 | 500 | 99.88
10270 | 市中供电中心 | 西王庄供电所 | 西王庄镇 | 110kV郭里集站10kV24工业Ⅱ线 | 店子东台区 | 400 | 34.4378
10271 | 市中供电中心 | 西王庄供电所 | 西王庄镇 | 35kV西王庄站10kV13石羊线 | 付湾西南村 | 200 | 76.6379
10272 | 市中供电中心 | 西王庄供电所 | 西王庄镇 | 35kV西王庄站10kV13石羊线 | 石羊新村 | 200 | 101.1833
10273 | 市中供电中心 | 西王庄供电所 | 西王庄镇 | 35kV西王庄站10kV13石羊线 | 西花沟西台区 | 315 | 227.3311
10274 | 市中供电中心 | 西王庄供电所 | 西王庄镇 | 35kV西王庄站10kV13石羊线 | 西花沟村#2变 | 400 | 108.4285
10275 | 市中供电中心 | 西王庄供电所 | 西王庄镇 | 35kV西王庄站10kV13石羊线 | 石羊#2变 | 200 | 0
10276 | 市中供电中心 | 西王庄供电所 | 西王庄镇 | 35kV西王庄站10kV13石羊线 | 洪村北台区 | 400 | 65.8433
10277 | 市中供电中心 | 西王庄供电所 | 西王庄镇 | 35kV西王庄站10kV13石羊线 | 黄楼东台区 | 400 | 89.2881
10278 | 市中供电中心 | 西王庄供电所 | 西王庄镇 | 35kV西王庄站10kV13石羊线 | 石羊#3变 | 200 | 3.5314
10279 | 市中供电中心 | 西王庄供电所 | 西王庄镇 | 35kV西王庄站10kV13石羊线 | 东花沟南台变 | 400 | 180.4113
10280 | 市中供电中心 | 西王庄供电所 | 西王庄镇 | 35kV西王庄站10kV13石羊线 | 黄楼北村 | 400 | 189.3357
10281 | 市中供电中心 | 西王庄供电所 | 西王庄镇 | 35kV西王庄站10kV13石羊线 | 石羊村 | 200 | 6.4445
10282 | 市中供电中心 | 西王庄供电所 | 西王庄镇 | 35kV西王庄站10kV13石羊线 | 石羊西村 | 400 | 213.1192
10283 | 市中供电中心 | 西王庄供电所 | 西王庄镇 | 35kV西王庄站10kV13石羊线 | 横沟东台区 | 400 | 185.6389
10284 | 市中供电中心 | 西王庄供电所 | 西王庄镇 | 35kV西王庄站10kV13石羊线 | 黄楼南#3变 | 200 | 79.5521
10285 | 市中供电中心 | 西王庄供电所 | 西王庄镇 | 35kV西王庄站10kV13石羊线 | 黄楼南#2变 | 200 | 65.4746
10286 | 市中供电中心 | 西王庄供电所 | 西王庄镇 | 35kV西王庄站10kV13石羊线 | 横沟南台区 | 400 | 0
10287 | 市中供电中心 | 西王庄供电所 | 西王庄镇 | 35kV西王庄站10kV13石羊线 | 黄楼北#3变 | 630 | 302.6729
10288 | 市中供电中心 | 西王庄供电所 | 西王庄镇 | 35kV西王庄站10kV13石羊线 | 石羊新村#2变 | 200 | 53.2977
10289 | 市中供电中心 | 西王庄供电所 | 西王庄镇 | 35kV西王庄站10kV13石羊线 | 西花沟东台区 | 315 | 29.9481
10290 | 市中供电中心 | 西王庄供电所 | 西王庄镇 | 35kV西王庄站10kV13石羊线 | 碌水桥村配变 | 400 | 15.8021
10291 | 市中供电中心 | 西王庄供电所 | 西王庄镇 | 35kV西王庄站10kV13石羊线 | 黄楼南村 | 630 | 229.4178
10292 | 市中供电中心 | 西王庄供电所 | 西王庄镇 | 35kV西王庄站10kV13石羊线 | 西花沟村 | 315 | 48.5519
10293 | 市中供电中心 | 西王庄供电所 | 西王庄镇 | 35kV西王庄站10kV13石羊线 | 横沟北台区 | 400 | 46.4892
10294 | 市中供电中心 | 西王庄供电所 | 西王庄镇 | 35kV西王庄站10kV13石羊线 | 碌水桥西台区 | 400 | 53.6323
10295 | 市中供电中心 | 西王庄供电所 | 西王庄镇 | 35kV西王庄站10kV13石羊线 | 东花沟村 | 315 | 58.9851
10296 | 市中供电中心 | 西王庄供电所 | 西王庄镇 | 35kV西王庄站10kV14农业Ⅱ线 | 冯刘跃#7变 | 400 | 241.8655
10297 | 市中供电中心 | 西王庄供电所 | 西王庄镇 | 35kV西王庄站10kV14农业Ⅱ线 | 冯刘跃#6变 | 200 | 99.763
10298 | 市中供电中心 | 西王庄供电所 | 西王庄镇 | 35kV西王庄站10kV14农业Ⅱ线 | 付刘跃#2变 | 400 | 25.7784
10299 | 市中供电中心 | 西王庄供电所 | 西王庄镇 | 35kV西王庄站10kV14农业Ⅱ线 | 陈刘跃东南岭配变 | 200 | 66.2424
10300 | 市中供电中心 | 西王庄供电所 | 西王庄镇 | 35kV西王庄站10kV14农业Ⅱ线 | 西王庄乡公变 | 400 | 0
10301 | 市中供电中心 | 西王庄供电所 | 西王庄镇 | 35kV西王庄站10kV14农业Ⅱ线 | 陈刘跃村 | 630 | 211.119
10302 | 市中供电中心 | 西王庄供电所 | 西王庄镇 | 35kV西王庄站10kV14农业Ⅱ线 | 陈刘跃东台区 | 400 | 0
10303 | 市中供电中心 | 西王庄供电所 | 西王庄镇 | 35kV西王庄站10kV14农业Ⅱ线 | 陈刘跃北台变 | 400 | 27.0154
10304 | 市中供电中心 | 西王庄供电所 | 西王庄镇 | 35kV西王庄站10kV14农业Ⅱ线 | 陈刘跃8号变 | 400 | 146.8277
10305 | 市中供电中心 | 西王庄供电所 | 西王庄镇 | 35kV西王庄站10kV14农业Ⅱ线 | 陈刘跃#4变 | 400 | 2.2742
10306 | 市中供电中心 | 西王庄供电所 | 西王庄镇 | 35kV西王庄站10kV14农业Ⅱ线 | 付刘跃西台区 | 400 | 84.3194
10307 | 市中供电中心 | 西王庄供电所 | 西王庄镇 | 35kV西王庄站10kV14农业Ⅱ线 | 冯刘跃北台架 | 200 | 90.7244
10308 | 市中供电中心 | 西王庄供电所 | 西王庄镇 | 35kV西王庄站10kV14农业Ⅱ线 | 冯刘跃东台区 | 315 | 8.2331
10309 | 市中供电中心 | 西王庄供电所 | 西王庄镇 | 35kV西王庄站10kV14农业Ⅱ线 | 姚庄#2变 | 400 | 115.9643
10310 | 市中供电中心 | 西王庄供电所 | 西王庄镇 | 35kV西王庄站10kV14农业Ⅱ线 | 于官庄北台区 | 400 | 48.245
10311 | 市中供电中心 | 西王庄供电所 | 西王庄镇 | 35kV西王庄站10kV14农业Ⅱ线 | 李军伟付刘跃西#3变 | 400 | 123.3867
10312 | 市中供电中心 | 西王庄供电所 | 西王庄镇 | 35kV西王庄站10kV14农业Ⅱ线 | 李军伟于官庄南#2变 | 400 | 179.6531
10313 | 市中供电中心 | 西王庄供电所 | 西王庄镇 | 35kV西王庄站10kV14农业Ⅱ线 | 汇泉小区#2变 | 630 | 341.8449
10314 | 市中供电中心 | 西王庄供电所 | 西王庄镇 | 35kV西王庄站10kV14农业Ⅱ线 | 付刘跃西#2变 | 400 | 233.0464
10315 | 市中供电中心 | 西王庄供电所 | 西王庄镇 | 35kV西王庄站10kV14农业Ⅱ线 | 陈刘跃东南岭#2变 | 200 | 90.6646
10316 | 市中供电中心 | 西王庄供电所 | 西王庄镇 | 35kV西王庄站10kV14农业Ⅱ线 | 付刘跃村 | 400 | 109.9488
10317 | 市中供电中心 | 西王庄供电所 | 西王庄镇 | 35kV西王庄站10kV14农业Ⅱ线 | 陈刘跃村箱变 | 400 | 255.4732
10318 | 市中供电中心 | 西王庄供电所 | 西王庄镇 | 35kV西王庄站10kV14农业Ⅱ线 | 姚庄#3变 | 400 | 306.8051
10319 | 市中供电中心 | 西王庄供电所 | 西王庄镇 | 35kV西王庄站10kV14农业Ⅱ线 | 冯刘跃村 | 250 | 83.8507
10320 | 市中供电中心 | 西王庄供电所 | 西王庄镇 | 35kV西王庄站10kV14农业Ⅱ线 | 冯刘跃西村 | 400 | 207.4272
10321 | 市中供电中心 | 西王庄供电所 | 西王庄镇 | 35kV西王庄站10kV14农业Ⅱ线 | 东王庄西村 | 400 | 173.4279
10322 | 市中供电中心 | 西王庄供电所 | 西王庄镇 | 35kV西王庄站10kV14农业Ⅱ线 | 西村新村新 | 400 | 225.9832
10323 | 市中供电中心 | 西王庄供电所 | 西王庄镇 | 35kV西王庄站10kV14农业Ⅱ线 | 汇泉小区 | 630 | 253.3509
10324 | 市中供电中心 | 西王庄供电所 | 西王庄镇 | 35kV西王庄站10kV14农业Ⅱ线 | 冯刘跃北村 | 200 | 129.0934
10325 | 市中供电中心 | 西王庄供电所 | 西王庄镇 | 35kV西王庄站10kV14农业Ⅱ线 | 付刘跃北台区 | 400 | 60.3762
10326 | 市中供电中心 | 西王庄供电所 | 西王庄镇 | 35kV西王庄站10kV14农业Ⅱ线 | 于官庄南台变 | 400 | 50.0807
10327 | 市中供电中心 | 西王庄供电所 | 西王庄镇 | 35kV西王庄站10kV14农业Ⅱ线 | 姚庄村 | 400 | 96.166
10328 | 市中供电中心 | 西王庄供电所 | 西王庄镇 | 35kV西王庄站10kV14农业Ⅱ线 | 西王庄驻地#2变 | 400 | 66.2024
10329 | 市中供电中心 | 西王庄供电所 | 西王庄镇 | 35kV西王庄站10kV14农业Ⅱ线 | 于官庄村 | 630 | 80.7626
10330 | 市中供电中心 | 西王庄供电所 | 西王庄镇 | 35kV西王庄站10kV14农业Ⅱ线 | 西村新村#2变 | 400 | 182.0874
10331 | 市中供电中心 | 西王庄供电所 | 西王庄镇 | 35kV西王庄站10kV15南山线 | 东王庄社区变 | 800 | 401.6857
10332 | 市中供电中心 | 西王庄供电所 | 西王庄镇 | 35kV西王庄站10kV15南山线 | 付湾五号箱变箱式变1号配变 | 400 | 212.3559
10333 | 市中供电中心 | 西王庄供电所 | 西王庄镇 | 35kV西王庄站10kV15南山线 | 希望社区D3配电室2号配变 | 400 | 270.5973
10334 | 市中供电中心 | 西王庄供电所 | 西王庄镇 | 35kV西王庄站10kV15南山线 | 希望社区D1区#3配电室变 | 400 | 272.7921
10335 | 市中供电中心 | 西王庄供电所 | 西王庄镇 | 35kV西王庄站10kV15南山线 | 西村西台区 | 200 | 142.0027
10336 | 市中供电中心 | 西王庄供电所 | 西王庄镇 | 35kV西王庄站10kV15南山线 | 西村北村 | 400 | 179.0146
10337 | 市中供电中心 | 西王庄供电所 | 西王庄镇 | 35kV西王庄站10kV15南山线 | 希望社区D1区#1配电室1号配变 | 630 | 434.8013
10338 | 市中供电中心 | 西王庄供电所 | 西王庄镇 | 35kV西王庄站10kV15南山线 | 希望社区D1区#2配电室2号配变 | 500 | 214.2908
10339 | 市中供电中心 | 西王庄供电所 | 西王庄镇 | 35kV西王庄站10kV15南山线 | 高庄#2变 | 200 | 77.6555
10340 | 市中供电中心 | 西王庄供电所 | 西王庄镇 | 35kV西王庄站10kV15南山线 | 希望社区D3配电室1号配变 | 400 | 184.8408
10341 | 市中供电中心 | 西王庄供电所 | 西王庄镇 | 35kV西王庄站10kV15南山线 | 付湾村#2变柱上变压器 | 400 | 156.0405
10342 | 市中供电中心 | 西王庄供电所 | 西王庄镇 | 35kV西王庄站10kV15南山线 | 赵庄村台区 | 400 | 228.2179
10343 | 市中供电中心 | 西王庄供电所 | 西王庄镇 | 35kV西王庄站10kV15南山线 | 付湾#4变 | 400 | 197.7081
10344 | 市中供电中心 | 西王庄供电所 | 西王庄镇 | 35kV西王庄站10kV15南山线 | 希望社区D2区配电室1号配变 | 400 | 273.4305
10345 | 市中供电中心 | 西王庄供电所 | 西王庄镇 | 35kV西王庄站10kV15南山线 | 希望社区B1区#1配电室1号配变 | 500 | 299.2392
10346 | 市中供电中心 | 西王庄供电所 | 西王庄镇 | 35kV西王庄站10kV15南山线 | 南村东台区 | 200 | 48.1056
10347 | 市中供电中心 | 西王庄供电所 | 西王庄镇 | 35kV西王庄站10kV15南山线 | 希望社区C1区#2配电室2号配变 | 630 | 391.1199
10348 | 市中供电中心 | 西王庄供电所 | 西王庄镇 | 35kV西王庄站10kV15南山线 | 幸福佳苑西箱变 | 500 | 306.1228
10349 | 市中供电中心 | 西王庄供电所 | 西王庄镇 | 35kV西王庄站10kV15南山线 | 东王庄#2变配电 | 200 | 90.904
10350 | 市中供电中心 | 西王庄供电所 | 西王庄镇 | 35kV西王庄站10kV15南山线 | 希望社区C2区#1配电室1号配变 | 630 | 342.5363
10351 | 市中供电中心 | 西王庄供电所 | 西王庄镇 | 35kV西王庄站10kV15南山线 | 希望社区C1区#1配电室2号配变 | 1000 | 691.4576
10352 | 市中供电中心 | 西王庄供电所 | 西王庄镇 | 35kV西王庄站10kV15南山线 | 南村 | 400 | 265.7288
10353 | 市中供电中心 | 西王庄供电所 | 西王庄镇 | 35kV西王庄站10kV15南山线 | 南村#2变 | 200 | 130.6896
10354 | 市中供电中心 | 西王庄供电所 | 西王庄镇 | 35kV西王庄站10kV15南山线 | 付湾新村 | 400 | 0
10355 | 市中供电中心 | 西王庄供电所 | 西王庄镇 | 35kV西王庄站10kV15南山线 | 幸福佳苑东箱变 | 500 | 318.8426
10356 | 市中供电中心 | 西王庄供电所 | 西王庄镇 | 35kV西王庄站10kV15南山线 | 西村 | 200 | 100.6409
10357 | 市中供电中心 | 西王庄供电所 | 西王庄镇 | 35kV西王庄站10kV15南山线 | 东王庄社区#1配电变压器 | 1000 | 579.8226
10358 | 市中供电中心 | 西王庄供电所 | 西王庄镇 | 35kV西王庄站10kV15南山线 | 希望社区B1区#1配电室2号配变 | 500 | 283.1274
10359 | 市中供电中心 | 西王庄供电所 | 西王庄镇 | 35kV西王庄站10kV15南山线 | 西村果园 | 400 | 189.2304
10360 | 市中供电中心 | 西王庄供电所 | 西王庄镇 | 35kV西王庄站10kV15南山线 | 希望社区C1区#1配电室1号配变 | 1000 | 647.6616
10361 | 市中供电中心 | 西王庄供电所 | 西王庄镇 | 35kV西王庄站10kV15南山线 | 希望社区D1区#1配电室2号配变 | 630 | 396.0851
10362 | 市中供电中心 | 西王庄供电所 | 西王庄镇 | 35kV西王庄站10kV15南山线 | 东王庄村 | 400 | 203.5564
10363 | 市中供电中心 | 西王庄供电所 | 西王庄镇 | 35kV西王庄站10kV15南山线 | 付湾新村南变柱上变 | 400 | 124.6237
10364 | 市中供电中心 | 西王庄供电所 | 西王庄镇 | 35kV西王庄站10kV15南山线 | 黄楼南岭#2变 | 400 | 56.5852
10365 | 市中供电中心 | 西王庄供电所 | 西王庄镇 | 35kV西王庄站10kV15南山线 | 变压器间隔#2配电变压器 | 1000 | 562.7631
10366 | 市中供电中心 | 西王庄供电所 | 西王庄镇 | 35kV西王庄站10kV15南山线 | 南山村 | 200 | 140.7058
10367 | 市中供电中心 | 西王庄供电所 | 西王庄镇 | 35kV西王庄站10kV15南山线 | 东王庄南台区 | 400 | 59.2988
10368 | 市中供电中心 | 西王庄供电所 | 西王庄镇 | 35kV西王庄站10kV15南山线 | 希望社区C2区#1配电室2号配变 | 630 | 344.3589
10369 | 市中供电中心 | 西王庄供电所 | 西王庄镇 | 35kV西王庄站10kV15南山线 | 付湾村 | 250 | 2.3691
10370 | 市中供电中心 | 西王庄供电所 | 西王庄镇 | 35kV西王庄站10kV15南山线 | 希望社区D1区#2配电室1号配变 | 500 | 307.0706
10371 | 市中供电中心 | 西王庄供电所 | 西王庄镇 | 35kV西王庄站10kV15南山线 | 高庄村 | 315 | 201.9393
10372 | 市中供电中心 | 西王庄供电所 | 西王庄镇 | 35kV西王庄站10kV15南山线 | 希望社区D2区配电室2号配变 | 400 | 219.2392
10373 | 市中供电中心 | 西王庄供电所 | 西王庄镇 | 35kV西王庄站10kV15南山线 | 赵庄新村台区 | 400 | 259.4238
10374 | 市中供电中心 | 西王庄供电所 | 西王庄镇 | 35kV西王庄站10kV15南山线 | 赵庄#2变 | 200 | 132.186
10375 | 市中供电中心 | 西王庄供电所 | 西王庄镇 | 35kV西王庄站10kV15南山线 | 杨楼村 | 400 | 80.5683
10376 | 市中供电中心 | 西王庄供电所 | 西王庄镇 | 35kV西王庄站10kV15南山线 | 希望社区C1区#2配电室1号配变 | 630 | 421.854
10377 | 市中供电中心 | 西王庄供电所 | 西王庄镇 | 35kV西王庄站10kV15南山线 | 李军伟西王庄驻地3号变 | 400 | 178.6555
10378 | 市中供电中心 | 西王庄供电所 | 西王庄镇 | 35kV西王庄站10kV22希望社区Ⅱ线 | 希望社区A1区#1配电室2号配变 | 630 | 437.6295
10379 | 市中供电中心 | 西王庄供电所 | 西王庄镇 | 35kV西王庄站10kV22希望社区Ⅱ线 | 希望社区A2区#2配电室1号配变 | 800 | 428.0232
10380 | 市中供电中心 | 西王庄供电所 | 西王庄镇 | 35kV西王庄站10kV22希望社区Ⅱ线 | 希望社区B2区#4配电室2号配变 | 500 | 316.6977
10381 | 市中供电中心 | 西王庄供电所 | 西王庄镇 | 35kV西王庄站10kV22希望社区Ⅱ线 | 希望社区B2区#3配电室1号配变 | 400 | 248.1705
10382 | 市中供电中心 | 西王庄供电所 | 西王庄镇 | 35kV西王庄站10kV22希望社区Ⅱ线 | 希望社区A1区#1配电室1号配变 | 630 | 432.3501
10383 | 市中供电中心 | 西王庄供电所 | 西王庄镇 | 35kV西王庄站10kV22希望社区Ⅱ线 | 希望社区B2区#1配电室1号配变 | 400 | 271.2757
10384 | 市中供电中心 | 西王庄供电所 | 西王庄镇 | 35kV西王庄站10kV22希望社区Ⅱ线 | 希望社区B2区#2配电室2号配变 | 630 | 403.2501
10385 | 市中供电中心 | 西王庄供电所 | 西王庄镇 | 35kV西王庄站10kV22希望社区Ⅱ线 | 希望社区B2区#1配电室2号配变 | 400 | 231.53
10386 | 市中供电中心 | 西王庄供电所 | 西王庄镇 | 35kV西王庄站10kV22希望社区Ⅱ线 | 希望社区A3区1号配变 | 800 | 526.4296
10387 | 市中供电中心 | 西王庄供电所 | 西王庄镇 | 35kV西王庄站10kV22希望社区Ⅱ线 | 希望社区B2区#4配电室1号配变 | 500 | 326.674
10388 | 市中供电中心 | 西王庄供电所 | 西王庄镇 | 35kV西王庄站10kV22希望社区Ⅱ线 | 希望社区A3区2号配变 | 800 | 556.997
10389 | 市中供电中心 | 西王庄供电所 | 西王庄镇 | 35kV西王庄站10kV22希望社区Ⅱ线 | 希望社区A2区#3配电室2号配变 | 800 | 516.7725
10390 | 市中供电中心 | 西王庄供电所 | 西王庄镇 | 35kV西王庄站10kV22希望社区Ⅱ线 | 希望社区B2区#2配电室1号配变 | 630 | 406.0784
10391 | 市中供电中心 | 西王庄供电所 | 西王庄镇 | 35kV西王庄站10kV22希望社区Ⅱ线 | 希望社区A2区#2配电室2号配变 | 800 | 534.0914
10392 | 市中供电中心 | 西王庄供电所 | 西王庄镇 | 35kV西王庄站10kV22希望社区Ⅱ线 | 希望社区A2区#1配电室1号配变 | 500 | 254.9942
10393 | 市中供电中心 | 西王庄供电所 | 西王庄镇 | 35kV西王庄站10kV22希望社区Ⅱ线 | 希望社区A2区#3配电室1号配变 | 800 | 464.4168
10394 | 市中供电中心 | 西王庄供电所 | 西王庄镇 | 35kV西王庄站10kV22希望社区Ⅱ线 | 希望社区B2区#3配电室2号配变 | 400 | 255.8323
10395 | 市中供电中心 | 西王庄供电所 | 西王庄镇 | 35kV西王庄站10kV22希望社区Ⅱ线 | 希望社区A2区#1配电室2号配变 | 500 | 322.1847
10396 | 市中供电中心 | 西王庄供电所 | 西王庄镇 | 35kV西王庄站10kV22希望社区Ⅱ线 | 希望社区A1区#2配电室1号配变 | 630 | 451.1425
10397 | 市中供电中心 | 孟庄供电所 | 孟庄镇 | 35kV周村站10kV17卜乐线 | 涝洼北台架 | 315 | 90.1277
10398 | 市中供电中心 | 孟庄供电所 | 孟庄镇 | 35kV周村站10kV17卜乐线 | 焦岭南台架 | 200 | 226.8923
10399 | 市中供电中心 | 孟庄供电所 | 孟庄镇 | 35kV周村站10kV17卜乐线 | 涝洼台区 | 400 | 548.6189
10400 | 市中供电中心 | 孟庄供电所 | 孟庄镇 | 35kV周村站10kV17卜乐线 | 卜乐东台架 | 200 | 223.1426
10401 | 市中供电中心 | 孟庄供电所 | 孟庄镇 | 35kV周村站10kV17卜乐线 | 焦岭台区变压器 | 200 | 24.4418
10402 | 市中供电中心 | 孟庄供电所 | 孟庄镇 | 35kV周村站10kV17卜乐线 | 卜乐台区 | 160 | 152.3449
10403 | 市中供电中心 | 孟庄供电所 | 孟庄镇 | 35kV周村站10kV20山水线 | 下老山口东台架 | 160 | 28.9185
10404 | 市中供电中心 | 孟庄供电所 | 孟庄镇 | 35kV周村站10kV20山水线 | 西马山变 | 200 | 59.8377
10405 | 市中供电中心 | 孟庄供电所 | 孟庄镇 | 35kV周村站10kV20山水线 | 东马山变 | 200 | 52.3755
10406 | 市中供电中心 | 孟庄供电所 | 孟庄镇 | 35kV周村站10kV20山水线 | 周村西台架 | 400 | 107.9034
10407 | 市中供电中心 | 孟庄供电所 | 孟庄镇 | 35kV周村站10kV20山水线 | 里筲变 | 315 | 350.4744
10408 | 市中供电中心 | 孟庄供电所 | 孟庄镇 | 35kV周村站10kV20山水线 | 崖头南变 | 250 | 96.3191
10409 | 市中供电中心 | 孟庄供电所 | 孟庄镇 | 35kV周村站10kV20山水线 | 周村（新）台架 | 200 | 149.2199
10410 | 市中供电中心 | 孟庄供电所 | 孟庄镇 | 35kV周村站10kV20山水线 | 黄山涧变 | 200 | 170.3899
10411 | 市中供电中心 | 孟庄供电所 | 孟庄镇 | 35kV周村站10kV20山水线 | 崖头北#2变台架 | 400 | 91.9798
10412 | 市中供电中心 | 孟庄供电所 | 孟庄镇 | 35kV周村站10kV20山水线 | 黄山后变 | 200 | 271.0507
10413 | 市中供电中心 | 孟庄供电所 | 孟庄镇 | 35kV周村站10kV20山水线 | 龙山头台架 | 400 | 328.8697
10414 | 市中供电中心 | 孟庄供电所 | 孟庄镇 | 35kV周村站10kV20山水线 | 崖头东变 | 315 | 266.9093
10415 | 市中供电中心 | 孟庄供电所 | 孟庄镇 | 35kV周村站10kV20山水线 | 上老山口变 | 200 | 76.0792
10416 | 市中供电中心 | 孟庄供电所 | 孟庄镇 | 35kV周村站10kV20山水线 | 西马山西台架 | 200 | 247.2093
10417 | 市中供电中心 | 孟庄供电所 | 孟庄镇 | 35kV周村站10kV20山水线 | 小王庄台架 | 200 | 112.8769
10418 | 市中供电中心 | 孟庄供电所 | 孟庄镇 | 35kV周村站10kV20山水线 | 苗庄变 | 315 | 82.5946
10419 | 市中供电中心 | 孟庄供电所 | 孟庄镇 | 35kV周村站10kV20山水线 | 下老山口变 | 200 | 59.6079
10420 | 市中供电中心 | 孟庄供电所 | 孟庄镇 | 35kV周村站10kV20山水线 | 上老山口西台架 | 200 | 151.3732
10421 | 市中供电中心 | 孟庄供电所 | 孟庄镇 | 35kV周村站10kV20山水线 | 东北山变 | 160 | 101.9389
10422 | 市中供电中心 | 孟庄供电所 | 孟庄镇 | 35kV周村站10kV20山水线 | 黄山涧南台架 | 200 | 194.3317
10423 | 市中供电中心 | 孟庄供电所 | 孟庄镇 | 35kV周村站10kV20山水线 | 外筲北台架 | 200 | 101.1606
10424 | 市中供电中心 | 孟庄供电所 | 孟庄镇 | 35kV周村站10kV20山水线 | 黄山后北台架 | 200 | 138.6905
10425 | 市中供电中心 | 孟庄供电所 | 孟庄镇 | 35kV周村站10kV20山水线 | 苗庄北变 | 400 | 0
10426 | 市中供电中心 | 孟庄供电所 | 孟庄镇 | 35kV周村站10kV20山水线 | 周村#4变台架 | 400 | 112.0935
10427 | 市中供电中心 | 孟庄供电所 | 孟庄镇 | 35kV周村站10kV20山水线 | 寨山僻南台架 | 200 | 176.4277
10428 | 市中供电中心 | 孟庄供电所 | 孟庄镇 | 35kV周村站10kV20山水线 | 寨山僻变 | 200 | 84.9438
10429 | 市中供电中心 | 孟庄供电所 | 孟庄镇 | 35kV周村站10kV20山水线 | 崖头南#2变台架 | 500 | 188.0517
10430 | 市中供电中心 | 孟庄供电所 | 孟庄镇 | 35kV周村站10kV20山水线 | 周村南变 | 200 | 22.1672
10431 | 市中供电中心 | 孟庄供电所 | 孟庄镇 | 35kV周村站10kV20山水线 | 外筲变 | 100 | 0
10432 | 市中供电中心 | 孟庄供电所 | 孟庄镇 | 35kV周村站10kV20山水线 | 崖头西变 | 400 | 277.8529
10433 | 市中供电中心 | 孟庄供电所 | 孟庄镇 | 35kV周村站10kV20山水线 | 崖头北变 | 400 | 270.4012
10434 | 市中供电中心 | 孟庄供电所 | 孟庄镇 | 35kV周村站10kV20山水线 | 苗庄东台架 | 400 | 297.8622
10435 | 市中供电中心 | 孟庄供电所 | 孟庄镇 | 35kV周村站10kV21富山线 | 新村台区变压器 | 200 | 20.0921
10436 | 市中供电中心 | 孟庄供电所 | 孟庄镇 | 35kV周村站10kV21富山线 | 东葛洼北台架 | 200 | 0
10437 | 市中供电中心 | 孟庄供电所 | 孟庄镇 | 35kV周村站10kV21富山线 | 东葛洼南台架 | 400 | 163.4516
10438 | 市中供电中心 | 孟庄供电所 | 孟庄镇 | 35kV周村站10kV21富山线 | 西葛洼台区变压器 | 200 | 40.9426
10439 | 市中供电中心 | 孟庄供电所 | 孟庄镇 | 35kV周村站10kV21富山线 | 上杜庄东台架 | 200 | 52.8743
10440 | 市中供电中心 | 孟庄供电所 | 孟庄镇 | 35kV周村站10kV21富山线 | 西葛洼西台架 | 200 | 64.2273
10441 | 市中供电中心 | 孟庄供电所 | 孟庄镇 | 35kV周村站10kV21富山线 | 王山头台区变压器 | 200 | 56.5057
10442 | 市中供电中心 | 孟庄供电所 | 孟庄镇 | 35kV周村站10kV21富山线 | 上道沟东台区变压器 | 200 | 5.0278
10443 | 市中供电中心 | 孟庄供电所 | 孟庄镇 | 35kV周村站10kV21富山线 | 上杜庄台区变压器 | 400 | 147.9683
10444 | 市中供电中心 | 孟庄供电所 | 孟庄镇 | 35kV周村站10kV21富山线 | 富山头变 | 400 | 399.5059
10445 | 市中供电中心 | 孟庄供电所 | 孟庄镇 | 35kV周村站10kV21富山线 | 下杜庄台区变压器 | 400 | 146.8111
10446 | 市中供电中心 | 孟庄供电所 | 孟庄镇 | 35kV孟庄站10kV15孟庄农业线 | 下沈桥西台架 | 200 | 24.7011
10447 | 市中供电中心 | 孟庄供电所 | 孟庄镇 | 35kV孟庄站10kV15孟庄农业线 | 任岭西台架 | 200 | 80.1495
10448 | 市中供电中心 | 孟庄供电所 | 孟庄镇 | 35kV孟庄站10kV15孟庄农业线 | 前张庄西台架 | 200 | 113.4904
10449 | 市中供电中心 | 孟庄供电所 | 孟庄镇 | 35kV孟庄站10kV15孟庄农业线 | 下道沟河东#4变台架 | 200 | 67.1005
10450 | 市中供电中心 | 孟庄供电所 | 孟庄镇 | 35kV孟庄站10kV15孟庄农业线 | 上沈桥变 | 400 | 54.2308
10451 | 市中供电中心 | 孟庄供电所 | 孟庄镇 | 35kV孟庄站10kV15孟庄农业线 | 下道沟河东#3变台架 | 400 | 165.367
10452 | 市中供电中心 | 孟庄供电所 | 孟庄镇 | 35kV孟庄站10kV15孟庄农业线 | 任岭变 | 400 | 128.2152
10453 | 市中供电中心 | 孟庄供电所 | 孟庄镇 | 35kV孟庄站10kV15孟庄农业线 | 后孟庄东台架 | 400 | 170.1956
10454 | 市中供电中心 | 孟庄供电所 | 孟庄镇 | 35kV孟庄站10kV15孟庄农业线 | 下道沟北台架 | 200 | 7.3224
10455 | 市中供电中心 | 孟庄供电所 | 孟庄镇 | 35kV孟庄站10kV15孟庄农业线 | 龚庄村变 | 315 | 101.0952
10456 | 市中供电中心 | 孟庄供电所 | 孟庄镇 | 35kV孟庄站10kV15孟庄农业线 | 下沈桥变 | 200 | 44.6139
10457 | 市中供电中心 | 孟庄供电所 | 孟庄镇 | 35kV孟庄站10kV15孟庄农业线 | 后张庄南台架 | 400 | 143.0999
10458 | 市中供电中心 | 孟庄供电所 | 孟庄镇 | 35kV孟庄站10kV15孟庄农业线 | 侯庄北台架 | 200 | 65.8036
10459 | 市中供电中心 | 孟庄供电所 | 孟庄镇 | 35kV孟庄站10kV15孟庄农业线 | 下道沟西变 | 200 | 0
10460 | 市中供电中心 | 孟庄供电所 | 孟庄镇 | 35kV孟庄站10kV15孟庄农业线 | 侯庄西台架 | 200 | 60.9351
10461 | 市中供电中心 | 孟庄供电所 | 孟庄镇 | 35kV孟庄站10kV15孟庄农业线 | 龚庄东台架 | 200 | 22.9054
10462 | 市中供电中心 | 孟庄供电所 | 孟庄镇 | 35kV孟庄站10kV15孟庄农业线 | 孟庄花苑#1变 | 630 | 251.4654
10463 | 市中供电中心 | 孟庄供电所 | 孟庄镇 | 35kV孟庄站10kV15孟庄农业线 | 侯庄南台架 | 400 | 195.0566
10464 | 市中供电中心 | 孟庄供电所 | 孟庄镇 | 35kV孟庄站10kV15孟庄农业线 | 下道沟西村南台架 | 400 | 215.2486
10465 | 市中供电中心 | 孟庄供电所 | 孟庄镇 | 35kV孟庄站10kV15孟庄农业线 | 前孟庄东台架 | 400 | 246.694
10466 | 市中供电中心 | 孟庄供电所 | 孟庄镇 | 35kV孟庄站10kV15孟庄农业线 | 下道沟河东#2变台架 | 400 | 106.9457
10467 | 市中供电中心 | 孟庄供电所 | 孟庄镇 | 35kV孟庄站10kV15孟庄农业线 | 后孟庄变 | 400 | 146.7313
10468 | 市中供电中心 | 孟庄供电所 | 孟庄镇 | 35kV孟庄站10kV15孟庄农业线 | 前张庄东台架 | 315 | 118.222
10469 | 市中供电中心 | 孟庄供电所 | 孟庄镇 | 35kV孟庄站10kV15孟庄农业线 | 侯庄变 | 250 | 41.4763
10470 | 市中供电中心 | 孟庄供电所 | 孟庄镇 | 35kV孟庄站10kV15孟庄农业线 | 后孟庄西台架 | 400 | 134.5203
10471 | 市中供电中心 | 孟庄供电所 | 孟庄镇 | 35kV孟庄站10kV15孟庄农业线 | 小李庄变 | 200 | 0
10472 | 市中供电中心 | 孟庄供电所 | 孟庄镇 | 35kV孟庄站10kV15孟庄农业线 | 上沈桥南台架 | 400 | 31.4449
10473 | 市中供电中心 | 孟庄供电所 | 孟庄镇 | 35kV孟庄站10kV15孟庄农业线 | 前孟庄西台架 | 400 | 85.6363
10474 | 市中供电中心 | 孟庄供电所 | 孟庄镇 | 35kV孟庄站10kV15孟庄农业线 | 前孟庄变 | 400 | 121.7905
10475 | 市中供电中心 | 孟庄供电所 | 孟庄镇 | 35kV孟庄站10kV15孟庄农业线 | 前张庄变 | 400 | 247.5719
10476 | 市中供电中心 | 孟庄供电所 | 孟庄镇 | 35kV孟庄站10kV15孟庄农业线 | 侯庄新村变 | 250 | 3.2919
10477 | 市中供电中心 | 孟庄供电所 | 孟庄镇 | 35kV孟庄站10kV15孟庄农业线 | 后张庄变 | 500 | 224.8158
10478 | 市中供电中心 | 孟庄供电所 | 孟庄镇 | 35kV孟庄站10kV19孟北线 | 朱楼西台架 | 400 | 237.8749
10479 | 市中供电中心 | 孟庄供电所 | 孟庄镇 | 35kV孟庄站10kV19孟北线 | 冯庄东台架 | 200 | 97.3088
10480 | 市中供电中心 | 孟庄供电所 | 孟庄镇 | 35kV孟庄站10kV19孟北线 | 大郭庄南#2变台架 | 400 | 178.6555
10481 | 市中供电中心 | 孟庄供电所 | 孟庄镇 | 35kV孟庄站10kV19孟北线 | 大郭庄河东北台架 | 200 | 0
10482 | 市中供电中心 | 孟庄供电所 | 孟庄镇 | 35kV孟庄站10kV19孟北线 | 荆山口南变 | 400 | 132.0461
10483 | 市中供电中心 | 孟庄供电所 | 孟庄镇 | 35kV孟庄站10kV19孟北线 | 大郭庄南台架 | 400 | 39.5457
10484 | 市中供电中心 | 孟庄供电所 | 孟庄镇 | 35kV孟庄站10kV19孟北线 | 大郭庄中台架 | 315 | 36.2646
10485 | 市中供电中心 | 孟庄供电所 | 孟庄镇 | 35kV孟庄站10kV19孟北线 | 朱楼变 | 400 | 41.6208
10486 | 市中供电中心 | 孟庄供电所 | 孟庄镇 | 35kV孟庄站10kV19孟北线 | 大郭庄西台架 | 400 | 131.8466
10487 | 市中供电中心 | 孟庄供电所 | 孟庄镇 | 35kV孟庄站10kV19孟北线 | 大郭庄北变 | 315 | 61.1221
10488 | 市中供电中心 | 孟庄供电所 | 孟庄镇 | 35kV孟庄站10kV19孟北线 | 荆山口北变 | 400 | 207.0282
10489 | 市中供电中心 | 孟庄供电所 | 孟庄镇 | 35kV孟庄站10kV19孟北线 | 大郭庄#4变台架 | 400 | 119.476
10490 | 市中供电中心 | 孟庄供电所 | 孟庄镇 | 35kV孟庄站10kV19孟北线 | 冯庄变 | 400 | 170.5148
10491 | 市中供电中心 | 孟庄供电所 | 孟庄镇 | 35kV孟庄站10kV22东环线 | 孟庄供电所办公用电 | 200 | 91.5026
10492 | 市中供电中心 | 孟庄供电所 | 孟庄镇 | 35kV孟庄站10kV22东环线 | 领程佳园南#2变 | 315 | 46.5093
10493 | 市中供电中心 | 孟庄供电所 | 孟庄镇 | 35kV孟庄站10kV22东环线 | 领程佳园北#2变 | 1000 | 529.3424
10494 | 市中供电中心 | 孟庄供电所 | 孟庄镇 | 35kV孟庄站10kV22东环线 | 领程佳园北变 | 1000 | 350.6665
10495 | 市中供电中心 | 孟庄供电所 | 齐村镇 | 35kV孟庄站10kV22东环线 | 侯宅子北台架 | 400 | 47.2474
10496 | 市中供电中心 | 孟庄供电所 | 孟庄镇 | 35kV孟庄站10kV22东环线 | 大尚岩西#2变台架 | 500 | 165.8059
10497 | 市中供电中心 | 孟庄供电所 | 孟庄镇 | 35kV孟庄站10kV22东环线 | 大尚岩西#3变台架 | 500 | 81.506
10498 | 市中供电中心 | 孟庄供电所 | 孟庄镇 | 35kV孟庄站10kV22东环线 | 领程佳园南变 | 630 | 178.2442
10499 | 市中供电中心 | 孟庄供电所 | 孟庄镇 | 35kV孟庄站10kV22东环线 | 李庄新村台架 | 200 | 0
10500 | 市中供电中心 | 孟庄供电所 | 孟庄镇 | 35kV孟庄站10kV22东环线 | 大尚岩东台架 | 400 | 65.2846
10501 | 市中供电中心 | 孟庄供电所 | 齐村镇 | 35kV孟庄站10kV22东环线 | 侯宅子变 | 630 | 238.0782
10502 | 市中供电中心 | 孟庄供电所 | 孟庄镇 | 35kV孟庄站10kV22东环线 | 大尚岩开发区台架 | 400 | 18.4757
10503 | 市中供电中心 | 孟庄供电所 | 孟庄镇 | 35kV孟庄站10kV22东环线 | 大尚岩西变 | 500 | 0
10504 | 市中供电中心 | 孟庄供电所 | 孟庄镇 | 35kV孟庄站10kV26孟渴线 | 大尚岩南台架 | 500 | 34.2182
10505 | 市中供电中心 | 孟庄供电所 | 齐村镇 | 35kV孟庄站10kV26孟渴线 | 侯宅子南变 | 315 | 40.6956
10506 | 市中供电中心 | 孟庄供电所 | 孟庄镇 | 35kV孟庄站10kV26孟渴线 | 大尚岩河西台架 | 400 | 150.8016
10507 | 市中供电中心 | 孟庄供电所 | 孟庄镇 | 35kV孟庄站10kV26孟渴线 | 寺山子北台架 | 400 | 0
10508 | 市中供电中心 | 孟庄供电所 | 齐村镇 | 35kV孟庄站10kV26孟渴线 | 侯宅子东台架 | 400 | 121.99
10509 | 市中供电中心 | 孟庄供电所 | 齐村镇 | 35kV孟庄站10kV26孟渴线 | 侯宅子西台架 | 400 | 89.148
10510 | 市中供电中心 | 孟庄供电所 | 孟庄镇 | 35kV孟庄站10kV26孟渴线 | 小尚岩变 | 315 | 57.351
10511 | 市中供电中心 | 孟庄供电所 | 齐村镇 | 35kV孟庄站10kV26孟渴线 | 侯宅子西#2变台架 | 400 | 174.8246
10512 | 市中供电中心 | 孟庄供电所 | 孟庄镇 | 35kV孟庄站10kV26孟渴线 | 大尚岩变 | 400 | 0
10513 | 市中供电中心 | 孟庄供电所 | 齐村镇 | 35kV孟庄站10kV26孟渴线 | 侯宅子南#2变台架 | 400 | 57.7425
10514 | 市中供电中心 | 孟庄供电所 | 孟庄镇 | 35kV孟庄站10kV26孟渴线 | 大尚岩北台架 | 400 | 67.8385
10515 | 市中供电中心 | 孟庄供电所 | 孟庄镇 | 35kV孟庄站10kV26孟渴线 | 小尚岩东台架 | 200 | 48.1056
10516 | 市中供电中心 | 孟庄供电所 | 齐村镇 | 35kV孟庄站10kV27孟南线 | 东环修理厂充电桩箱变 | 1250 | 190.2969
10517 | 市中供电中心 | 孟庄供电所 | 孟庄镇 | 35kV孟庄站10kV27孟南线 | 寺山子变 | 400 | 0.99719
10518 | 市中供电中心 | 孟庄供电所 | 孟庄镇 | 35kV孟庄站10kV27孟南线 | 焦庄南变 | 200 | 76.578
10519 | 市中供电中心 | 孟庄供电所 | 孟庄镇 | 35kV孟庄站10kV27孟南线 | 焦庄#4变台架 | 200 | 48.4847
10520 | 市中供电中心 | 孟庄供电所 | 孟庄镇 | 35kV孟庄站10kV27孟南线 | 寺山子西台架 | 200 | 0
10521 | 市中供电中心 | 孟庄供电所 | 孟庄镇 | 35kV孟庄站10kV27孟南线 | 焦庄南#2变台架 | 200 | 76.2388
10522 | 市中供电中心 | 孟庄供电所 | 孟庄镇 | 35kV孟庄站10kV27孟南线 | 焦庄东台架 | 200 | 53.2135
10523 | 市中供电中心 | 孟庄供电所 | 孟庄镇 | 35kV孟庄站10kV27孟南线 | 孟庄供电所充电桩箱变 | 630 | 200.8077
10524 | 市中供电中心 | 孟庄供电所 | 孟庄镇 | 35kV孟庄站10kV27孟南线 | 焦庄北变 | 400 | 0
10525 | 市中供电中心 | 孟庄供电所 | 孟庄镇 | 35kV孟庄站10kV27孟南线 | 焦庄中台架 | 200 | 61.1546
10526 | 市中供电中心 | 孟庄供电所 | 孟庄镇 | 35kV孟庄站10kV27孟南线 | 焦庄#5变台架 | 400 | 212.6548
10527 | 市中供电中心 | 孟庄供电所 | 孟庄镇 | 35kV孟庄站10kV28孟峨线 | 峨山口北村西#2变台架 | 400 | 168.3599
10528 | 市中供电中心 | 孟庄供电所 | 孟庄镇 | 35kV孟庄站10kV28孟峨线 | 横山口变 | 400 | 113.57
10529 | 市中供电中心 | 孟庄供电所 | 孟庄镇 | 35kV孟庄站10kV28孟峨线 | 小郭庄变 | 200 | 31.4252
10530 | 市中供电中心 | 孟庄供电所 | 孟庄镇 | 35kV孟庄站10kV28孟峨线 | 峨山口河东南台架 | 200 | 0
10531 | 市中供电中心 | 孟庄供电所 | 孟庄镇 | 35kV孟庄站10kV28孟峨线 | 上道沟变 | 400 | 0
10532 | 市中供电中心 | 孟庄供电所 | 孟庄镇 | 35kV孟庄站10kV28孟峨线 | 刘岭变 | 400 | 152.7171
10533 | 市中供电中心 | 孟庄供电所 | 孟庄镇 | 35kV孟庄站10kV28孟峨线 | 峨山口河东北台架 | 400 | 319.7506
10534 | 市中供电中心 | 孟庄供电所 | 孟庄镇 | 35kV孟庄站10kV28孟峨线 | 峨山口北村东变 | 160 | 71.4622
10535 | 市中供电中心 | 孟庄供电所 | 孟庄镇 | 35kV孟庄站10kV28孟峨线 | 龚庄南台区 | 400 | 237.3562
10536 | 市中供电中心 | 孟庄供电所 | 孟庄镇 | 35kV孟庄站10kV28孟峨线 | 刘岭南台架 | 400 | 117.0018
10537 | 市中供电中心 | 孟庄供电所 | 孟庄镇 | 35kV孟庄站10kV28孟峨线 | 上道沟西村南台架 | 400 | 0
10538 | 市中供电中心 | 孟庄供电所 | 孟庄镇 | 35kV孟庄站10kV28孟峨线 | 峨山口村中台架 | 400 | 56.7848
10539 | 市中供电中心 | 孟庄供电所 | 孟庄镇 | 35kV孟庄站10kV28孟峨线 | 峨山口北山台架 | 200 | 138.2117
10540 | 市中供电中心 | 孟庄供电所 | 孟庄镇 | 35kV孟庄站10kV28孟峨线 | 横山口东台架 | 200 | 96.3112
10541 | 市中供电中心 | 孟庄供电所 | 孟庄镇 | 35kV孟庄站10kV28孟峨线 | 峨山口变 | 400 | 55.2285
10542 | 市中供电中心 | 孟庄供电所 | 孟庄镇 | 35kV孟庄站10kV28孟峨线 | 小郭庄西台架 | 400 | 99.5632
10543 | 市中供电中心 | 孟庄供电所 | 孟庄镇 | 35kV孟庄站10kV28孟峨线 | 龚庄西台区 | 400 | 205.1925
10544 | 市中供电中心 | 孟庄供电所 | 孟庄镇 | 35kV孟庄站10kV28孟峨线 | 上道沟西村东台架 | 400 | 64.287
10545 | 市中供电中心 | 孟庄供电所 | 孟庄镇 | 35kV孟庄站10kV28孟峨线 | 峨山口东台架 | 200 | 0
10546 | 市中供电中心 | 孟庄供电所 | 孟庄镇 | 35kV孟庄站10kV28孟峨线 | 上道沟西村西台架 | 400 | 142.8206
10547 | 市中供电中心 | 孟庄供电所 | 孟庄镇 | 35kV孟庄站10kV28孟峨线 | 峨山口西台架 | 400 | 19.3137
10548 | 市中供电中心 | 孟庄供电所 | 孟庄镇 | 35kV孟庄站10kV28孟峨线 | 峨山口北村西变 | 200 | 39.6257
10549 | 薛城供电中心 | 配电运检班 | 临城街道 | 110kV临山站10kV32付庄Ⅰ线 | 常庄枣曹路充电桩 | 630 | 0
10550 | 薛城供电中心 | 配电运检班 | 临城街道 | 110kV常庄站10kV13鸿阳线 | 颐泽苑#2配电室#2T4变压器 | 800 | 365.0905
10551 | 薛城供电中心 | 配电运检班 | 常庄街道 | 110kV常庄站10kV13鸿阳线 | 颐泽苑#1配电室#1T2变压器 | 1250 | 814.4404
10552 | 薛城供电中心 | 配电运检班 | 临城街道 | 110kV常庄站10kV13鸿阳线 | 颐泽苑#1配电室#1T1变压器 | 1250 | 511.9584
10553 | 薛城供电中心 | 配电运检班 | 临城街道 | 110kV常庄站10kV13鸿阳线 | 颐泽苑#2配电室#2T1变压器 | 800 | 428.502
10554 | 薛城供电中心 | 配电运检班 | 临城街道 | 110kV常庄站10kV13鸿阳线 | 颐泽苑#2配电室#2T2变压器 | 800 | 517.9697
10555 | 薛城供电中心 | 配电运检班 | 常庄街道 | 110kV常庄站10kV13鸿阳线 | 颐泽苑#2配电室#2T3变压器 | 800 | 454.0873
10556 | 薛城供电中心 | 配电运检班 | 常庄街道 | 110kV常庄站10kV14珠江路线 | 钱江晟景3号配电室C2配变 | 1250 | 838.5432
10557 | 薛城供电中心 | 配电运检班 | 临城街道 | 110kV常庄站10kV14珠江路线 | 九都国际1号配电室2号变压器 | 800 | 398.8923
10558 | 薛城供电中心 | 配电运检班 | 常庄街道 | 110kV常庄站10kV14珠江路线 | 钱江晟景1号配电室A1配变 | 1250 | 844.5689
10559 | 薛城供电中心 | 配电运检班 | 临城街道 | 110kV常庄站10kV14珠江路线 | 九都国际1号配电室1号变压器 | 800 | 429.8269
10560 | 薛城供电中心 | 配电运检班 | 常庄街道 | 110kV常庄站10kV14珠江路线 | 钱江晟景2号配电室B1配变 | 1000 | 800
10561 | 薛城供电中心 | 配电运检班 | 临城街道 | 110kV常庄站10kV14珠江路线 | 九都国际1号配电室3号变压器 | 1000 | 531.627
10562 | 薛城供电中心 | 配电运检班 | 临城街道 | 110kV常庄站10kV14珠江路线 | 九都国际1号配电室4号变压器 | 1000 | 489.7364
10563 | 薛城供电中心 | 配电运检班 | 常庄街道 | 110kV常庄站10kV14珠江路线 | 钱江晟景4号配电室D1配变 | 1250 | 819.7439
10564 | 薛城供电中心 | 配电运检班 | 临城街道 | 110kV常庄站10kV14珠江路线 | 配#221珠江花园（东） | 630 | 266.801
10565 | 薛城供电中心 | 配电运检班 | 临城街道 | 110kV常庄站10kV14珠江路线 | 配#477九都国际2号配电室6号变压器 | 1000 | 448.1352
10566 | 薛城供电中心 | 配电运检班 | 临城街道 | 110kV常庄站10kV14珠江路线 | 配#220珠江花园（商业） | 630 | 368.6089
10567 | 薛城供电中心 | 配电运检班 | 常庄街道 | 110kV常庄站10kV14珠江路线 | 钱江晟景2号配电室B3配变 | 1000 | 628.966
10568 | 薛城供电中心 | 配电运检班 | 常庄街道 | 110kV常庄站10kV14珠江路线 | 钱江晟景1号配电室A2配变 | 1250 | 1000
10569 | 薛城供电中心 | 配电运检班 | 临城街道 | 110kV常庄站10kV14珠江路线 | 配#222珠江花园（西） | 630 | 283.2679
10570 | 薛城供电中心 | 配电运检班 | 常庄街道 | 110kV常庄站10kV14珠江路线 | 钱江晟景3号配电室C1配变 | 1250 | 998.9625
10571 | 薛城供电中心 | 配电运检班 | 常庄街道 | 110kV常庄站10kV14珠江路线 | 钱江晟景2号配电室B4配变 | 1000 | 748.0234
10572 | 薛城供电中心 | 配电运检班 | 临城街道 | 110kV常庄站10kV14珠江路线 | 配#216香江花园（东南） | 400 | 0
10573 | 薛城供电中心 | 配电运检班 | 临城街道 | 110kV常庄站10kV14珠江路线 | 配#217香江花园（东北） | 400 | 108.2626
10574 | 薛城供电中心 | 配电运检班 | 常庄街道 | 110kV常庄站10kV14珠江路线 | 钱江晟景2号配电室B2配变 | 1000 | 362.684
10575 | 薛城供电中心 | 配电运检班 | 临城街道 | 110kV常庄站10kV14珠江路线 | 配#476九都国际2号配电室5号变压器 | 800 | 354.6772
10576 | 薛城供电中心 | 配电运检班 | 临城街道 | 110kV常庄站10kV14珠江路线 | 配#219香江花园（西北） | 630 | 42.4236
10577 | 薛城供电中心 | 配电运检班 | 常庄街道 | 110kV常庄站10kV14珠江路线 | 钱江晟景4号配电室D2配变 | 1250 | 708.9907
10578 | 薛城供电中心 | 配电运检班 | 临城街道 | 110kV常庄站10kV14珠江路线 | 配#218香江花园（西南） | 630 | 0
10579 | 薛城供电中心 | 配电运检班 | 临城街道 | 110kV常庄站10kV16泰山路II线 | 配#444西苑社区2号变 | 630 | 197.7908
10580 | 薛城供电中心 | 配电运检班 | 临城街道 | 110kV常庄站10kV16泰山路II线 | 南四湖小区一号配变 | 630 | 0
10581 | 薛城供电中心 | 配电运检班 | 临城街道 | 110kV常庄站10kV16泰山路II线 | 配#475西苑社区6号变 | 630 | 316.956
10582 | 薛城供电中心 | 配电运检班 | 常庄街道 | 110kV常庄站10kV16泰山路II线 | 上善若水小区#1变（SCB13-630/10) | 630 | 430.7738
10583 | 薛城供电中心 | 配电运检班 | 临城街道 | 110kV常庄站10kV16泰山路II线 | 安培新苑东区1号配变 | 1000 | 700.556
10584 | 薛城供电中心 | 配电运检班 | 临城街道 | 110kV常庄站10kV16泰山路II线 | 安培新苑东区4号配变 | 630 | 218.378
10585 | 薛城供电中心 | 配电运检班 | 临城街道 | 110kV常庄站10kV16泰山路II线 | 配#226北苑小区西配电变压器 | 630 | 258.3162
10586 | 薛城供电中心 | 配电运检班 | 临城街道 | 110kV常庄站10kV16泰山路II线 | 永泰花园2号箱变公变 | 630 | 168.9204
10587 | 薛城供电中心 | 配电运检班 | 临城街道 | 110kV常庄站10kV16泰山路II线 | 配#460东苑社区3号箱变变压器 | 630 | 261.5216
10588 | 薛城供电中心 | 配电运检班 | 临城街道 | 110kV常庄站10kV16泰山路II线 | 安培新苑东区3号配变 | 630 | 361.3915
10589 | 薛城供电中心 | 配电运检班 | 常庄街道 | 110kV常庄站10kV16泰山路II线 | 上善若水小区#3变(SCB13-800/10) | 800 | 403.9603
10590 | 薛城供电中心 | 配电运检班 | 临城街道 | 110kV常庄站10kV16泰山路II线 | 配#80常庄镇政府宿舍 | 400 | 2.4338
10591 | 薛城供电中心 | 配电运检班 | 临城街道 | 110kV常庄站10kV16泰山路II线 | 配#421安培新苑西区配电变压器 | 400 | 12.011
10592 | 薛城供电中心 | 配电运检班 | 临城街道 | 110kV常庄站10kV16泰山路II线 | 配#236北苑小区 | 630 | 49.2743
10593 | 薛城供电中心 | 配电运检班 | 临城街道 | 110kV常庄站10kV16泰山路II线 | 配#445西苑社区3号变 | 630 | 247.5058
10594 | 薛城供电中心 | 配电运检班 | 临城街道 | 110kV常庄站10kV16泰山路II线 | 上善若水小区#2变(SCB13-630/10) | 630 | 163.9322
10595 | 薛城供电中心 | 配电运检班 | 临城街道 | 110kV常庄站10kV16泰山路II线 | 安培新苑东区5号配变 | 1000 | 664.4966
10596 | 薛城供电中心 | 配电运检班 | 临城街道 | 110kV常庄站10kV16泰山路II线 | 配#446西苑社区4号变 | 630 | 99.115
10597 | 薛城供电中心 | 配电运检班 | 临城街道 | 110kV常庄站10kV16泰山路II线 | 配＃205人大变 | 630 | 0
10598 | 薛城供电中心 | 配电运检班 | 临城街道 | 110kV常庄站10kV16泰山路II线 | 配#461四处宿舍配电室1号变压器 | 630 | 281.0292
10599 | 薛城供电中心 | 配电运检班 | 临城街道 | 110kV常庄站10kV16泰山路II线 | 配#443西苑社区1号变 | 630 | 248.6371
10600 | 薛城供电中心 | 配电运检班 | 临城街道 | 110kV常庄站10kV16泰山路II线 | 配#458东苑社区1号箱变变压器 | 630 | 316.516
10601 | 薛城供电中心 | 配电运检班 | 临城街道 | 110kV常庄站10kV16泰山路II线 | 安培新苑东区2号配变 | 1000 | 799.8803
10602 | 薛城供电中心 | 配电运检班 | 临城街道 | 110kV常庄站10kV16泰山路II线 | 安培新苑东区6号配变 | 1000 | 588.8213
10603 | 薛城供电中心 | 配电运检班 | 临城街道 | 110kV常庄站10kV16泰山路II线 | 配#129矿区建行宿舍 | 250 | 0
10604 | 薛城供电中心 | 配电运检班 | 常庄街道 | 110kV常庄站10kV16泰山路II线 | 上善若水小区#4变(SCB13-800/10) | 800 | 496.5904
10605 | 薛城供电中心 | 配电运检班 | 临城街道 | 110kV常庄站10kV16泰山路II线 | 配#130老干部宿舍 | 400 | 0
10606 | 薛城供电中心 | 配电运检班 | 临城街道 | 110kV常庄站10kV16泰山路II线 | 配#459东苑社区2号箱变变压器 | 630 | 263.0928
10607 | 薛城供电中心 | 配电运检班 | 临城街道 | 110kV常庄站10kV16泰山路II线 | 教委 | 315 | 84.4711
10608 | 薛城供电中心 | 配电运检班 | 临城街道 | 110kV常庄站10kV16泰山路II线 | 配#455柴里矿宿舍变压器 | 200 | 33.1042
10609 | 薛城供电中心 | 配电运检班 | 临城街道 | 110kV常庄站10kV16泰山路II线 | 配#442西苑社区变压器 | 630 | 331.9145
10610 | 薛城供电中心 | 配电运检班 | 临城街道 | 110kV常庄站10kV17泰山路Ⅰ线 | 临山小学东台架变 | 400 | 70.4324
10611 | 薛城供电中心 | 配电运检班 | 临城街道 | 110kV常庄站10kV17泰山路Ⅰ线 | 配#17体校变 | 400 | 148.7265
10612 | 薛城供电中心 | 配电运检班 | 临城街道 | 110kV常庄站10kV17泰山路Ⅰ线 | 配#48干休所 | 315 | 0
10613 | 薛城供电中心 | 配电运检班 | 临城街道 | 110kV常庄站10kV17泰山路Ⅰ线 | 配#319留城巷变 | 400 | 76.8172
10614 | 薛城供电中心 | 配电运检班 | 临城街道 | 110kV常庄站10kV17泰山路Ⅰ线 | 配#18新华书店变 | 400 | 63.3691
10615 | 薛城供电中心 | 配电运检班 | 临城街道 | 110kV常庄站10kV17泰山路Ⅰ线 | 配#159文化大厦配变 | 400 | 107.3049
10616 | 薛城供电中心 | 配电运检班 | 临城街道 | 110kV常庄站10kV17泰山路Ⅰ线 | 万达南变箱式变1号配变 | 400 | 0
10617 | 薛城供电中心 | 配电运检班 | 临城街道 | 110kV常庄站10kV17泰山路Ⅰ线 | 配#72南四湖 | 400 | 127.3772
10618 | 薛城供电中心 | 配电运检班 | 临城街道 | 110kV常庄站10kV17泰山路Ⅰ线 | 配#297运输公司 | 400 | 127.6166
10619 | 薛城供电中心 | 配电运检班 | 临城街道 | 110kV常庄站10kV18临山路Ⅱ线 | 燕山公馆1号配变 | 1000 | 657.4384
10620 | 薛城供电中心 | 配电运检班 | 临城街道 | 110kV常庄站10kV18临山路Ⅱ线 | 配#100沿河南路 | 630 | 300.1748
10621 | 薛城供电中心 | 配电运检班 | 临城街道 | 110kV常庄站10kV18临山路Ⅱ线 | 燕山公馆3号配变 | 1000 | 619.4286
10622 | 薛城供电中心 | 配电运检班 | 临城街道 | 110kV常庄站10kV19临山路Ⅰ线 | 燕山公馆4号配变 | 1000 | 632.6971
10623 | 薛城供电中心 | 配电运检班 | 临城街道 | 110kV常庄站10kV19临山路Ⅰ线 | 燕山公馆2号配变 | 1000 | 568.8487
10624 | 薛城供电中心 | 配电运检班 | 常庄街道 | 110kV常庄站10kV20嵩山路Ⅱ线 | 配#464万盛新源国际配电室1号变压器 | 1000 | 0
10625 | 薛城供电中心 | 配电运检班 | 常庄街道 | 110kV常庄站10kV20嵩山路Ⅱ线 | SOHO珠江小区#2变压器 | 1250 | 625.5139
10626 | 薛城供电中心 | 配电运检班 | 常庄街道 | 110kV常庄站10kV20嵩山路Ⅱ线 | 澜悦凤城5号配电室#3号配变 | 1250 | 827.5344
10627 | 薛城供电中心 | 配电运检班 | 临城街道 | 110kV常庄站10kV20嵩山路Ⅱ线 | 澜悦凤城居民#1配电室#3变压器 | 1000 | 655.3434
10628 | 薛城供电中心 | 配电运检班 | 常庄街道 | 110kV常庄站10kV20嵩山路Ⅱ线 | 澜悦凤城5号配电室#4号配变 | 1250 | 858.0868
10629 | 薛城供电中心 | 配电运检班 | 常庄街道 | 110kV常庄站10kV20嵩山路Ⅱ线 | 澜悦凤城5号配电室#1号配变 | 1250 | 705.6986
10630 | 薛城供电中心 | 配电运检班 | 常庄街道 | 110kV常庄站10kV20嵩山路Ⅱ线 | 澜悦凤城#6号配电室#5变压器 | 1250 | 911.4103
10631 | 薛城供电中心 | 配电运检班 | 临城街道 | 110kV常庄站10kV20嵩山路Ⅱ线 | SOHO珠江小区#1变压器 | 1250 | 693.727
10632 | 薛城供电中心 | 配电运检班 | 临城街道 | 110kV常庄站10kV20嵩山路Ⅱ线 | 澜悦凤城居民#4配电室#11变压器 | 800 | 351.6566
10633 | 薛城供电中心 | 配电运检班 | 常庄街道 | 110kV常庄站10kV20嵩山路Ⅱ线 | 澜悦凤城居民#1配电室#1变压器 | 1000 | 663.8232
10634 | 薛城供电中心 | 配电运检班 | 临城街道 | 110kV常庄站10kV20嵩山路Ⅱ线 | 澜悦凤城居民#2配电室#5变压器 | 1250 | 812.944
10635 | 薛城供电中心 | 配电运检班 | 临城街道 | 110kV常庄站10kV20嵩山路Ⅱ线 | 香山绿城B2变 | 1250 | 745.8034
10636 | 薛城供电中心 | 配电运检班 | 临城街道 | 110kV常庄站10kV20嵩山路Ⅱ线 | 澜悦凤城居民#3配电室#9变压器 | 800 | 502.2939
10637 | 薛城供电中心 | 配电运检班 | 临城街道 | 110kV常庄站10kV20嵩山路Ⅱ线 | 澜悦凤城居民#3配电室#7变压器 | 800 | 552.0488
10638 | 薛城供电中心 | 配电运检班 | 常庄街道 | 110kV常庄站10kV20嵩山路Ⅱ线 | 澜悦凤城5号配电室#2号配变 | 1250 | 493.7018
10639 | 薛城供电中心 | 配电运检班 | 临城街道 | 110kV常庄站10kV20嵩山路Ⅱ线 | 香山绿城A2变 | 1250 | 937.0245
10640 | 薛城供电中心 | 配电运检班 | 常庄街道 | 110kV常庄站10kV20嵩山路Ⅱ线 | 澜悦凤城#6号配电室#6变压器 | 1250 | 784.9105
10641 | 薛城供电中心 | 配电运检班 | 临城街道 | 110kV常庄站10kV21嵩山路Ⅰ线 | 澜悦凤城居民#1配电室#2变压器 | 1000 | 380.1216
10642 | 薛城供电中心 | 配电运检班 | 临城街道 | 110kV常庄站10kV21嵩山路Ⅰ线 | 澜悦凤城居民#4配电室#12变压器 | 800 | 501.1625
10643 | 薛城供电中心 | 配电运检班 | 临城街道 | 110kV常庄站10kV21嵩山路Ⅰ线 | 澜悦凤城居民#1配电室#4变压器 | 1000 | 554.7072
10644 | 薛城供电中心 | 配电运检班 | 临城街道 | 110kV常庄站10kV21嵩山路Ⅰ线 | 澜悦凤城居民#3配电室#10变压器 | 800 | 387.9583
10645 | 薛城供电中心 | 配电运检班 | 临城街道 | 110kV常庄站10kV21嵩山路Ⅰ线 | 澜悦凤城居民#2配电室#6变压器 | 1250 | 1000
10646 | 薛城供电中心 | 配电运检班 | 临城街道 | 110kV常庄站10kV21嵩山路Ⅰ线 | 澜悦凤城居民#3配电室#8变压器 | 800 | 375.428
10647 | 薛城供电中心 | 配电运检班 | 临城街道 | 110kV常庄站10kV21嵩山路Ⅰ线 | 香山绿城B1变 | 1250 | 828.108
10648 | 薛城供电中心 | 配电运检班 | 临城街道 | 110kV常庄站10kV21嵩山路Ⅰ线 | 香山绿城A1变 | 1250 | 864.9456
10649 | 薛城供电中心 | 配电运检班 | 临城街道 | 110kV常庄站10kV23长江中路Ⅰ线 | 名士豪庭配电室Ⅱ段#3变压器 | 800 | 408.0506
10650 | 薛城供电中心 | 配电运检班 | 临城街道 | 110kV常庄站10kV23长江中路Ⅰ线 | 配#232永泰西北变 | 630 | 229.0905
10651 | 薛城供电中心 | 配电运检班 | 临城街道 | 110kV常庄站10kV23长江中路Ⅰ线 | 配117福临花园 | 630 | 80.4484
10652 | 薛城供电中心 | 配电运检班 | 临城街道 | 110kV常庄站10kV23长江中路Ⅰ线 | 永泰花园1号箱变公变 | 630 | 272.0805
10653 | 薛城供电中心 | 配电运检班 | 临城街道 | 110kV常庄站10kV23长江中路Ⅰ线 | 名士豪庭配电室Ⅰ段#1变压器 | 1000 | 523.7557
10654 | 薛城供电中心 | 配电运检班 | 临城街道 | 110kV常庄站10kV23长江中路Ⅰ线 | 配#233永泰花园（西南） | 400 | 63.6086
10655 | 薛城供电中心 | 配电运检班 | 临城街道 | 110kV常庄站10kV23长江中路Ⅰ线 | 配#118福临花园[门市] | 400 | 0
10656 | 薛城供电中心 | 配电运检班 | 临城街道 | 110kV常庄站10kV23长江中路Ⅰ线 | 配#156前苑小区 | 400 | 108.502
10657 | 薛城供电中心 | 配电运检班 | 临城街道 | 110kV常庄站10kV23长江中路Ⅰ线 | 配#116电焊条厂宿舍 | 200 | 5.8584
10658 | 薛城供电中心 | 配电运检班 | 临城街道 | 110kV常庄站10kV23长江中路Ⅰ线 | 名士豪庭配电室Ⅰ段#2变压器 | 800 | 377.8492
10659 | 薛城供电中心 | 配电运检班 | 临城街道 | 110kV常庄站10kV23长江中路Ⅰ线 | 配#230永泰花园（东南） | 1000 | 311.9584
10660 | 薛城供电中心 | 配电运检班 | 临城街道 | 110kV常庄站10kV23长江中路Ⅰ线 | 名士豪庭配电室Ⅱ段#4变压器 | 1000 | 556.8771
10661 | 薛城供电中心 | 配电运检班 | 常庄街道 | 110kV常庄站10kV25香山路Ⅰ线 | 泉兴华庭#2箱变 | 630 | 319.8471
10662 | 薛城供电中心 | 配电运检班 | 常庄街道 | 110kV常庄站10kV25香山路Ⅰ线 | 鼎祥诚园西1配D3变 | 800 | 495.1438
10663 | 薛城供电中心 | 配电运检班 | 临城街道 | 110kV常庄站10kV25香山路Ⅰ线 | 配#133泉兴华庭（东） | 630 | 293.8269
10664 | 薛城供电中心 | 配电运检班 | 常庄街道 | 110kV常庄站10kV25香山路Ⅰ线 | 鼎祥诚园东3配C1变 | 800 | 396.1787
10665 | 薛城供电中心 | 配电运检班 | 临城街道 | 110kV常庄站10kV25香山路Ⅰ线 | 尚书苑小区配电室5号配变 | 1250 | 802.3442
10666 | 薛城供电中心 | 配电运检班 | 常庄街道 | 110kV常庄站10kV25香山路Ⅰ线 | 110kV常庄站10kV38永福路Ⅱ线景惠佳园2配电室#配变2 | 1000 | 600.8258
10667 | 薛城供电中心 | 配电运检班 | 常庄街道 | 110kV常庄站10kV25香山路Ⅰ线 | 鼎祥诚园西1配D1变 | 800 | 425.4692
10668 | 薛城供电中心 | 配电运检班 | 常庄街道 | 110kV常庄站10kV25香山路Ⅰ线 | 配#357泉兴华庭四期配电室#1变 | 630 | 241.5978
10669 | 薛城供电中心 | 配电运检班 | 常庄街道 | 110kV常庄站10kV25香山路Ⅰ线 | 鼎祥诚园东1配A3变 | 1000 | 799.0024
10670 | 薛城供电中心 | 配电运检班 | 常庄街道 | 110kV常庄站10kV25香山路Ⅰ线 | 鼎祥诚园东1配A1变 | 1000 | 682.5987
10671 | 薛城供电中心 | 配电运检班 | 临城街道 | 110kV常庄站10kV25香山路Ⅰ线 | 110kV常庄站10kV38永福路Ⅱ线景惠佳园1号配电室#配变2 | 800 | 505.1202
10672 | 薛城供电中心 | 配电运检班 | 临城街道 | 110kV常庄站10kV25香山路Ⅰ线 | 泉兴华庭小区五期 1号变压器 | 1250 | 1000
10673 | 薛城供电中心 | 配电运检班 | 临城街道 | 110kV常庄站10kV25香山路Ⅰ线 | 尚书苑小区配电室1号配变 | 1250 | 792.7918
10674 | 薛城供电中心 | 配电运检班 | 临城街道 | 110kV常庄站10kV25香山路Ⅰ线 | 金泰嘉园中 | 630 | 157.8177
10675 | 薛城供电中心 | 配电运检班 | 常庄街道 | 110kV常庄站10kV25香山路Ⅰ线 | 尚书苑小区配电室3号配变 | 1250 | 866.3173
10676 | 薛城供电中心 | 配电运检班 | 临城街道 | 110kV常庄站10kV25香山路Ⅰ线 | 配#210泉兴华庭（西） | 630 | 257.7505
10677 | 薛城供电中心 | 配电运检班 | 临城街道 | 110kV常庄站10kV25香山路Ⅰ线 | 配#359泉兴华庭四期配电室#3变 | 630 | 235.627
10678 | 薛城供电中心 | 配电运检班 | 常庄街道 | 110kV常庄站10kV25香山路Ⅰ线 | 鼎祥诚园东2配B1变 | 800 | 155.5499
10679 | 薛城供电中心 | 配电运检班 | 常庄街道 | 110kV常庄站10kV29广场西路Ⅰ线 | 配#469花园小区2号箱变变压器 | 630 | 89.7832
10680 | 薛城供电中心 | 配电运检班 | 临城街道 | 110kV常庄站10kV29广场西路Ⅰ线 | 配#150临山公寓南 | 400 | 0
10681 | 薛城供电中心 | 配电运检班 | 临城街道 | 110kV常庄站10kV29广场西路Ⅰ线 | 配#162临山公寓（北） | 630 | 66.684
10682 | 薛城供电中心 | 配电运检班 | 常庄街道 | 110kV常庄站10kV29广场西路Ⅰ线 | 配#122张传信小区 | 200 | 5.826
10683 | 薛城供电中心 | 配电运检班 | 常庄街道 | 110kV常庄站10kV29广场西路Ⅰ线 | 配#377仲建商务广场B楼配电室#2变 | 1250 | 777.0292
10684 | 薛城供电中心 | 配电运检班 | 临城街道 | 110kV常庄站10kV29广场西路Ⅰ线 | 配#102国税局宿舍（北） | 400 | 0
10685 | 薛城供电中心 | 配电运检班 | 临城街道 | 110kV常庄站10kV29广场西路Ⅰ线 | 配#335水湾A区1号配电室#2变压器 | 1000 | 508.9907
10686 | 薛城供电中心 | 配电运检班 | 常庄街道 | 110kV常庄站10kV29广场西路Ⅰ线 | 锦绣长江小区新箱变变压器 | 630 | 132.2374
10687 | 薛城供电中心 | 配电运检班 | 临城街道 | 110kV常庄站10kV29广场西路Ⅰ线 | 配#339金水湾A区2号配电室#2变压器 | 1250 | 386.7057
10688 | 薛城供电中心 | 配电运检班 | 临城街道 | 110kV常庄站10kV29广场西路Ⅰ线 | 配#281临山俊景 | 630 | 261.5216
10689 | 薛城供电中心 | 配电运检班 | 临城街道 | 110kV常庄站10kV29广场西路Ⅰ线 | 高管局宿舍箱变箱式变1号配变 | 315 | 182.6441
10690 | 薛城供电中心 | 配电运检班 | 临城街道 | 110kV常庄站10kV29广场西路Ⅰ线 | 配#361锦程花园1号变 | 400 | 246.7738
10691 | 薛城供电中心 | 配电运检班 | 临城街道 | 110kV常庄站10kV29广场西路Ⅰ线 | 配#470花园小区3号箱变变压器 | 630 | 330.013
10692 | 薛城供电中心 | 配电运检班 | 临城街道 | 110kV常庄站10kV29广场西路Ⅰ线 | 配#280临山俊景 | 630 | 261.5216
10693 | 薛城供电中心 | 配电运检班 | 临城街道 | 110kV常庄站10kV29广场西路Ⅰ线 | 临山公寓（城建） | 400 | 183.5184
10694 | 薛城供电中心 | 配电运检班 | 临城街道 | 110kV常庄站10kV29广场西路Ⅰ线 | 配#340金水湾A区2号配电室#3变压器 | 1250 | 281.4556
10695 | 薛城供电中心 | 配电运检班 | 常庄街道 | 110kV常庄站10kV29广场西路Ⅰ线 | 配#121环保局宿舍 | 250 | 0
10696 | 薛城供电中心 | 配电运检班 | 临城街道 | 110kV常庄站10kV29广场西路Ⅰ线 | 配#337金水湾A区1号配电室4变压器 | 1000 | 492.9289
10697 | 薛城供电中心 | 配电运检班 | 临城街道 | 110kV常庄站10kV29广场西路Ⅰ线 | 配#468花园小区1号箱变变压器 | 630 | 292.8213
10698 | 薛城供电中心 | 配电运检班 | 临城街道 | 110kV常庄站10kV29广场西路Ⅰ线 | 配#321高速服务区西 | 630 | 171.0164
10699 | 薛城供电中心 | 配电运检班 | 临城街道 | 110kV常庄站10kV29广场西路Ⅰ线 | 配#197国税局宿舍（南） | 400 | 0
10700 | 薛城供电中心 | 配电运检班 | 常庄街道 | 110kV常庄站10kV29广场西路Ⅰ线 | 配#363枣庄薛城育祥花园小区配电室#1变 | 630 | 336.4776
10701 | 薛城供电中心 | 配电运检班 | 常庄街道 | 110kV常庄站10kV29广场西路Ⅰ线 | 配#336金水湾A区1号配电室3变压器 | 1000 | 514.6772
10702 | 薛城供电中心 | 配电运检班 | 常庄街道 | 110kV常庄站10kV29广场西路Ⅰ线 | 配#362锦程花园2号变 | 400 | 24.6012
10703 | 薛城供电中心 | 配电运检班 | 临城街道 | 110kV常庄站10kV29广场西路Ⅰ线 | 配#278泉兴华庭二期#1变 | 630 | 313.2129
10704 | 薛城供电中心 | 配电运检班 | 临城街道 | 110kV常庄站10kV29广场西路Ⅰ线 | 配#338金水湾A区2号配电室#1变压器 | 1250 | 664.9204
10705 | 薛城供电中心 | 配电运检班 | 临城街道 | 110kV常庄站10kV29广场西路Ⅰ线 | 配#123检察院宿舍A | 500 | 0
10706 | 薛城供电中心 | 配电运检班 | 临城街道 | 110kV常庄站10kV29广场西路Ⅰ线 | 配#379森林公园箱变配电变压器 | 315 | 0
10707 | 薛城供电中心 | 配电运检班 | 临城街道 | 110kV常庄站10kV29广场西路Ⅰ线 | 配#334水湾A区1号配电室#1变压器 | 1000 | 514.378
10708 | 薛城供电中心 | 配电运检班 | 临城街道 | 110kV常庄站10kV29广场西路Ⅰ线 | 配#341金水湾A区2号配电室#4变压器 | 1250 | 889.414
10709 | 薛城供电中心 | 配电运检班 | 常庄街道 | 110kV常庄站10kV29广场西路Ⅰ线 | 配#378仲建商务广场B楼配电室#3变 | 800 | 332.011
10710 | 薛城供电中心 | 配电运检班 | 临城街道 | 110kV常庄站10kV30广场西路Ⅱ线 | #376仲建商务广场B楼配电室#1变 | 1250 | 783.035
10711 | 薛城供电中心 | 配电运检班 | 常庄街道 | 110kV常庄站10kV30广场西路Ⅱ线 | 配#365枣庄薛城育祥花园小区配电室#3变1 | 630 | 198.7246
10712 | 薛城供电中心 | 配电运检班 | 临城街道 | 110kV常庄站10kV30广场西路Ⅱ线 | 配#465万盛新源国际配电室2号变压器 | 1000 | 564.7584
10713 | 薛城供电中心 | 配电运检班 | 常庄街道 | 110kV常庄站10kV30广场西路Ⅱ线 | 配#366枣庄薛城育祥花园小区配电室#4变 | 630 | 176.1073
10714 | 薛城供电中心 | 配电运检班 | 临城街道 | 110kV常庄站10kV30广场西路Ⅱ线 | 配#279泉兴华庭二期#2变 | 630 | 254.1929
10715 | 薛城供电中心 | 配电运检班 | 临城街道 | 110kV常庄站10kV30广场西路Ⅱ线 | 配#364枣庄薛城育祥花园小区配电室#2变 | 630 | 195.2139
10716 | 薛城供电中心 | 配电运检班 | 临城街道 | 110kV常庄站10kV33昆仑南路Ⅰ线 | 德悦府小区3号配变 | 1000 | 529.4587
10717 | 薛城供电中心 | 配电运检班 | 常庄街道 | 110kV常庄站10kV33昆仑南路Ⅰ线 | 大都现代城三期3号配变 | 1250 | 788.7414
10718 | 薛城供电中心 | 配电运检班 | 临城街道 | 110kV常庄站10kV33昆仑南路Ⅰ线 | 景惠佳园东区小区配电室3号变压器 | 1000 | 581.758
10719 | 薛城供电中心 | 配电运检班 | 临城街道 | 110kV常庄站10kV33昆仑南路Ⅰ线 | 配#495澜悦龙城1号配电室#4变压器（SCB12-1000/10） | 1000 | 601.6309
10720 | 薛城供电中心 | 配电运检班 | 临城街道 | 110kV常庄站10kV33昆仑南路Ⅰ线 | 大都现代城三期1号配变 | 1250 | 807.6137
10721 | 薛城供电中心 | 配电运检班 | 临城街道 | 110kV常庄站10kV33昆仑南路Ⅰ线 | 配#493澜悦龙城1号配电室#2变压器（SCB12-1000/10） | 1000 | 507.2409
10722 | 薛城供电中心 | 配电运检班 | 常庄街道 | 110kV常庄站10kV33昆仑南路Ⅰ线 | 大都现代城二期配电室B2变压器（SCB12-1250/10） | 1250 | 705.2925
10723 | 薛城供电中心 | 配电运检班 | 临城街道 | 110kV常庄站10kV33昆仑南路Ⅰ线 | 景惠佳园东区小区配电室1号变压器 | 1000 | 711.7096
10724 | 薛城供电中心 | 配电运检班 | 临城街道 | 110kV常庄站10kV33昆仑南路Ⅰ线 | 德悦府小区1号配变 | 1000 | 559.451
10725 | 薛城供电中心 | 配电运检班 | 临城街道 | 110kV常庄站10kV33昆仑南路Ⅰ线 | 配#497澜悦龙城2号配电室#6变压器（SCB12-1000/10） | 1000 | 426.0376
10726 | 薛城供电中心 | 配电运检班 | 临城街道 | 110kV常庄站10kV33昆仑南路Ⅰ线 | 大都现代城二期配电室B4变压器（SCB12-1250/10） | 1250 | 753.2657
10727 | 薛城供电中心 | 配电运检班 | 临城街道 | 110kV常庄站10kV34昆仑南路Ⅱ线 | 配#496澜悦龙城2号配电室#5变压器（SCB12-1000/10） | 1000 | 601.7905
10728 | 薛城供电中心 | 配电运检班 | 临城街道 | 110kV常庄站10kV34昆仑南路Ⅱ线 | 大都现代城三期2号配变 | 1250 | 816.0367
10729 | 薛城供电中心 | 配电运检班 | 临城街道 | 110kV常庄站10kV34昆仑南路Ⅱ线 | 大都现代城二期配电室B3变压器（SCB12-1250/10） | 1250 | 770.5317
10730 | 薛城供电中心 | 配电运检班 | 临城街道 | 110kV常庄站10kV34昆仑南路Ⅱ线 | A1变压器 大都现代城一期配电室（SCB12-1250） | 1250 | 777.3684
10731 | 薛城供电中心 | 配电运检班 | 临城街道 | 110kV常庄站10kV34昆仑南路Ⅱ线 | 大都现代城二期配电室B1变压器（SCB12-1250/10） | 1250 | 827.5344
10732 | 薛城供电中心 | 配电运检班 | 常庄街道 | 110kV常庄站10kV34昆仑南路Ⅱ线 | A3变压器 大都现代城一期配电室（SCB12-1250） | 1250 | 771.4176
10733 | 薛城供电中心 | 配电运检班 | 常庄街道 | 110kV常庄站10kV34昆仑南路Ⅱ线 | 景惠佳园东区小区配电室4号变压器 | 1000 | 578.2863
10734 | 薛城供电中心 | 配电运检班 | 临城街道 | 110kV常庄站10kV34昆仑南路Ⅱ线 | 德悦府小区2号配变 | 1000 | 638.4634
10735 | 薛城供电中心 | 配电运检班 | 临城街道 | 110kV常庄站10kV34昆仑南路Ⅱ线 | 配#494澜悦龙城1号配电室#3变压器（SCB12-1000/10） | 1000 | 632.6971
10736 | 薛城供电中心 | 配电运检班 | 常庄街道 | 110kV常庄站10kV34昆仑南路Ⅱ线 | 配#492澜悦龙城1号配电室#1变压器（SCB12-1000/10） | 1000 | 439.2992
10737 | 薛城供电中心 | 配电运检班 | 常庄街道 | 110kV常庄站10kV34昆仑南路Ⅱ线 | 大都现代城三期4号配变 | 1250 | 825.0403
10738 | 薛城供电中心 | 配电运检班 | 临城街道 | 110kV常庄站10kV34昆仑南路Ⅱ线 | 德悦府小区4号配变 | 1000 | 637.6354
10739 | 薛城供电中心 | 配电运检班 | 临城街道 | 110kV常庄站10kV34昆仑南路Ⅱ线 | 景惠佳园东区小区配电室2号变压器 | 1000 | 517.9096
10740 | 薛城供电中心 | 配电运检班 | 临城街道 | 110kV常庄站10kV35中兴Ⅱ线 | 配#350中兴西区1号配电室#4变 | 1250 | 754.7072
10741 | 薛城供电中心 | 配电运检班 | 临城街道 | 110kV常庄站10kV35中兴Ⅱ线 | 10kV中兴Ⅰ线101G中兴东区#3配电室2号配电变压器 | 1250 | 748.3453
10742 | 薛城供电中心 | 配电运检班 | 临城街道 | 110kV常庄站10kV35中兴Ⅱ线 | 配#413中兴世纪城西区10kV4号配电室D3号变压器 | 1000 | 512.2829
10743 | 薛城供电中心 | 配电运检班 | 临城街道 | 110kV常庄站10kV35中兴Ⅱ线 | 配#352中兴西区2号配电室#1变 | 1250 | 743.6086
10744 | 薛城供电中心 | 配电运检班 | 临城街道 | 110kV常庄站10kV35中兴Ⅱ线 | 配#175金泰嘉园西区（东） | 1000 | 197.6298
10745 | 薛城供电中心 | 配电运检班 | 常庄街道 | 110kV常庄站10kV35中兴Ⅱ线 | 配#416中兴世纪城西区2号箱变变压器 | 630 | 215.1656
10746 | 薛城供电中心 | 配电运检班 | 常庄街道 | 110kV常庄站10kV35中兴Ⅱ线 | 配#354中兴西区2号配电室#3变 | 1250 | 673.2755
10747 | 薛城供电中心 | 配电运检班 | 临城街道 | 110kV常庄站10kV35中兴Ⅱ线 | 10kV中兴Ⅰ线101G中兴东区#4配电室4号配电变压器 | 1000 | 584.9105
10748 | 薛城供电中心 | 配电运检班 | 临城街道 | 110kV常庄站10kV35中兴Ⅱ线 | 10kV中兴Ⅰ线101G中兴东区#3配电室1号配电变压器 | 1250 | 493.7018
10749 | 薛城供电中心 | 配电运检班 | 常庄街道 | 110kV常庄站10kV35中兴Ⅱ线 | 10kV中兴Ⅰ线101G中兴东区#3配电室3号配电变压器1 | 1250 | 821.1046
10750 | 薛城供电中心 | 配电运检班 | 临城街道 | 110kV常庄站10kV35中兴Ⅱ线 | 10kV中兴Ⅰ线101G中兴东区#3配电室4号配电变压器 | 1250 | 580.1216
10751 | 薛城供电中心 | 配电运检班 | 临城街道 | 110kV常庄站10kV35中兴Ⅱ线 | 配#356中兴西区2号配电室#5变 | 800 | 246.7335
10752 | 薛城供电中心 | 配电运检班 | 临城街道 | 110kV常庄站10kV35中兴Ⅱ线 | 10kV中兴Ⅰ线101G中兴东区#4配电室2号配电变压器 | 1000 | 592.7918
10753 | 薛城供电中心 | 配电运检班 | 临城街道 | 110kV常庄站10kV35中兴Ⅱ线 | 10kV中兴Ⅰ线101G中兴东区#4配电室1号配电变压器 | 1000 | 261.8773
10754 | 薛城供电中心 | 配电运检班 | 临城街道 | 110kV常庄站10kV35中兴Ⅱ线 | 配#409中兴世纪城西区10kV3号配电室C3号变压器 | 1000 | 287.0176
10755 | 薛城供电中心 | 配电运检班 | 常庄街道 | 110kV常庄站10kV35中兴Ⅱ线 | 配#411中兴世纪城西区10kV4号配电室D1号变压器 | 1000 | 91.4319
10756 | 薛城供电中心 | 配电运检班 | 临城街道 | 110kV常庄站10kV35中兴Ⅱ线 | 10kV中兴Ⅰ线101G中兴东区#4配电室3号配电变压器 | 1000 | 523.7557
10757 | 薛城供电中心 | 配电运检班 | 临城街道 | 110kV常庄站10kV35中兴Ⅱ线 | 配#176金泰嘉园西区（西）1 | 1000 | 207.9054
10758 | 薛城供电中心 | 配电运检班 | 临城街道 | 110kV常庄站10kV35中兴Ⅱ线 | 配#415中兴世纪城西区1号箱变变压器 | 630 | 365.1625
10759 | 薛城供电中心 | 配电运检班 | 临城街道 | 110kV常庄站10kV35中兴Ⅱ线 | 配#348中兴西区1号配电室#2变 | 1000 | 190.3221
10760 | 薛城供电中心 | 配电运检班 | 临城街道 | 110kV常庄站10kV35中兴Ⅱ线 | 配#407中兴世纪城西区10kV3号配电室C1号变压器 | 1000 | 568.0506
10761 | 薛城供电中心 | 配电运检班 | 临城街道 | 110kV常庄站10kV36长江中路Ⅱ线 | 配#310前苑南 | 400 | 152.7969
10762 | 薛城供电中心 | 配电运检班 | 临城街道 | 110kV常庄站10kV36长江中路Ⅱ线 | 配#225江南小区 | 315 | 97.8584
10763 | 薛城供电中心 | 配电运检班 | 临城街道 | 110kV常庄站10kV36长江中路Ⅱ线 | 配#471江南小区4号箱变变压器 | 630 | 0
10764 | 薛城供电中心 | 配电运检班 | 临城街道 | 110kV常庄站10kV38香山路Ⅱ线 | 110kV常庄站10kV38永福路Ⅱ线景惠佳园2配电室#配变1 | 1000 | 800
10765 | 薛城供电中心 | 配电运检班 | 常庄街道 | 110kV常庄站10kV38香山路Ⅱ线 | 鼎祥诚园东2配B2变 | 800 | 449.4523
10766 | 薛城供电中心 | 配电运检班 | 临城街道 | 110kV常庄站10kV38香山路Ⅱ线 | 配#134民政局宿舍 | 400 | 76.1787
10767 | 薛城供电中心 | 配电运检班 | 常庄街道 | 110kV常庄站10kV38香山路Ⅱ线 | 配#358泉兴华庭四期配电室#2变 | 630 | 289.5091
10768 | 薛城供电中心 | 配电运检班 | 常庄街道 | 110kV常庄站10kV38香山路Ⅱ线 | 鼎祥诚园西1配D2变 | 800 | 455.8471
10769 | 薛城供电中心 | 配电运检班 | 常庄街道 | 110kV常庄站10kV38香山路Ⅱ线 | 鼎祥诚园东3配C2变 | 800 | 355.4255
10770 | 薛城供电中心 | 配电运检班 | 临城街道 | 110kV常庄站10kV38香山路Ⅱ线 | 尚书苑小区配电室6号配变 | 1250 | 705.2995
10771 | 薛城供电中心 | 配电运检班 | 常庄街道 | 110kV常庄站10kV38香山路Ⅱ线 | 鼎祥诚园东1配A2变 | 1000 | 655.1438
10772 | 薛城供电中心 | 配电运检班 | 常庄街道 | 110kV常庄站10kV38香山路Ⅱ线 | 鼎祥诚园西1配D4变 | 800 | 409.0547
10773 | 薛城供电中心 | 配电运检班 | 常庄街道 | 110kV常庄站10kV38香山路Ⅱ线 | 鼎祥诚园东1配A4变 | 1000 | 592.7918
10774 | 薛城供电中心 | 配电运检班 | 临城街道 | 110kV常庄站10kV38香山路Ⅱ线 | 尚书苑小区配电室4号配变 | 1250 | 773.3779
10775 | 薛城供电中心 | 配电运检班 | 常庄街道 | 110kV常庄站10kV38香山路Ⅱ线 | 泉兴华庭三期#1变 | 630 | 118.5399
10776 | 薛城供电中心 | 配电运检班 | 临城街道 | 110kV常庄站10kV38香山路Ⅱ线 | 配#272东小安置小区#2（西） | 400 | 186.3173
10777 | 薛城供电中心 | 配电运检班 | 常庄街道 | 110kV常庄站10kV38香山路Ⅱ线 | 配#360泉兴华庭四期配电室#4变 | 630 | 189.4267
10778 | 薛城供电中心 | 配电运检班 | 临城街道 | 110kV常庄站10kV38香山路Ⅱ线 | 泉兴华庭小区五期 2号变压器 | 1250 | 788.0042
10779 | 薛城供电中心 | 配电运检班 | 常庄街道 | 110kV常庄站10kV38香山路Ⅱ线 | 110kV常庄站10kV38永福路Ⅱ线景惠佳园1号配电室#配变1 | 800 | 395.9792
10780 | 薛城供电中心 | 配电运检班 | 临城街道 | 110kV常庄站10kV38香山路Ⅱ线 | 配#271东小安置小区#1（东） | 400 | 0.59215
10781 | 薛城供电中心 | 配电运检班 | 常庄街道 | 110kV常庄站10kV38香山路Ⅱ线 | 尚书苑小区配电室2号配变 | 1250 | 725.5305
10782 | 薛城供电中心 | 配电运检班 | 常庄街道 | 110kV常庄站10kV40中兴Ⅰ线 | 配#414中兴世纪城西区10kV4号配电室D4号变压器 | 1000 | 511.7662
10783 | 薛城供电中心 | 配电运检班 | 临城街道 | 110kV常庄站10kV40中兴Ⅰ线 | 配#351中兴西区1号配电室#5变 | 1250 | 602.5684
10784 | 薛城供电中心 | 配电运检班 | 常庄街道 | 110kV常庄站10kV40中兴Ⅰ线 | 配#418中兴世纪城西区4号箱变变压器 | 630 | 242.2892
10785 | 薛城供电中心 | 配电运检班 | 临城街道 | 110kV常庄站10kV40中兴Ⅰ线 | 配#355中兴西区2号配电室#4变 | 800 | 394.9018
10786 | 薛城供电中心 | 配电运检班 | 临城街道 | 110kV常庄站10kV40中兴Ⅰ线 | 配#408中兴世纪城西区10kV3号配电室C2号变压器 | 1000 | 626.013
10787 | 薛城供电中心 | 配电运检班 | 临城街道 | 110kV常庄站10kV40中兴Ⅰ线 | 配#327邻里中心充电桩变压器间隔配电变压器 | 630 | 14.1228
10788 | 薛城供电中心 | 配电运检班 | 临城街道 | 110kV常庄站10kV40中兴Ⅰ线 | 配#347中兴西区1号配电室#1变 | 1250 | 704.8256
10789 | 薛城供电中心 | 配电运检班 | 临城街道 | 110kV常庄站10kV40中兴Ⅰ线 | 合信国际广场居配1号变压器 | 500 | 206.6988
10790 | 薛城供电中心 | 配电运检班 | 常庄街道 | 110kV常庄站10kV40中兴Ⅰ线 | 10kV中兴Ⅰ线101G中兴东区#1配电室2号配电变压器 | 1000 | 385.7832
10791 | 薛城供电中心 | 配电运检班 | 常庄街道 | 110kV常庄站10kV40中兴Ⅰ线 | 配#420中兴世纪城西区6号箱变变压器 | 630 | 291.5044
10792 | 薛城供电中心 | 配电运检班 | 常庄街道 | 110kV常庄站10kV40中兴Ⅰ线 | 配#410中兴世纪城西区10kV3号配电室C4号变压器 | 1000 | 498.1166
10793 | 薛城供电中心 | 配电运检班 | 常庄街道 | 110kV常庄站10kV40中兴Ⅰ线 | 配#349中兴西区1号配电室#3变 | 1250 | 664.9204
10794 | 薛城供电中心 | 配电运检班 | 常庄街道 | 110kV常庄站10kV40中兴Ⅰ线 | 10kV中兴Ⅰ线101G中兴东区#1配电室3号配电变压器1 | 1000 | 690.7074
10795 | 薛城供电中心 | 配电运检班 | 常庄街道 | 110kV常庄站10kV40中兴Ⅰ线 | 配#417中兴世纪城西区3号箱变变压器 | 630 | 151.784
10796 | 薛城供电中心 | 配电运检班 | 常庄街道 | 110kV常庄站10kV40中兴Ⅰ线 | 合信国际广场居配2号变压器 | 500 | 148.1977
10797 | 薛城供电中心 | 配电运检班 | 临城街道 | 110kV常庄站10kV40中兴Ⅰ线 | 10kV中兴Ⅰ线101G中兴东区#2配电室2号配电变压器 | 1250 | 281.4556
10798 | 薛城供电中心 | 配电运检班 | 临城街道 | 110kV常庄站10kV40中兴Ⅰ线 | 配#412中兴世纪城西区10kV4号配电室D2号变压器 | 1000 | 573.0387
10799 | 薛城供电中心 | 配电运检班 | 常庄街道 | 110kV常庄站10kV40中兴Ⅰ线 | 10kV中兴Ⅰ线101G中兴东区#2配电室1号配电变压器1 | 1250 | 663.8778
10800 | 薛城供电中心 | 配电运检班 | 临城街道 | 110kV常庄站10kV40中兴Ⅰ线 | 配#419中兴世纪城西区5号箱变变压器 | 630 | 246.3117
10801 | 薛城供电中心 | 配电运检班 | 常庄街道 | 110kV常庄站10kV40中兴Ⅰ线 | 10kV中兴Ⅰ线101G中兴东区#1配电室1号配电变压器 | 1000 | 315.5499
10802 | 薛城供电中心 | 配电运检班 | 临城街道 | 110kV常庄站10kV40中兴Ⅰ线 | 配#353中兴西区2号配电室#2变 | 1000 | 447.3171
10803 | 薛城供电中心 | 配电运检班 | 常庄街道 | 110kV常庄站10kV40中兴Ⅰ线 | 10kV中兴Ⅰ线101G中兴东区#1配电室4号配电变压器 | 1000 | 552.4875
10804 | 薛城供电中心 | 配电运检班 | 常庄街道 | 110kV朱桥站10kV20永福南路Ⅱ线 | 御园福邸东2号配变 | 630 | 203.0892
10805 | 薛城供电中心 | 配电运检班 | 常庄街道 | 110kV朱桥站10kV20永福南路Ⅱ线 | 御园福邸南2号配变 | 630 | 203.0892
10806 | 薛城供电中心 | 配电运检班 | 常庄街道 | 110kV朱桥站10kV21永福南路Ⅰ线 | 御园福邸南4号配变 | 630 | 373.9886
10807 | 薛城供电中心 | 配电运检班 | 常庄街道 | 110kV朱桥站10kV21永福南路Ⅰ线 | 御园福邸东4号配变 | 630 | 503.5211
10808 | 薛城供电中心 | 配电运检班 | 临城街道 | 110kV海化站10kV23长江西路Ⅰ线 | 配#73教育局宿舍 | 630 | 121.3014
10809 | 薛城供电中心 | 配电运检班 | 临城街道 | 110kV海化站10kV23长江西路Ⅰ线 | 配#291教育局宿舍（北） | 400 | 70.1929
10810 | 薛城供电中心 | 配电运检班 | 临城街道 | 110kV海化站10kV23长江西路Ⅰ线 | 配#215国浩美都E | 400 | 129.2129
10811 | 薛城供电中心 | 配电运检班 | 临城街道 | 110kV海化站10kV23长江西路Ⅰ线 | 配#81永福新苑 | 400 | 0
10812 | 薛城供电中心 | 配电运检班 | 临城街道 | 110kV海化站10kV23长江西路Ⅰ线 | 配#204永福新村(北) | 400 | 20.9598
10813 | 薛城供电中心 | 配电运检班 | 临城街道 | 110kV海化站10kV23长江西路Ⅰ线 | 薛国文化街南出线间隔配电变压器 | 400 | 121.6309
10814 | 薛城供电中心 | 配电运检班 | 临城街道 | 110kV海化站10kV23长江西路Ⅰ线 | 配#185国浩美都F | 400 | 0
10815 | 薛城供电中心 | 配电运检班 | 临城街道 | 110kV海化站10kV23长江西路Ⅰ线 | 配#61城南小区 | 630 | 208.6012
10816 | 薛城供电中心 | 配电运检班 | 临城街道 | 110kV海化站10kV23长江西路Ⅰ线 | 配#23江南小区东南 | 400 | 110.0982
10817 | 薛城供电中心 | 配电运检班 | 临城街道 | 110kV海化站10kV23长江西路Ⅰ线 | 配#44常建公司 | 400 | 96.4506
10818 | 薛城供电中心 | 配电运检班 | 临城街道 | 110kV海化站10kV23长江西路Ⅰ线 | 配#181永康村 | 400 | 62.3117
10819 | 薛城供电中心 | 配电运检班 | 临城街道 | 110kV海化站10kV23长江西路Ⅰ线 | 配#212国浩美都B | 400 | 68.2775
10820 | 薛城供电中心 | 配电运检班 | 临城街道 | 110kV海化站10kV23长江西路Ⅰ线 | 配#79苏鲁花园 | 315 | 0
10821 | 薛城供电中心 | 配电运检班 | 临城街道 | 110kV海化站10kV23长江西路Ⅰ线 | 配#375三星组团箱变配电变压器 | 315 | 141.414
10822 | 薛城供电中心 | 配电运检班 | 临城街道 | 110kV海化站10kV23长江西路Ⅰ线 | 配#22城南小区 | 400 | 14.7246
10823 | 薛城供电中心 | 配电运检班 | 临城街道 | 110kV海化站10kV23长江西路Ⅰ线 | 配#146国浩美都A | 315 | 59.6137
10824 | 薛城供电中心 | 配电运检班 | 临城街道 | 110kV海化站10kV23长江西路Ⅰ线 | 长江西路变 | 630 | 211.2409
10825 | 薛城供电中心 | 配电运检班 | 临城街道 | 110kV海化站10kV23长江西路Ⅰ线 | 配#214国浩美都D | 400 | 44.7334
10826 | 薛城供电中心 | 配电运检班 | 临城街道 | 110kV海化站10kV23长江西路Ⅰ线 | 配#70薛国文化街 | 400 | 171.6721
10827 | 薛城供电中心 | 配电运检班 | 临城街道 | 110kV海化站10kV23长江西路Ⅰ线 | 配#194江南小区西南 | 400 | 138.0319
10828 | 薛城供电中心 | 配电运检班 | 常庄街道 | 110kV海化站10kV23长江西路Ⅰ线 | 花鸟市场配变 | 630 | 243.7976
10829 | 薛城供电中心 | 配电运检班 | 临城街道 | 110kV海化站10kV23长江西路Ⅰ线 | 大泉巷变 | 630 | 309.0368
10830 | 薛城供电中心 | 配电运检班 | 临城街道 | 110kV海化站10kV23长江西路Ⅰ线 | 配#124江南花园 | 400 | 152.4776
10831 | 薛城供电中心 | 配电运检班 | 临城街道 | 110kV海化站10kV23长江西路Ⅰ线 | 配#213国浩美都C | 315 | 0
10832 | 薛城供电中心 | 配电运检班 | 临城街道 | 110kV海化站10kV23长江西路Ⅰ线 | 配#115永福新村 | 400 | 103.035
10833 | 薛城供电中心 | 配电运检班 | 临城街道 | 110kV海化站10kV31长江西路Ⅱ线 | 配#437千山巷配电变压器 | 400 | 207.6267
10834 | 薛城供电中心 | 配电运检班 | 临城街道 | 110kV海化站10kV31长江西路Ⅱ线 | 配#127高庄矿清泉 | 250 | 37.6354
10835 | 薛城供电中心 | 配电运检班 | 临城街道 | 110kV海化站10kV31长江西路Ⅱ线 | 配#11毛巾厂#1 | 400 | 193.3007
10836 | 薛城供电中心 | 配电运检班 | 临城街道 | 110kV海化站10kV31长江西路Ⅱ线 | 配#268移动公司变 | 400 | 0
10837 | 薛城供电中心 | 配电运检班 | 临城街道 | 110kV海化站10kV31长江西路Ⅱ线 | 配#111清泉铁路小区 | 400 | 141.1046
10838 | 薛城供电中心 | 配电运检班 | 临城街道 | 110kV海化站10kV31长江西路Ⅱ线 | 配#37清泉新配变 | 630 | 278.8684
10839 | 薛城供电中心 | 配电运检班 | 临城街道 | 110kV海化站10kV31长江西路Ⅱ线 | 配#76站前小区（北） | 400 | 163.4386
10840 | 薛城供电中心 | 配电运检班 | 临城街道 | 110kV海化站10kV31长江西路Ⅱ线 | 配#101清泉工行宿舍1*630kVA箱式变 | 630 | 252.3453
10841 | 薛城供电中心 | 配电运检班 | 临城街道 | 110kV海化站10kV31长江西路Ⅱ线 | 配#155干休所宿舍 | 400 | 158.4634
10842 | 薛城供电中心 | 配电运检班 | 临城街道 | 110kV海化站10kV31长江西路Ⅱ线 | 配#4水利 | 400 | 98.2863
10843 | 薛城供电中心 | 配电运检班 | 临城街道 | 110kV海化站10kV31长江西路Ⅱ线 | 配#29清泉小区 | 400 | 11.8913
10844 | 薛城供电中心 | 配电运检班 | 临城街道 | 110kV海化站10kV31长江西路Ⅱ线 | 配#153清泉花苑 | 400 | 120.8727
10845 | 薛城供电中心 | 配电运检班 | 临城街道 | 110kV海化站10kV31长江西路Ⅱ线 | 配#62毛巾厂 | 400 | 31.1656
10846 | 薛城供电中心 | 配电运检班 | 临城街道 | 110kV海化站10kV31长江西路Ⅱ线 | 配#131毛巾厂宿舍（南） | 400 | 57.942
10847 | 薛城供电中心 | 配电运检班 | 临城街道 | 110kV海化站10kV31长江西路Ⅱ线 | 配#436鸽子厂配电变压器 | 630 | 274.5317
10848 | 薛城供电中心 | 配电运检班 | 临城街道 | 110kV海化站10kV31长江西路Ⅱ线 | 配#19清泉 | 400 | 116.3005
10849 | 薛城供电中心 | 配电运检班 | 临城街道 | 110kV海化站10kV31长江西路Ⅱ线 | 配#274清泉东变 | 400 | 73.2657
10850 | 薛城供电中心 | 配电运检班 | 临城街道 | 110kV海化站10kV31长江西路Ⅱ线 | 配208毛巾厂北箱式变1号配变 | 400 | 52.2855
10851 | 薛城供电中心 | 配电运检班 | 临城街道 | 110kV海化站10kV31长江西路Ⅱ线 | 配#439三角线配电变压器（400） | 400 | 215.3872
10852 | 薛城供电中心 | 配电运检班 | 临城街道 | 110kV海化站10kV31长江西路Ⅱ线 | 配#16清泉巷变 | 400 | 107.5875
10853 | 薛城供电中心 | 配电运检班 | 临城街道 | 110kV海化站10kV31长江西路Ⅱ线 | 配#53检察院宿舍 | 630 | 130.0376
10854 | 薛城供电中心 | 配电运检班 | 临城街道 | 110kV海化站10kV31长江西路Ⅱ线 | 配#144久福花苑 | 400 | 97.3684
10855 | 薛城供电中心 | 配电运检班 | 临城街道 | 110kV海化站10kV31长江西路Ⅱ线 | 配#3建委 | 400 | 79.451
10856 | 薛城供电中心 | 配电运检班 | 临城街道 | 110kV海化站10kV31长江西路Ⅱ线 | 配#128井亭矿宿舍 | 400 | 37.9096
10857 | 薛城供电中心 | 配电运检班 | 临城街道 | 110kV海化站10kV31长江西路Ⅱ线 | 配#26畜牧小区 | 400 | 32.2829
10858 | 薛城供电中心 | 配电运检班 | 临城街道 | 110kV海化站10kV31长江西路Ⅱ线 | 配#143城得站前小区 | 400 | 70.7337
10859 | 薛城供电中心 | 配电运检班 | 临城街道 | 110kV海化站10kV31长江西路Ⅱ线 | 配#438三角线配电变压器（630） | 630 | 332.7265
10860 | 薛城供电中心 | 配电运检班 | 临城街道 | 110kV海化站10kV31长江西路Ⅱ线 | 配#145公安局宿舍 | 630 | 209.2925
10861 | 薛城供电中心 | 配电运检班 | 临城街道 | 110kV海化站10kV31长江西路Ⅱ线 | 配#169铁路宿变 | 400 | 149.9237
10862 | 薛城供电中心 | 配电运检班 | 临城街道 | 110kV燕山站10kV14燕山国际Ⅱ线 | 配#260燕山国际D区1 | 1000 | 406.7335
10863 | 薛城供电中心 | 配电运检班 | 临城街道 | 110kV燕山站10kV14燕山国际Ⅱ线 | 配#255广泰花园B区4#1 | 1250 | 798.5581
10864 | 薛城供电中心 | 配电运检班 | 临城街道 | 110kV燕山站10kV14燕山国际Ⅱ线 | 配#261燕山国际D区2#1 | 1000 | 540.4561
10865 | 薛城供电中心 | 配电运检班 | 临城街道 | 110kV燕山站10kV14燕山国际Ⅱ线 | 配#263燕山国际D区4 | 1000 | 207.9054
10866 | 薛城供电中心 | 配电运检班 | 临城街道 | 110kV燕山站10kV14燕山国际Ⅱ线 | 配#264燕山国际D区5 | 1000 | 783.9581
10867 | 薛城供电中心 | 配电运检班 | 临城街道 | 110kV燕山站10kV14燕山国际Ⅱ线 | 燕山国际C区#3变1 | 1000 | 438.3564
10868 | 薛城供电中心 | 配电运检班 | 临城街道 | 110kV燕山站10kV14燕山国际Ⅱ线 | 配#265燕山国际D区6 | 1000 | 287.0176
10869 | 薛城供电中心 | 配电运检班 | 临城街道 | 110kV燕山站10kV14燕山国际Ⅱ线 | 配#262燕山国际D区3 | 1250 | 880.364
10870 | 薛城供电中心 | 配电运检班 | 临城街道 | 110kV燕山站10kV14燕山国际Ⅱ线 | 配#253广泰花园B区2 | 1250 | 390.3221
10871 | 薛城供电中心 | 配电运检班 | 临城街道 | 110kV燕山站10kV14燕山国际Ⅱ线 | 配#254广泰花园B区3 | 1250 | 291.4319
10872 | 薛城供电中心 | 配电运检班 | 临城街道 | 110kV燕山站10kV14燕山国际Ⅱ线 | 燕山国际C区#2变1 | 1000 | 677.5307
10873 | 薛城供电中心 | 配电运检班 | 临城街道 | 110kV燕山站10kV14燕山国际Ⅱ线 | 燕山国际C区#1变 | 1000 | 261.8773
10874 | 薛城供电中心 | 配电运检班 | 临城街道 | 110kV燕山站10kV14燕山国际Ⅱ线 | 配#252广泰花园B区1 | 1250 | 813.6423
10875 | 薛城供电中心 | 配电运检班 | 临城街道 | 110kV燕山站10kV14燕山国际Ⅱ线 | 燕山国际C区#4变 | 1000 | 145.9525
10876 | 薛城供电中心 | 配电运检班 | 临城街道 | 110kV燕山站10kV15燕山国际Ⅰ线 | 配#250燕山国际A区6 | 800 | 150.1228
10877 | 薛城供电中心 | 配电运检班 | 临城街道 | 110kV燕山站10kV15燕山国际Ⅰ线 | 配#92八一小区西北 | 400 | 43.4963
10878 | 薛城供电中心 | 配电运检班 | 临城街道 | 110kV燕山站10kV15燕山国际Ⅰ线 | 配#248燕山国际A区4 | 1000 | 437.1812
10879 | 薛城供电中心 | 配电运检班 | 临城街道 | 110kV燕山站10kV15燕山国际Ⅰ线 | 配#88八一小区西#02 | 400 | 105.5091
10880 | 薛城供电中心 | 配电运检班 | 临城街道 | 110kV燕山站10kV15燕山国际Ⅰ线 | 配#52黄河八巷 | 630 | 292.0042
10881 | 薛城供电中心 | 配电运检班 | 临城街道 | 110kV燕山站10kV15燕山国际Ⅰ线 | 配#74欣苑小区 | 315 | 66.201
10882 | 薛城供电中心 | 配电运检班 | 临城街道 | 110kV燕山站10kV15燕山国际Ⅰ线 | 人民银行职工小区配电室1号配变 | 400 | 216.5655
10883 | 薛城供电中心 | 配电运检班 | 临城街道 | 110kV燕山站10kV15燕山国际Ⅰ线 | 配#247燕山国际A区3 | 1250 | 614.5399
10884 | 薛城供电中心 | 配电运检班 | 临城街道 | 110kV燕山站10kV15燕山国际Ⅰ线 | 配#85八一小区东#1A | 400 | 133.6423
10885 | 薛城供电中心 | 配电运检班 | 临城街道 | 110kV燕山站10kV15燕山国际Ⅰ线 | 薛国大厦#1箱变1号配变 | 1000 | 547.5991
10886 | 薛城供电中心 | 配电运检班 | 临城街道 | 110kV燕山站10kV15燕山国际Ⅰ线 | 配#31黄河东 | 400 | 0
10887 | 薛城供电中心 | 配电运检班 | 临城街道 | 110kV燕山站10kV15燕山国际Ⅰ线 | 配#87八一小区西#01 | 400 | 130.8656
10888 | 薛城供电中心 | 配电运检班 | 临城街道 | 110kV燕山站10kV15燕山国际Ⅰ线 | 配#89八一小区中 | 400 | 0
10889 | 薛城供电中心 | 配电运检班 | 临城街道 | 110kV燕山站10kV15燕山国际Ⅰ线 | 配#84富贵园小区配电室1号配变 | 630 | 184.5922
10890 | 薛城供电中心 | 配电运检班 | 临城街道 | 110kV燕山站10kV15燕山国际Ⅰ线 | 配#251燕山国际A区7#1 | 1000 | 639.6676
10891 | 薛城供电中心 | 配电运检班 | 临城街道 | 110kV燕山站10kV15燕山国际Ⅰ线 | 配#12区委 | 400 | 5.4267
10892 | 薛城供电中心 | 配电运检班 | 临城街道 | 110kV燕山站10kV15燕山国际Ⅰ线 | 政协西箱变变压器（SB20-M-630/10-N*2） | 630 | 208.6594
10893 | 薛城供电中心 | 配电运检班 | 临城街道 | 110kV燕山站10kV15燕山国际Ⅰ线 | 配#429城市执法大队配电变压器 | 630 | 190.4373
10894 | 薛城供电中心 | 配电运检班 | 临城街道 | 110kV燕山站10kV15燕山国际Ⅰ线 | 配#51永福派出所 | 315 | 21.0547
10895 | 薛城供电中心 | 配电运检班 | 临城街道 | 110kV燕山站10kV15燕山国际Ⅰ线 | 配#86八一小区东#2B | 200 | 0
10896 | 薛城供电中心 | 配电运检班 | 临城街道 | 110kV燕山站10kV15燕山国际Ⅰ线 | 配#245燕山国际A区1 | 1250 | 715.4255
10897 | 薛城供电中心 | 配电运检班 | 临城街道 | 110kV燕山站10kV15燕山国际Ⅰ线 | 配#13城建公司 | 630 | 229.5305
10898 | 薛城供电中心 | 配电运检班 | 临城街道 | 110kV燕山站10kV15燕山国际Ⅰ线 | 薛国大厦#2箱变1号配变 | 1000 | 765.7466
10899 | 薛城供电中心 | 配电运检班 | 临城街道 | 110kV燕山站10kV15燕山国际Ⅰ线 | 配#91八一小区东北 | 400 | 107.5044
10900 | 薛城供电中心 | 配电运检班 | 临城街道 | 110kV燕山站10kV15燕山国际Ⅰ线 | 配#246燕山国际A区2 | 1000 | 555.9792
10901 | 薛城供电中心 | 配电运检班 | 临城街道 | 110kV燕山站10kV15燕山国际Ⅰ线 | 配#38八一小区 | 400 | 129.4523
10902 | 薛城供电中心 | 配电运检班 | 临城街道 | 110kV燕山站10kV15燕山国际Ⅰ线 | 配#249燕山国际A区5 | 1250 | 704.8256
10903 | 薛城供电中心 | 配电运检班 | 临城街道 | 110kV燕山站10kV15燕山国际Ⅰ线 | 配#90八一小区东南 | 400 | 80.4885
10904 | 薛城供电中心 | 配电运检班 | 临城街道 | 110kV燕山站10kV15燕山国际Ⅰ线 | 配#137泉兴公寓 | 400 | 139.0296
10905 | 薛城供电中心 | 配电运检班 | 临城街道 | 110kV燕山站10kV16匡泉街Ⅱ线 | 配#2建材 | 400 | 18.1166
10906 | 薛城供电中心 | 配电运检班 | 临城街道 | 110kV燕山站10kV16匡泉街Ⅱ线 | 配#49广电局 | 630 | 151.784
10907 | 薛城供电中心 | 配电运检班 | 临城街道 | 110kV燕山站10kV16匡泉街Ⅱ线 | 配#45汇泉公寓 | 160 | 0
10908 | 薛城供电中心 | 配电运检班 | 临城街道 | 110kV燕山站10kV16匡泉街Ⅱ线 | 配#66网通宿舍 | 400 | 115.8047
10909 | 薛城供电中心 | 配电运检班 | 临城街道 | 110kV燕山站10kV16匡泉街Ⅱ线 | 配#119广电局宿舍 | 400 | 68.1977
10910 | 薛城供电中心 | 配电运检班 | 临城街道 | 110kV燕山站10kV17匡泉街Ⅰ线 | 配#46朝阳小区 | 400 | 0
10911 | 薛城供电中心 | 配电运检班 | 临城街道 | 110kV燕山站10kV17匡泉街Ⅰ线 | 配#34朝阳小区 | 315 | 0
10912 | 薛城供电中心 | 配电运检班 | 临城街道 | 110kV燕山站10kV17匡泉街Ⅰ线 | 配#6朝阳小区 | 630 | 68.0039
10913 | 薛城供电中心 | 配电运检班 | 临城街道 | 110kV燕山站10kV18广场小区Ⅱ线 | 配#303火车站安置小区3号配电室#2变 | 800 | 80.7275
10914 | 薛城供电中心 | 配电运检班 | 临城街道 | 110kV燕山站10kV18广场小区Ⅱ线 | 配#400新华街D区#2配电室1号变压器 | 800 | 461.384
10915 | 薛城供电中心 | 配电运检班 | 临城街道 | 110kV燕山站10kV18广场小区Ⅱ线 | 配#304火车站安置小区4号配电室#1变 | 800 | 287.3171
10916 | 薛城供电中心 | 配电运检班 | 临城街道 | 110kV燕山站10kV18广场小区Ⅱ线 | 配#403新华街D区#2配电室4号变压器 | 800 | 488.6792
10917 | 薛城供电中心 | 配电运检班 | 临城街道 | 110kV燕山站10kV18广场小区Ⅱ线 | 配#305火车站安置小区4号配电室#2变1 | 800 | 472.318
10918 | 薛城供电中心 | 配电运检班 | 临城街道 | 110kV燕山站10kV18广场小区Ⅱ线 | 配#402新华街D区#2配电室3号变压器 | 800 | 509.9886
10919 | 薛城供电中心 | 配电运检班 | 临城街道 | 110kV燕山站10kV18广场小区Ⅱ线 | 配#306火车站安置小区5号配电室#1变 | 1000 | 501.5085
10920 | 薛城供电中心 | 配电运检班 | 临城街道 | 110kV燕山站10kV18广场小区Ⅱ线 | 配#398新华街D区#1配电室3号变压器 | 1000 | 590.0982
10921 | 薛城供电中心 | 配电运检班 | 临城街道 | 110kV燕山站10kV18广场小区Ⅱ线 | 配#308火车站安置小区6号配电室#1变 | 800 | 529.8614
10922 | 薛城供电中心 | 配电运检班 | 临城街道 | 110kV燕山站10kV18广场小区Ⅱ线 | 配#399新华街D区#1配电室4号变压器 | 1000 | 599.6755
10923 | 薛城供电中心 | 配电运检班 | 临城街道 | 110kV燕山站10kV18广场小区Ⅱ线 | 配#300火车站安置小区2号配电室#1变 | 1250 | 574.51
10924 | 薛城供电中心 | 配电运检班 | 临城街道 | 110kV燕山站10kV18广场小区Ⅱ线 | 配#397新华街D区#1配电室2号变压器 | 800 | 389.9535
10925 | 薛城供电中心 | 配电运检班 | 临城街道 | 110kV燕山站10kV18广场小区Ⅱ线 | 配#401新华街D区#2配电室2号变压器 | 800 | 284.843
10926 | 薛城供电中心 | 配电运检班 | 临城街道 | 110kV燕山站10kV18广场小区Ⅱ线 | 配#396新华街D区#1配电室1号变压器 | 800 | 528.1056
10927 | 薛城供电中心 | 配电运检班 | 临城街道 | 110kV燕山站10kV18广场小区Ⅱ线 | 配#302火车站安置小区3号配电室#1变 | 800 | 448.7739
10928 | 薛城供电中心 | 配电运检班 | 临城街道 | 110kV燕山站10kV18广场小区Ⅱ线 | 配#301火车站安置小区2号配电室#2变 | 1250 | 699.0892
10929 | 薛城供电中心 | 配电运检班 | 临城街道 | 110kV燕山站10kV18广场小区Ⅱ线 | 配#298火车站安置小区1号配电室#1变 | 1250 | 700.9598
10930 | 薛城供电中心 | 配电运检班 | 临城街道 | 110kV燕山站10kV18广场小区Ⅱ线 | 配#307火车站安置小区5号配电室#2变 | 1000 | 542.3117
10931 | 薛城供电中心 | 配电运检班 | 临城街道 | 110kV燕山站10kV18广场小区Ⅱ线 | 配#405新华街D区#3配电室2号变压器 | 800 | 538.2415
10932 | 薛城供电中心 | 配电运检班 | 临城街道 | 110kV燕山站10kV18广场小区Ⅱ线 | 配#404新华街D区#3配电室1号变压器 | 800 | 467.3099
10933 | 薛城供电中心 | 配电运检班 | 临城街道 | 110kV燕山站10kV18广场小区Ⅱ线 | 配#299火车站安置小区1号配电室#2变 | 1250 | 700.9598
10934 | 薛城供电中心 | 配电运检班 | 临城街道 | 110kV燕山站10kV18广场小区Ⅱ线 | 配#309火车站安置小区6号配电室#2变 | 800 | 305.2745
10935 | 薛城供电中心 | 配电运检班 | 临城街道 | 110kV燕山站10kV20光明北路Ⅱ线 | 清河湾南区2号变压器 | 630 | 338.9917
10936 | 薛城供电中心 | 配电运检班 | 临城街道 | 110kV燕山站10kV20光明北路Ⅱ线 | 清河湾北区4号变压器 | 800 | 538.9598
10937 | 薛城供电中心 | 配电运检班 | 临城街道 | 110kV燕山站10kV20光明北路Ⅱ线 | 清河湾北区2号变压器 | 800 | 428.6616
10938 | 薛城供电中心 | 配电运检班 | 临城街道 | 110kV燕山站10kV20光明北路Ⅱ线 | 清河湾南区4号变压器 | 800 | 379.9233
10939 | 薛城供电中心 | 配电运检班 | 临城街道 | 110kV燕山站10kV21光明北路Ⅰ线 | 清河湾北区3号变压器 | 800 | 296.4574
10940 | 薛城供电中心 | 配电运检班 | 临城街道 | 110kV燕山站10kV21光明北路Ⅰ线 | 清河湾北区1号变压器 | 800 | 288.9333
10941 | 薛城供电中心 | 配电运检班 | 临城街道 | 110kV燕山站10kV21光明北路Ⅰ线 | 清河湾南区1号变压器 | 630 | 223.434
10942 | 薛城供电中心 | 配电运检班 | 临城街道 | 110kV燕山站10kV21光明北路Ⅰ线 | 清河湾南区3号变压器 | 800 | 326.9401
10943 | 薛城供电中心 | 配电运检班 | 临城街道 | 110kV燕山站10kV22天山路Ⅱ线 | 新华佳园一期#1变 | 1250 | 861.2044
10944 | 薛城供电中心 | 配电运检班 | 临城街道 | 110kV燕山站10kV22天山路Ⅱ线 | 新华佳园一期#2变 | 1250 | 639.2992
10945 | 薛城供电中心 | 配电运检班 | 临城街道 | 110kV燕山站10kV23天山路Ⅰ线 | 新华佳园一期#3变 | 1250 | 732.036
10946 | 薛城供电中心 | 配电运检班 | 临城街道 | 110kV燕山站10kV23天山路Ⅰ线 | 新华佳园一期#4变 | 1250 | 827.7259
10947 | 薛城供电中心 | 配电运检班 | 临城街道 | 110kV燕山站10kV24新华街Ⅱ线 | 配#390新华街C区#1配电室3号变压器 | 630 | 237.0337
10948 | 薛城供电中心 | 配电运检班 | 临城街道 | 110kV燕山站10kV24新华街Ⅱ线 | 配#389新华街C区#1配电室2号变压器 | 1000 | 431.2752
10949 | 薛城供电中心 | 配电运检班 | 临城街道 | 110kV燕山站10kV24新华街Ⅱ线 | 配#394新华街C区#2配电室3号变压器 | 630 | 220.7942
10950 | 薛城供电中心 | 配电运检班 | 临城街道 | 110kV燕山站10kV24新华街Ⅱ线 | 配#388新华街C区#1配电室1号变压器 | 1000 | 597.9596
10951 | 薛城供电中心 | 配电运检班 | 临城街道 | 110kV燕山站10kV24新华街Ⅱ线 | 配#392新华街C区#2配电室1号变压器 | 800 | 437.3211
10952 | 薛城供电中心 | 配电运检班 | 临城街道 | 110kV燕山站10kV24新华街Ⅱ线 | 配#395新华街C区#2配电室4号变压器 | 630 | 84.396
10953 | 薛城供电中心 | 配电运检班 | 临城街道 | 110kV燕山站10kV24新华街Ⅱ线 | 配#391新华街C区#1配电室4号变压器 | 630 | 231.1018
10954 | 薛城供电中心 | 配电运检班 | 临城街道 | 110kV燕山站10kV24新华街Ⅱ线 | 配#393新华街C区#2配电室2号变压器 | 800 | 353.2806
10955 | 薛城供电中心 | 配电运检班 | 临城街道 | 110kV燕山站10kV25新华街Ⅰ线 | 配#384新华街B区#2配电室1号变压器 | 800 | 347.0154
10956 | 薛城供电中心 | 配电运检班 | 临城街道 | 110kV燕山站10kV25新华街Ⅰ线 | 配#380新华街B区#1配电室1号变压器 | 1000 | 535.6275
10957 | 薛城供电中心 | 配电运检班 | 临城街道 | 110kV燕山站10kV25新华街Ⅰ线 | 配#386新华街B区#2配电室3号变压器 | 1000 | 588.6018
10958 | 薛城供电中心 | 配电运检班 | 临城街道 | 110kV燕山站10kV25新华街Ⅰ线 | 配#383新华街B区#1配电室4号变压器 | 630 | 300.3005
10959 | 薛城供电中心 | 配电运检班 | 临城街道 | 110kV燕山站10kV25新华街Ⅰ线 | 配#381新华街B区#1配电室2号变压器 | 1000 | 632.0985
10960 | 薛城供电中心 | 配电运检班 | 临城街道 | 110kV燕山站10kV25新华街Ⅰ线 | 配#387新华街B区#2配电室4号变压器 | 1000 | 407.7481
10961 | 薛城供电中心 | 配电运检班 | 临城街道 | 110kV燕山站10kV25新华街Ⅰ线 | 配#385新华街B区#2配电室2号变压器 | 800 | 437.4807
10962 | 薛城供电中心 | 配电运检班 | 临城街道 | 110kV燕山站10kV25新华街Ⅰ线 | 配#382新华街B区#1配电室3号变压器 | 630 | 216.4426
10963 | 薛城供电中心 | 配电运检班 | 临城街道 | 110kV燕山站10kV26永兴西路Ⅱ线 | 配#369枣庄西站南（西）配电变压器间隔配电变压器 | 630 | 215.829
10964 | 薛城供电中心 | 配电运检班 | 临城街道 | 110kV燕山站10kV26永兴西路Ⅱ线 | 财富大世界南三北变压器 | 500 | 162.9626
10965 | 薛城供电中心 | 配电运检班 | 临城街道 | 110kV燕山站10kV26永兴西路Ⅱ线 | 配#368枣庄西站北配电变压器间隔配电变压器 | 630 | 340.6278
10966 | 薛城供电中心 | 配电运检班 | 临城街道 | 110kV燕山站10kV26永兴西路Ⅱ线 | 财富大世界北四变压器 | 630 | 224.264
10967 | 薛城供电中心 | 配电运检班 | 临城街道 | 110kV燕山站10kV26永兴西路Ⅱ线 | 财富大世界南一南变压器 | 630 | 185.7155
10968 | 薛城供电中心 | 配电运检班 | 临城街道 | 110kV燕山站10kV26永兴西路Ⅱ线 | 财富大世界南二中变压器 | 500 | 132.2855
10969 | 薛城供电中心 | 配电运检班 | 临城街道 | 110kV燕山站10kV27永兴西路Ⅰ线 | 配#235区政府南变 | 630 | 254.7337
10970 | 薛城供电中心 | 配电运检班 | 临城街道 | 110kV燕山站10kV27永兴西路Ⅰ线 | 配#173新村北苑（高庄矿北） | 400 | 60.4561
10971 | 薛城供电中心 | 配电运检班 | 临城街道 | 110kV燕山站10kV27永兴西路Ⅰ线 | 配#172新村北苑（高庄矿南） | 400 | 98.7651
10972 | 薛城供电中心 | 配电运检班 | 临城街道 | 110kV燕山站10kV27永兴西路Ⅰ线 | 配#227金茂大厦A | 800 | 456.8348
10973 | 薛城供电中心 | 配电运检班 | 临城街道 | 110kV燕山站10kV27永兴西路Ⅰ线 | 配#5购物中心变 | 400 | 0
10974 | 薛城供电中心 | 配电运检班 | 临城街道 | 110kV燕山站10kV27永兴西路Ⅰ线 | 配#361高晟公司（锅炉）变压器间隔 | 200 | 77.0369
10975 | 薛城供电中心 | 配电运检班 | 临城街道 | 110kV燕山站10kV27永兴西路Ⅰ线 | 配#453警苑小区变 | 630 | 142.3564
10976 | 薛城供电中心 | 配电运检班 | 临城街道 | 110kV燕山站10kV27永兴西路Ⅰ线 | 配#228金茂大厦B | 800 | 455.0929
10977 | 薛城供电中心 | 配电运检班 | 临城街道 | 110kV燕山站10kV27永兴西路Ⅰ线 | 配#276区委南变 | 400 | 118.5581
10978 | 薛城供电中心 | 配电运检班 | 临城街道 | 110kV燕山站10kV27永兴西路Ⅰ线 | 配#275一分利变 | 400 | 0
10979 | 薛城供电中心 | 配电运检班 | 临城街道 | 110kV燕山站10kV27永兴西路Ⅰ线 | 配#370枣庄西站南（东）配变间隔配电变压器 | 630 | 278.2957
10980 | 薛城供电中心 | 配电运检班 | 临城街道 | 110kV燕山站10kV27永兴西路Ⅰ线 | 配#229金茂大厦C | 800 | 377.5829
10981 | 薛城供电中心 | 配电运检班 | 临城街道 | 110kV薛城站10kV16泰山中Ⅱ线 | 配#160八中宿舍 | 400 | 0
10982 | 薛城供电中心 | 配电运检班 | 临城街道 | 110kV薛城站10kV16泰山中Ⅱ线 | 配#110陶庄镇政府宿舍 | 400 | 37.2312
10983 | 薛城供电中心 | 配电运检班 | 常庄街道 | 110kV薛城站10kV16泰山中Ⅱ线 | 地锅鸡柱上变 | 400 | 14.6415
10984 | 薛城供电中心 | 配电运检班 | 临城街道 | 110kV薛城站10kV16泰山中Ⅱ线 | 警苑东区1号箱变配变 | 630 | 256.7469
10985 | 薛城供电中心 | 配电运检班 | 临城街道 | 110kV薛城站10kV16泰山中Ⅱ线 | 怡苑小区北配#203 | 400 | 133.6423
10986 | 薛城供电中心 | 配电运检班 | 临城街道 | 110kV薛城站10kV16泰山中Ⅱ线 | 配#171市委党校宿舍 | 400 | 150.4599
10987 | 薛城供电中心 | 配电运检班 | 临城街道 | 110kV薛城站10kV16泰山中Ⅱ线 | 配#15沿河小区 | 400 | 43.4963
10988 | 薛城供电中心 | 配电运检班 | 临城街道 | 110kV薛城站10kV16泰山中Ⅱ线 | 配#187开元小区（南） | 500 | 90.6543
10989 | 薛城供电中心 | 配电运检班 | 临城街道 | 110kV薛城站10kV16泰山中Ⅱ线 | 配#58临泉巷变 | 400 | 66.0827
10990 | 薛城供电中心 | 配电运检班 | 临城街道 | 110kV薛城站10kV16泰山中Ⅱ线 | 配#139协和房产（市团校） | 400 | 0
10991 | 薛城供电中心 | 配电运检班 | 临城街道 | 110kV薛城站10kV16泰山中Ⅱ线 | 配#113怡苑小区东 | 630 | 152.3497
10992 | 薛城供电中心 | 配电运检班 | 临城街道 | 110kV薛城站10kV16泰山中Ⅱ线 | 二十九中职工小区1号配变 | 630 | 406.0784
10993 | 薛城供电中心 | 配电运检班 | 临城街道 | 110kV薛城站10kV16泰山中Ⅱ线 | 配#189永鑫小区 | 400 | 18.4757
10994 | 薛城供电中心 | 配电运检班 | 临城街道 | 110kV薛城站10kV16泰山中Ⅱ线 | 配#109孟庆海小区 | 315 | 96.1928
10995 | 薛城供电中心 | 配电运检班 | 临城街道 | 110kV薛城站10kV16泰山中Ⅱ线 | 配#14团校变 | 400 | 134.201
10996 | 薛城供电中心 | 配电运检班 | 临城街道 | 110kV薛城站10kV16泰山中Ⅱ线 | 配#320高速服务区东 | 630 | 368.0851
10997 | 薛城供电中心 | 配电运检班 | 临城街道 | 110kV薛城站10kV16泰山中Ⅱ线 | 配#166职业中专 | 400 | 171.4326
10998 | 薛城供电中心 | 配电运检班 | 临城街道 | 110kV薛城站10kV16泰山中Ⅱ线 | 配#140泰鑫小区 | 160 | 0
10999 | 薛城供电中心 | 配电运检班 | 临城街道 | 110kV薛城站10kV16泰山中Ⅱ线 | 警苑东区2号箱变配变 | 400 | 76.3384
11000 | 薛城供电中心 | 配电运检班 | 临城街道 | 110kV薛城站10kV16泰山中Ⅱ线 | 配#141开发区实小 | 200 | 0
11001 | 薛城供电中心 | 配电运检班 | 临城街道 | 110kV薛城站10kV16泰山中Ⅱ线 | 怡苑小区南配#114 | 400 | 80.9783
11002 | 薛城供电中心 | 配电运检班 | 临城街道 | 110kV薛城站10kV16泰山中Ⅱ线 | 八中小区二号箱变1号配变 | 630 | 298.9178
11003 | 薛城供电中心 | 配电运检班 | 临城街道 | 110kV薛城站10kV17泰山中Ⅰ线 | 加华公馆3号箱变出线间隔配电变压器 | 630 | 269.7161
11004 | 薛城供电中心 | 配电运检班 | 临城街道 | 110kV薛城站10kV17泰山中Ⅰ线 | 加华公馆2号箱变出线间隔配电变压器 | 630 | 288.3519
11005 | 薛城供电中心 | 配电运检班 | 临城街道 | 110kV薛城站10kV17泰山中Ⅰ线 | 配#312城林郡北 | 400 | 106.7462
11006 | 薛城供电中心 | 配电运检班 | 临城街道 | 110kV薛城站10kV17泰山中Ⅰ线 | 配#188开元小区（北） | 315 | 75.6406
11007 | 薛城供电中心 | 配电运检班 | 临城街道 | 110kV薛城站10kV17泰山中Ⅰ线 | 配#75永兴花园箱变配电变压器 | 630 | 296.8437
11008 | 薛城供电中心 | 配电运检班 | 临城街道 | 110kV薛城站10kV17泰山中Ⅰ线 | 海河八一东变 | 630 | 200.9962
11009 | 薛城供电中心 | 配电运检班 | 临城街道 | 110kV薛城站10kV17泰山中Ⅰ线 | 配#454薛庄社区 | 400 | 208.0657
11010 | 薛城供电中心 | 配电运检班 | 临城街道 | 110kV薛城站10kV17泰山中Ⅰ线 | 配#472新安小区箱变变压器 | 630 | 176.4575
11011 | 薛城供电中心 | 配电运检班 | 临城街道 | 110kV薛城站10kV17泰山中Ⅰ线 | 配#345万达广场变压器 | 630 | 205.8357
11012 | 薛城供电中心 | 配电运检班 | 临城街道 | 110kV薛城站10kV17泰山中Ⅰ线 | 配#463新安小区箱变变压器 | 400 | 0
11013 | 薛城供电中心 | 配电运检班 | 临城街道 | 110kV薛城站10kV17泰山中Ⅰ线 | 配#311城林郡南 | 630 | 266.404
11014 | 薛城供电中心 | 配电运检班 | 临城街道 | 110kV薛城站10kV17泰山中Ⅰ线 | 配#112兴仁小区变压器 | 630 | 190.4373
11015 | 薛城供电中心 | 配电运检班 | 临城街道 | 110kV薛城站10kV17泰山中Ⅰ线 | 配#277沿河健身园变 | 400 | 0
11016 | 薛城供电中心 | 配电运检班 | 临城街道 | 110kV薛城站10kV17泰山中Ⅰ线 | 警苑西区箱变1号配变 | 400 | 88.7718
11017 | 薛城供电中心 | 配电运检班 | 临城街道 | 110kV薛城站10kV17泰山中Ⅰ线 | 加华公馆1号箱变出线间隔配电变压器 | 630 | 272.7718
11018 | 薛城供电中心 | 配电运检班 | 临城街道 | 110kV薛城站10kV17泰山中Ⅰ线 | 配#157薛城法院 | 400 | 121.97
11019 | 薛城供电中心 | 配电运检班 | 临城街道 | 110kV薛城站10kV17泰山中Ⅰ线 | 配#462四处宿舍箱变变压器 | 630 | 191.6943
11020 | 薛城供电中心 | 配电运检班 | 临城街道 | 110kV薛城站10kV17泰山中Ⅰ线 | 配#104海河八一 | 400 | 87.2006
11021 | 薛城供电中心 | 配电运检班 | 临城街道 | 110kV薛城站10kV18黄河中路Ⅱ线 | 配#433福苑社区配电室（通晟）#1变压器 | 630 | 291.7528
11022 | 薛城供电中心 | 配电运检班 | 临城街道 | 110kV薛城站10kV18黄河中路Ⅱ线 | 配#434福苑社区配电室（通晟）#2变压器 | 630 | 263.7213
11023 | 薛城供电中心 | 配电运检班 | 临城街道 | 110kV薛城站10kV18黄河中路Ⅱ线 | 配#440福苑社区物流中心配电变压器 | 400 | 34.1784
11024 | 薛城供电中心 | 配电运检班 | 临城街道 | 110kV薛城站10kV18黄河中路Ⅱ线 | 配#211福园社区新区（北） | 630 | 194.6543
11025 | 薛城供电中心 | 配电运检班 | 临城街道 | 110kV薛城站10kV18黄河中路Ⅱ线 | 配#170福苑社区新区（南） | 630 | 224.9424
11026 | 薛城供电中心 | 配电运检班 | 临城街道 | 110kV薛城站10kV19黄河中路Ⅰ线 | 福苑社区一号配变 | 630 | 330.2175
11027 | 薛城供电中心 | 配电运检班 | 临城街道 | 110kV薛城站10kV19黄河中路Ⅰ线 | 配#432福苑社区配电室(蒋庄)#1变压器 | 1000 | 240.7275
11028 | 薛城供电中心 | 配电运检班 | 临城街道 | 110kV薛城站10kV26松江路Ⅱ线 | 配#244福星花园二期4 | 1000 | 444.843
11029 | 薛城供电中心 | 配电运检班 | 临城街道 | 110kV薛城站10kV26松江路Ⅱ线 | 配#282福霖嘉园东 | 400 | 25.8582
11030 | 薛城供电中心 | 配电运检班 | 临城街道 | 110kV薛城站10kV26松江路Ⅱ线 | 配#343福霖嘉园二期#2变 | 400 | 107.9034
11031 | 薛城供电中心 | 配电运检班 | 常庄街道 | 110kV薛城站10kV26松江路Ⅱ线 | 水榭花都3号配电室11出线间隔配电变压器 | 1000 | 638.2849
11032 | 薛城供电中心 | 配电运检班 | 临城街道 | 110kV薛城站10kV26松江路Ⅱ线 | 配#241福星花园二期1 | 1000 | 374.51
11033 | 薛城供电中心 | 配电运检班 | 临城街道 | 110kV薛城站10kV26松江路Ⅱ线 | 配#179福星花园小区#3变 | 800 | 341.5085
11034 | 薛城供电中心 | 配电运检班 | 临城街道 | 110kV薛城站10kV26松江路Ⅱ线 | 水榭花都2号配电室11出线间隔配电变压器 | 1000 | 567.8919
11035 | 薛城供电中心 | 配电运检班 | 临城街道 | 110kV薛城站10kV26松江路Ⅱ线 | 配#180福星花园小区#4变 | 800 | 462.7407
11036 | 薛城供电中心 | 配电运检班 | 临城街道 | 110kV薛城站10kV26松江路Ⅱ线 | 水榭花都3号配电室12出线间隔配电变压器 | 1000 | 627.9085
11037 | 薛城供电中心 | 配电运检班 | 常庄街道 | 110kV薛城站10kV26松江路Ⅱ线 | 水榭花都1号配电室11出线间隔配电变压器 | 1000 | 634.9917
11038 | 薛城供电中心 | 配电运检班 | 临城街道 | 110kV薛城站10kV26松江路Ⅱ线 | 配#242福星花园二期2 | 1000 | 708.992
11039 | 薛城供电中心 | 配电运检班 | 临城街道 | 110kV薛城站10kV26松江路Ⅱ线 | 配#243福星花园二期3 | 1000 | 800
11040 | 薛城供电中心 | 配电运检班 | 临城街道 | 110kV薛城站10kV26松江路Ⅱ线 | 配#342福霖嘉园二期#1变 | 400 | 231.969
11041 | 薛城供电中心 | 配电运检班 | 临城街道 | 110kV薛城站10kV26松江路Ⅱ线 | 配#178福星花园小区#2变 | 800 | 389.9535
11042 | 薛城供电中心 | 配电运检班 | 临城街道 | 110kV薛城站10kV26松江路Ⅱ线 | 配#177福星花园小区#1变 | 800 | 379.3387
11043 | 薛城供电中心 | 配电运检班 | 常庄街道 | 110kV薛城站10kV26松江路Ⅱ线 | 水榭花都2号配电室12出线间隔配电变压器 | 800 | 529.8614
11044 | 薛城供电中心 | 配电运检班 | 临城街道 | 110kV薛城站10kV26松江路Ⅱ线 | 配#283福霖嘉园西 | 400 | 218.2415
11045 | 薛城供电中心 | 配电运检班 | 临城街道 | 110kV薛城站10kV31松江路Ⅰ线 | 水榭花都3号配电室22出线间隔配电变压器 | 1000 | 538.1216
11046 | 薛城供电中心 | 配电运检班 | 临城街道 | 110kV薛城站10kV31松江路Ⅰ线 | 水榭花都2号配电室21出线间隔配电变压器 | 800 | 472.7171
11047 | 薛城供电中心 | 配电运检班 | 临城街道 | 110kV薛城站10kV31松江路Ⅰ线 | 水榭花都1号配电室22出线间隔配电变压器 | 1000 | 620.0272
11048 | 薛城供电中心 | 配电运检班 | 临城街道 | 110kV薛城站10kV31松江路Ⅰ线 | 水榭花都3号配电室21出线间隔配电变压器 | 1000 | 627.3099
11049 | 薛城供电中心 | 配电运检班 | 临城街道 | 110kV薛城站10kV31松江路Ⅰ线 | 水榭花都2号配电室22出线间隔配电变压器 | 800 | 347.9931
11050 | 薛城供电中心 | 配电运检班 | 临城街道 | 110kV薛城站10kV33锦辉Ⅰ线 | 富和园小区（西）配变 | 630 | 243.9233
11051 | 薛城供电中心 | 配电运检班 | 临城街道 | 110kV薛城站10kV33锦辉Ⅰ线 | 配#474富田小区西 | 1000 | 441.7503
11052 | 薛城供电中心 | 配电运检班 | 临城街道 | 110kV薛城站10kV33锦辉Ⅰ线 | 配#154开发区国税宿舍西 | 315 | 39.1452
11053 | 薛城供电中心 | 配电运检班 | 临城街道 | 110kV薛城站10kV33锦辉Ⅰ线 | 科苑小区北2号变 | 630 | 160.4574
11054 | 薛城供电中心 | 配电运检班 | 临城街道 | 110kV薛城站10kV33锦辉Ⅰ线 | 配#76站前小区（北） | 630 | 143.2992
11055 | 薛城供电中心 | 配电运检班 | 临城街道 | 110kV薛城站10kV33锦辉Ⅰ线 | 配#473富田小区东变 | 630 | 223.434
11056 | 薛城供电中心 | 配电运检班 | 临城街道 | 110kV薛城站10kV33锦辉Ⅰ线 | 科苑小区南1号变 | 630 | 0
11057 | 薛城供电中心 | 配电运检班 | 临城街道 | 110kV薛城站10kV33锦辉Ⅰ线 | 科苑小区B | 400 | 0
11058 | 薛城供电中心 | 配电运检班 | 临城街道 | 110kV薛城站10kV34燕山路Ⅱ线 | 配#103海河花园（东） | 400 | 0
11059 | 薛城供电中心 | 配电运检班 | 临城街道 | 110kV薛城站10kV34燕山路Ⅱ线 | 配#32海河东路 | 400 | 0
11060 | 薛城供电中心 | 配电运检班 | 临城街道 | 110kV薛城站10kV34燕山路Ⅱ线 | 配#199海河花园（XB） | 630 | 204.7104
11061 | 薛城供电中心 | 配电运检班 | 临城街道 | 110kV薛城站10kV34燕山路Ⅱ线 | 配#200海河花园（北） | 400 | 33.2806
11062 | 薛城供电中心 | 配电运检班 | 临城街道 | 110kV薛城站10kV34燕山路Ⅱ线 | 海河花园南箱变1号配变 | 630 | 331.7259
11063 | 薛城供电中心 | 配电运检班 | 临城街道 | 110kV薛城站10kV34燕山路Ⅱ线 | 配#47燕山北路（善利缘北）新柱上变 | 400 | 53.757
11064 | 薛城供电中心 | 配电运检班 | 临城街道 | 110kV薛城站10kV34燕山路Ⅱ线 | 配#198海河花园（西） | 400 | 27.0154
11065 | 薛城供电中心 | 配电运检班 | 临城街道 | 110kV薛城站10kV34燕山路Ⅱ线 | 人民医院西变 | 400 | 0
11066 | 薛城供电中心 | 配电运检班 | 临城街道 | 110kV薛城站10kV34燕山路Ⅱ线 | 配#135农发行宿舍 | 400 | 53.0337
11067 | 薛城供电中心 | 配电运检班 | 临城街道 | 110kV薛城站10kV34燕山路Ⅱ线 | 配#50奚仲中学 | 400 | 52.036
11068 | 薛城供电中心 | 配电运检班 | 临城街道 | 110kV薛城站10kV34燕山路Ⅱ线 | 配#33人民医院南 | 630 | 220.7942
11069 | 薛城供电中心 | 配电运检班 | 临城街道 | 110kV薛城站10kV35燕山路Ⅰ线 | 配#195实小（西） | 400 | 0
11070 | 薛城供电中心 | 配电运检班 | 临城街道 | 110kV薛城站10kV35燕山路Ⅰ线 | 甘霖矿宿舍1号变 | 630 | 315.9504
11071 | 薛城供电中心 | 配电运检班 | 临城街道 | 110kV薛城站10kV35燕山路Ⅰ线 | 配#41实小（东） | 315 | 144.0537
11072 | 薛城供电中心 | 配电运检班 | 临城街道 | 110kV薛城站10kV35燕山路Ⅰ线 | 配#95燕山小区东南 | 400 | 32.4426
11073 | 薛城供电中心 | 配电运检班 | 临城街道 | 110kV薛城站10kV35燕山路Ⅰ线 | 甘霖矿宿舍2号变 | 630 | 111.7481
11074 | 薛城供电中心 | 配电运检班 | 临城街道 | 110kV薛城站10kV35燕山路Ⅰ线 | 配#98燕山小区东 | 400 | 55.6275
11075 | 薛城供电中心 | 配电运检班 | 临城街道 | 110kV薛城站10kV35燕山路Ⅰ线 | 配#43井亭矿宿舍 | 400 | 125.2622
11076 | 薛城供电中心 | 配电运检班 | 临城街道 | 110kV薛城站10kV36永福路Ⅱ线 | 配#36海河路 | 630 | 238.1311
11077 | 薛城供电中心 | 配电运检班 | 临城街道 | 110kV薛城站10kV36永福路Ⅱ线 | 配#318凤凰新苑 | 400 | 0
11078 | 薛城供电中心 | 配电运检班 | 临城街道 | 110kV薛城站10kV36永福路Ⅱ线 | 配#1临城站 | 400 | 93.4577
11079 | 薛城供电中心 | 配电运检班 | 临城街道 | 110kV薛城站10kV36永福路Ⅱ线 | 配#24公路局 | 400 | 119.6755
11080 | 薛城供电中心 | 配电运检班 | 临城街道 | 110kV薛城站10kV36永福路Ⅱ线 | 配#25福泉小区 | 630 | 215.829
11081 | 薛城供电中心 | 配电运检班 | 临城街道 | 110kV薛城站10kV36永福路Ⅱ线 | 配20福泉 | 400 | 1.7155
11082 | 薛城供电中心 | 配电运检班 | 临城街道 | 110kV薛城站10kV36永福路Ⅱ线 | 配#10福泉社区变 | 630 | 0
11083 | 薛城供电中心 | 配电运检班 | 临城街道 | 110kV薛城站10kV36永福路Ⅱ线 | 配#168海河新苑 | 400 | 0
11084 | 薛城供电中心 | 配电运检班 | 临城街道 | 110kV薛城站10kV36永福路Ⅱ线 | 配#367临城街道配电变压器 | 400 | 0
11085 | 薛城供电中心 | 配电运检班 | 临城街道 | 110kV薛城站10kV36永福路Ⅱ线 | 配#28建行 | 400 | 0
11086 | 薛城供电中心 | 配电运检班 | 临城街道 | 110kV薛城站10kV36永福路Ⅱ线 | 配#94燕山小区北B变 | 315 | 30.7651
11087 | 薛城供电中心 | 配电运检班 | 临城街道 | 110kV薛城站10kV36永福路Ⅱ线 | 福泉（盛泰） | 400 | 2.4148
11088 | 薛城供电中心 | 配电运检班 | 临城街道 | 110kV薛城站10kV36永福路Ⅱ线 | 配#27福泉花园 | 630 | 140.9108
11089 | 薛城供电中心 | 配电运检班 | 临城街道 | 110kV薛城站10kV36永福路Ⅱ线 | 配#267广大变 | 400 | 49.6417
11090 | 薛城供电中心 | 配电运检班 | 临城街道 | 110kV薛城站10kV36永福路Ⅱ线 | 配#71友谊路口 | 400 | 57.5829
11091 | 薛城供电中心 | 配电运检班 | 临城街道 | 110kV薛城站10kV36永福路Ⅱ线 | 配#35农行小区配变 | 630 | 319.0929
11092 | 薛城供电中心 | 配电运检班 | 临城街道 | 110kV薛城站10kV36永福路Ⅱ线 | 配#69北批东变 | 400 | 94.2957
11093 | 薛城供电中心 | 配电运检班 | 临城街道 | 110kV薛城站10kV36永福路Ⅱ线 | 配#93燕山小区北A变 | 400 | 237.0369
11094 | 薛城供电中心 | 配电运检班 | 临城街道 | 110kV薛城站10kV37永福路Ⅰ线 | 福兴花苑2号变压器 | 400 | 239.5111
11095 | 薛城供电中心 | 配电运检班 | 临城街道 | 110kV薛城站10kV37永福路Ⅰ线 | 配#269司法局变 | 400 | 85.7161
11096 | 薛城供电中心 | 配电运检班 | 临城街道 | 110kV薛城站10kV37永福路Ⅰ线 | 配#82福海花园配变 | 400 | 106.7462
11097 | 薛城供电中心 | 配电运检班 | 临城街道 | 110kV薛城站10kV37永福路Ⅰ线 | 配#317北批变 | 400 | 0
11098 | 薛城供电中心 | 配电运检班 | 临城街道 | 110kV薛城站10kV37永福路Ⅰ线 | 配#77福兴花苑 | 400 | 37.2312
11099 | 薛城供电中心 | 配电运检班 | 临城街道 | 110kV薛城站10kV37永福路Ⅰ线 | 配#105华海公司 | 400 | 177.4583
11100 | 薛城供电中心 | 配电运检班 | 临城街道 | 110kV薛城站10kV37永福路Ⅰ线 | 配#30商住城 | 315 | 12.9783
11101 | 薛城供电中心 | 配电运检班 | 临城街道 | 110kV薛城站10kV37永福路Ⅰ线 | 配#54北二大队部 | 400 | 104.3519
11102 | 薛城供电中心 | 配电运检班 | 临城街道 | 110kV薛城站10kV37永福路Ⅰ线 | 配#7北门口 | 400 | 18.4757
11103 | 薛城供电中心 | 配电运检班 | 临城街道 | 110kV薛城站10kV37永福路Ⅰ线 | 配#63北一 | 630 | 187.6718
11104 | 薛城供电中心 | 配电运检班 | 临城街道 | 110kV薛城站10kV37永福路Ⅰ线 | 配#333黄河西 | 315 | 77.9032
11105 | 薛城供电中心 | 配电运检班 | 临城街道 | 110kV薛城站10kV37永福路Ⅰ线 | 配#9文苑小区 | 500 | 220.526
11106 | 薛城供电中心 | 配电运检班 | 临城街道 | 110kV薛城站10kV37永福路Ⅰ线 | 配#174信用联社 | 400 | 183.8432
11107 | 薛城供电中心 | 配电运检班 | 临城街道 | 110kV薛城站10kV37永福路Ⅰ线 | 配#120红盾小区 | 315 | 82.4599
11108 | 薛城供电中心 | 配电运检班 | 临城街道 | 110kV薛城站10kV37永福路Ⅰ线 | 配#21华龙 | 630 | 298.9178
11109 | 薛城供电中心 | 配电运检班 | 临城街道 | 110kV薛城站10kV37永福路Ⅰ线 | 配#186北二花园 | 400 | 61.8128
11110 | 薛城供电中心 | 配电运检班 | 临城街道 | 110kV薛城站10kV37永福路Ⅰ线 | 配#106黄河大厦 | 400 | 40.1842
11111 | 薛城供电中心 | 配电运检班 | 临城街道 | 110kV薛城站10kV37永福路Ⅰ线 | 配#8炮团（XB） | 250 | 55.9419
11112 | 薛城供电中心 | 配电运检班 | 临城街道 | 110kV薛城站10kV37永福路Ⅰ线 | 配#40工商局 | 400 | 58.9397
11113 | 薛城供电中心 | 配电运检班 | 临城街道 | 110kV薛城站10kV37永福路Ⅰ线 | 配#273协和变 | 315 | 4.3877
11114 | 薛城供电中心 | 配电运检班 | 临城街道 | 110kV薛城站10kV37永福路Ⅰ线 | 配#152中医院宿舍 | 400 | 103.3892
11115 | 薛城供电中心 | 配电运检班 | 临城街道 | 110kV薛城站10kV37永福路Ⅰ线 | 配#322环卫变 | 400 | 76.3384
11116 | 薛城供电中心 | 配电运检班 | 临城街道 | 110kV薛城站10kV37永福路Ⅰ线 | 配#108矿机厂宿舍 | 400 | 10.6543
11117 | 薛城供电中心 | 配电运检班 | 临城街道 | 110kV薛城站10kV37永福路Ⅰ线 | 配#136啤酒厂宿舍 | 315 | 105.8469
11118 | 薛城供电中心 | 配电运检班 | 临城街道 | 110kV薛城站10kV37永福路Ⅰ线 | 北批西箱变1号配变 | 630 | 357.3481
11119 | 薛城供电中心 | 配电运检班 | 临城街道 | 110kV薛城站10kV38光明西路Ⅱ线 | 配#456铂悦赫府小区配电室1号变压器 | 1000 | 374.3104
11120 | 薛城供电中心 | 配电运检班 | 兴仁街道 | 110kV薛城站10kV38光明西路Ⅱ线 | 安泰花园西南箱变南变 | 400 | 111.9339
11121 | 薛城供电中心 | 配电运检班 | 临城街道 | 110kV薛城站10kV38光明西路Ⅱ线 | 配#97燕山小区北#2 | 630 | 272.7718
11122 | 薛城供电中心 | 配电运检班 | 临城街道 | 110kV薛城站10kV38光明西路Ⅱ线 | 配#55北一北 | 630 | 327.6406
11123 | 薛城供电中心 | 配电运检班 | 临城街道 | 110kV薛城站10kV38光明西路Ⅱ线 | 配#56北一南 | 500 | 111.6844
11124 | 薛城供电中心 | 配电运检班 | 兴仁街道 | 110kV薛城站10kV38光明西路Ⅱ线 | 安泰花园西北箱变东变 | 400 | 273.9932
11125 | 薛城供电中心 | 配电运检班 | 临城街道 | 110kV薛城站10kV38光明西路Ⅱ线 | 配#96燕山小区北#1 | 630 | 272.7718
11126 | 薛城供电中心 | 配电运检班 | 临城街道 | 110kV薛城站10kV38光明西路Ⅱ线 | 配#330凤凰台西配电变压器 | 200 | 48.0657
11127 | 薛城供电中心 | 配电运检班 | 兴仁街道 | 110kV薛城站10kV38光明西路Ⅱ线 | 安泰花园东北箱变西变 | 400 | 220.6758
11128 | 薛城供电中心 | 配电运检班 | 临城街道 | 110kV薛城站10kV38光明西路Ⅱ线 | 配#292临中宿舍 | 400 | 82.404
11129 | 薛城供电中心 | 配电运检班 | 兴仁街道 | 110kV薛城站10kV38光明西路Ⅱ线 | 安泰花园东北箱变东变 | 400 | 214.3341
11130 | 薛城供电中心 | 配电运检班 | 临城街道 | 110kV薛城站10kV38光明西路Ⅱ线 | 百益新村 | 630 | 260.3274
11131 | 薛城供电中心 | 配电运检班 | 临城街道 | 110kV薛城站10kV38光明西路Ⅱ线 | 配#64北一西 | 400 | 238.7346
11132 | 薛城供电中心 | 配电运检班 | 兴仁街道 | 110kV薛城站10kV38光明西路Ⅱ线 | 沁馨园#2箱变变压器 | 400 | 112.3263
11133 | 薛城供电中心 | 配电运检班 | 临城街道 | 110kV薛城站10kV38光明西路Ⅱ线 | 配#59北一新村一号变 | 630 | 205.8357
11134 | 薛城供电中心 | 配电运检班 | 兴仁街道 | 110kV薛城站10kV38光明西路Ⅱ线 | 安泰花园东南西箱变变压器 | 400 | 186.4143
11135 | 薛城供电中心 | 配电运检班 | 兴仁街道 | 110kV薛城站10kV38光明西路Ⅱ线 | 安泰花园西北箱变西变 | 400 | 212.1726
11136 | 薛城供电中心 | 配电运检班 | 兴仁街道 | 110kV薛城站10kV38光明西路Ⅱ线 | 安泰花园西南箱变北变 | 400 | 245.7873
11137 | 薛城供电中心 | 配电运检班 | 临城街道 | 110kV薛城站10kV38光明西路Ⅱ线 | 配#57北二中东变 | 400 | 0
11138 | 薛城供电中心 | 配电运检班 | 临城街道 | 110kV薛城站10kV38光明西路Ⅱ线 | 配#167北小 | 400 | 0
11139 | 薛城供电中心 | 配电运检班 | 兴仁街道 | 110kV薛城站10kV38光明西路Ⅱ线 | 沁馨园#1箱变变压器 | 400 | 255.5696
11140 | 薛城供电中心 | 配电运检班 | 兴仁街道 | 110kV薛城站10kV38光明西路Ⅱ线 | 安泰花园东南东箱变变压器 | 400 | 113.892
11141 | 薛城供电中心 | 配电运检班 | 临城街道 | 110kV薛城站10kV39光明西路Ⅰ线 | 配#60北二新村 | 400 | 124.1449
11142 | 薛城供电中心 | 配电运检班 | 临城街道 | 110kV薛城站10kV39光明西路Ⅰ线 | 配#65北二东 | 400 | 37.5105
11143 | 薛城供电中心 | 配电运检班 | 临城街道 | 110kV薛城站10kV39光明西路Ⅰ线 | 配#331天元化工北 | 400 | 186.4836
11144 | 薛城供电中心 | 配电运检班 | 临城街道 | 110kV薛城站10kV39光明西路Ⅰ线 | 配#422松江花苑配电变压器 | 630 | 191.6943
11145 | 薛城供电中心 | 配电运检班 | 临城街道 | 110kV薛城站10kV39光明西路Ⅰ线 | 嘉豪丽景配电室#2配电变压器 | 630 | 271.8919
11146 | 薛城供电中心 | 配电运检班 | 临城街道 | 110kV薛城站10kV39光明西路Ⅰ线 | 颐和园箱变1号配变 | 1000 | 658.8351
11147 | 薛城供电中心 | 配电运检班 | 临城街道 | 110kV薛城站10kV39光明西路Ⅰ线 | 配#138现代公寓 | 400 | 10.6543
11148 | 薛城供电中心 | 配电运检班 | 临城街道 | 110kV薛城站10kV39光明西路Ⅰ线 | 配#149鑫源小区 | 630 | 209.8582
11149 | 薛城供电中心 | 配电运检班 | 临城街道 | 110kV薛城站10kV39光明西路Ⅰ线 | 配#406怡然小区配电变压器 | 630 | 303.0659
11150 | 薛城供电中心 | 配电运检班 | 临城街道 | 110kV薛城站10kV39光明西路Ⅰ线 | 隆福俊园配电室1号配变 | 800 | 433.892
11151 | 薛城供电中心 | 配电运检班 | 临城街道 | 110kV薛城站10kV39光明西路Ⅰ线 | 百益花苑#2变 | 1250 | 700.5026
11152 | 薛城供电中心 | 配电运检班 | 临城街道 | 110kV薛城站10kV39光明西路Ⅰ线 | 配#290北二新村北 | 400 | 107.9034
11153 | 薛城供电中心 | 配电运检班 | 临城街道 | 110kV薛城站10kV39光明西路Ⅰ线 | 百益花苑#1变 | 1250 | 714.1784
11154 | 薛城供电中心 | 配电运检班 | 临城街道 | 110kV薛城站10kV39光明西路Ⅰ线 | 配#332天元化工南 | 200 | 82.7944
11155 | 薛城供电中心 | 配电运检班 | 临城街道 | 110kV薛城站10kV39光明西路Ⅰ线 | 隆福俊园配变 | 630 | 280.8838
11156 | 薛城供电中心 | 配电运检班 | 临城街道 | 110kV薛城站10kV39光明西路Ⅰ线 | 配#83凤凰名苑 | 250 | 0
11157 | 薛城供电中心 | 配电运检班 | 临城街道 | 110kV薛城站10kV39光明西路Ⅰ线 | 嘉豪丽景配电室#1配电变压器 | 630 | 271.2006
11158 | 薛城供电中心 | 配电运检班 | 临城街道 | 110kV薛城站10kV39光明西路Ⅰ线 | 配#457铂悦赫府小区配电室2号变压器 | 1000 | 767.1197
11159 | 薛城供电中心 | 配电运检班 | 沙沟镇 | 110kV龙潭站10kV15广场南路线 | 玉兰花园南区1室A1变 | 800 | 485.1592
11160 | 薛城供电中心 | 配电运检班 | 沙沟镇 | 110kV龙潭站10kV15广场南路线 | 玉兰花园南区2室B3变 | 800 | 612.482
11161 | 薛城供电中心 | 配电运检班 | 临城街道 | 110kV龙潭站10kV15广场南路线 | 壹号院A区3号配电室3号配变 | 630 | 249.5346
11162 | 薛城供电中心 | 配电运检班 | 临城街道 | 110kV龙潭站10kV15广场南路线 | 配#449枣矿壹号院A区1号配电室1号变 | 1000 | 678.7877
11163 | 薛城供电中心 | 配电运检班 | 临城街道 | 110kV龙潭站10kV15广场南路线 | 配#328高铁站充电桩变压器间隔配电变压器 | 630 | 289.3428
11164 | 薛城供电中心 | 配电运检班 | 沙沟镇 | 110kV龙潭站10kV15广场南路线 | 玉兰花园南区2室B1变 | 630 | 367.2413
11165 | 薛城供电中心 | 配电运检班 | 沙沟镇 | 110kV龙潭站10kV15广场南路线 | 玉兰花园南区1室A3变 | 800 | 364.4042
11166 | 薛城供电中心 | 配电运检班 | 沙沟镇 | 110kV龙潭站10kV15广场南路线 | 壹号院A区4号配电室3号配变 | 630 | 314.0342
11167 | 薛城供电中心 | 配电运检班 | 临城街道 | 110kV龙潭站10kV15广场南路线 | 壹号院A区4号配电室1号配变 | 630 | 297.407
11168 | 薛城供电中心 | 配电运检班 | 临城街道 | 110kV龙潭站10kV15广场南路线 | 配#451枣矿壹号院A区2号配电室1号变 | 800 | 519.4861
11169 | 薛城供电中心 | 配电运检班 | 临城街道 | 110kV龙潭站10kV15广场南路线 | 玉兰花园#1配电室 1号变压器 | 800 | 443.2794
11170 | 薛城供电中心 | 配电运检班 | 临城街道 | 110kV龙潭站10kV15广场南路线 | 玉兰花园#2配电室 3号变压器 | 800 | 372.9256
11171 | 薛城供电中心 | 配电运检班 | 沙沟镇 | 110kV龙潭站10kV15广场南路线 | 壹号院A区3号配电室1号配变 | 630 | 347.8082
11172 | 薛城供电中心 | 配电运检班 | 临城街道 | 110kV龙潭站10kV15广场南路线 | 配#447枣矿壹号院C区1号配电室1号变 | 630 | 375.0838
11173 | 薛城供电中心 | 配电运检班 | 临城街道 | 110kV龙潭站10kV19中和路线 | 薛城颐润园小区#3变 | 630 | 474.653
11174 | 薛城供电中心 | 配电运检班 | 临城街道 | 110kV龙潭站10kV19中和路线 | 配#423湘江花园二期1号配电室1号变压器 | 800 | 427.1452
11175 | 薛城供电中心 | 配电运检班 | 临城街道 | 110kV龙潭站10kV19中和路线 | 薛城种庄安置小区南#4变 | 1000 | 323.6307
11176 | 薛城供电中心 | 配电运检班 | 临城街道 | 110kV龙潭站10kV19中和路线 | 配#238奚仲花园#2 | 1250 | 611.7964
11177 | 薛城供电中心 | 配电运检班 | 临城街道 | 110kV龙潭站10kV19中和路线 | 薛城种庄安置小区北#3变 | 1000 | 441.7503
11178 | 薛城供电中心 | 配电运检班 | 临城街道 | 110kV龙潭站10kV19中和路线 | 配#239奚仲花园#3#1 | 1250 | 930.1242
11179 | 薛城供电中心 | 配电运检班 | 临城街道 | 110kV龙潭站10kV19中和路线 | 薛城种庄安置小区南#3变 | 1000 | 547.0005
11180 | 薛城供电中心 | 配电运检班 | 临城街道 | 110kV龙潭站10kV19中和路线 | 配#237奚仲花园#1 | 1250 | 495.697
11181 | 薛城供电中心 | 配电运检班 | 临城街道 | 110kV龙潭站10kV19中和路线 | 薛城颐润园小区#1变 | 800 | 266.5664
11182 | 薛城供电中心 | 配电运检班 | 临城街道 | 110kV龙潭站10kV19中和路线 | 薛城种庄安置小区北#4变 | 800 | 524.6904
11183 | 薛城供电中心 | 配电运检班 | 临城街道 | 110kV龙潭站10kV19中和路线 | 配#425湘江花园二期1号配电室3号变压器 | 800 | 340.7104
11184 | 薛城供电中心 | 配电运检班 | 临城街道 | 110kV龙潭站10kV19中和路线 | 配#240奚仲花园#4#1 | 1250 | 924.3878
11185 | 薛城供电中心 | 配电运检班 | 临城街道 | 110kV龙潭站10kV19中和路线 | 配#427湘江花园二期2号配电室1号变压器 | 1000 | 507.9931
11186 | 薛城供电中心 | 配电运检班 | 临城街道 | 110kV龙潭站10kV20昆仑Ⅰ线 | 配#294湖景花园一期#2变 | 1250 | 292.3048
11187 | 薛城供电中心 | 配电运检班 | 临城街道 | 110kV龙潭站10kV20昆仑Ⅰ线 | 配#296湖景花园一期#4变 | 1250 | 296.42
11188 | 薛城供电中心 | 配电运检班 | 临城街道 | 110kV龙潭站10kV20昆仑Ⅰ线 | 湖景二期配电室Ⅰ段5号配电变压器 | 1000 | 424.8904
11189 | 薛城供电中心 | 配电运检班 | 临城街道 | 110kV龙潭站10kV20昆仑Ⅰ线 | 湖景二期配电室Ⅱ段2号隔配电变压器 | 1000 | 534.1311
11190 | 薛城供电中心 | 配电运检班 | 临城街道 | 110kV龙潭站10kV20昆仑Ⅰ线 | 配#293湖景花园一期#1变 | 1250 | 787.5875
11191 | 薛城供电中心 | 配电运检班 | 临城街道 | 110kV龙潭站10kV20昆仑Ⅰ线 | 香樟园居民配电室#4变压器 | 1000 | 587.5875
11192 | 薛城供电中心 | 配电运检班 | 临城街道 | 110kV龙潭站10kV20昆仑Ⅰ线 | 湖景二期配电室Ⅰ段1号配电变压器 | 1000 | 545.8034
11193 | 薛城供电中心 | 配电运检班 | 临城街道 | 110kV龙潭站10kV20昆仑Ⅰ线 | 公园悦府B区1号配电室#4变 | 630 | 368.3679
11194 | 薛城供电中心 | 配电运检班 | 临城街道 | 110kV龙潭站10kV20昆仑Ⅰ线 | 湖景二期配电室Ⅱ段6号隔配电变压器 | 1000 | 602.6559
11195 | 薛城供电中心 | 配电运检班 | 临城街道 | 110kV龙潭站10kV20昆仑Ⅰ线 | 公园悦府B区1号配电室#3变 | 630 | 364.2117
11196 | 薛城供电中心 | 配电运检班 | 临城街道 | 110kV龙潭站10kV20昆仑Ⅰ线 | 配#295湖景花园一期#3变 | 1250 | 879.5359
11197 | 薛城供电中心 | 配电运检班 | 临城街道 | 110kV龙潭站10kV20昆仑Ⅰ线 | 公园悦府B区2号配电室配电室#2变 | 800 | 557.1855
11198 | 薛城供电中心 | 配电运检班 | 临城街道 | 110kV龙潭站10kV20昆仑Ⅰ线 | 10kV昆仑Ⅱ线公园悦府B区1号配电室配电室#配变1 | 1000 | 605.2622
11199 | 薛城供电中心 | 配电运检班 | 临城街道 | 110kV龙潭站10kV20昆仑Ⅰ线 | 公园悦府B区1号配电室#2变 | 1000 | 488.1361
11200 | 薛城供电中心 | 配电运检班 | 临城街道 | 110kV龙潭站10kV20昆仑Ⅰ线 | 湖景二期配电室Ⅱ段4号隔配电变压器 | 1250 | 743.3592
11201 | 薛城供电中心 | 配电运检班 | 临城街道 | 110kV龙潭站10kV20昆仑Ⅰ线 | 湖景二期配电室Ⅰ段3号配电变压器 | 1250 | 733.757
11202 | 薛城供电中心 | 配电运检班 | 临城街道 | 110kV龙潭站10kV20昆仑Ⅰ线 | 香樟园居民配电室#2变压器 | 800 | 597.5591
11203 | 薛城供电中心 | 配电运检班 | 临城街道 | 110kV龙潭站10kV20昆仑Ⅰ线 | 10kV昆仑Ⅱ线公园悦府B区2号配电室配电室#配变1 | 800 | 559.9816
11204 | 薛城供电中心 | 配电运检班 | 临城街道 | 110kV龙潭站10kV21长江东路Ⅰ线 | 配#314金水湾B区#3变 | 630 | 346.7067
11205 | 薛城供电中心 | 配电运检班 | 临城街道 | 110kV龙潭站10kV21长江东路Ⅰ线 | 配#288东小社区（北）#1变 | 1250 | 363.2614
11206 | 薛城供电中心 | 配电运检班 | 临城街道 | 110kV龙潭站10kV21长江东路Ⅰ线 | 配#289东小社区（北）#2变 | 1250 | 966.668
11207 | 薛城供电中心 | 配电运检班 | 临城街道 | 110kV龙潭站10kV21长江东路Ⅰ线 | 配#285东小社区（南）#2变1 | 630 | 502.8015
11208 | 薛城供电中心 | 配电运检班 | 常庄街道 | 110kV龙潭站10kV21长江东路Ⅰ线 | 配#313金水湾B区#2变 | 800 | 503.0334
11209 | 薛城供电中心 | 配电运检班 | 临城街道 | 110kV龙潭站10kV21长江东路Ⅰ线 | 配#315金水湾B区#4变 | 630 | 168.1252
11210 | 薛城供电中心 | 配电运检班 | 临城街道 | 110kV龙潭站10kV21长江东路Ⅰ线 | 配#284东小社区（南）#1变 | 630 | 128.7178
11211 | 薛城供电中心 | 配电运检班 | 临城街道 | 110kV龙潭站10kV21长江东路Ⅰ线 | 配#163临山小区 | 630 | 186.4148
11212 | 薛城供电中心 | 配电运检班 | 常庄街道 | 110kV龙潭站10kV21长江东路Ⅰ线 | 晟鸿郦景二号配电室2号配变 | 1000 | 553.7096
11213 | 薛城供电中心 | 配电运检班 | 临城街道 | 110kV龙潭站10kV21长江东路Ⅰ线 | 配#286东小社区（南）#3变 | 800 | 174.6246
11214 | 薛城供电中心 | 配电运检班 | 临城街道 | 110kV龙潭站10kV21长江东路Ⅰ线 | 配#287东小社区（南）#4变 | 800 | 500.2276
11215 | 薛城供电中心 | 配电运检班 | 临城街道 | 110kV龙潭站10kV21长江东路Ⅰ线 | 配#312金水湾B区#1变 | 800 | 429.2918
11216 | 薛城供电中心 | 配电运检班 | 常庄街道 | 110kV龙潭站10kV21长江东路Ⅰ线 | 晟鸿郦景1号配电室2号配变 | 1000 | 754.4623
11217 | 薛城供电中心 | 配电运检班 | 临城街道 | 110kV龙潭站10kV21长江东路Ⅰ线 | 配#346临山派出所东箱变出线间隔配电变压器 | 400 | 87.3123
11218 | 薛城供电中心 | 配电运检班 | 临城街道 | 110kV龙潭站10kV21长江东路Ⅰ线 | 配#430东山花园南变 | 630 | 274.6278
11219 | 薛城供电中心 | 配电运检班 | 临城街道 | 110kV龙潭站10kV21长江东路Ⅰ线 | 配#431东山花园北变 | 630 | 270.6349
11220 | 薛城供电中心 | 配电运检班 | 临城街道 | 110kV龙潭站10kV35广场南路Ⅱ线 | 壹号院A区3号配电室4号配变 | 630 | 297.892
11221 | 薛城供电中心 | 配电运检班 | 沙沟镇 | 110kV龙潭站10kV35广场南路Ⅱ线 | 玉兰花园南区1室A4变 | 800 | 433.892
11222 | 薛城供电中心 | 配电运检班 | 临城街道 | 110kV龙潭站10kV35广场南路Ⅱ线 | 壹号院A区4号配电室4号配变 | 630 | 345.3142
11223 | 薛城供电中心 | 配电运检班 | 沙沟镇 | 110kV龙潭站10kV35广场南路Ⅱ线 | 配#452枣矿壹号院A区2号配电室2号变 | 800 | 503.8432
11224 | 薛城供电中心 | 配电运检班 | 沙沟镇 | 110kV龙潭站10kV35广场南路Ⅱ线 | 玉兰花园南区1室A2变 | 800 | 559.4412
11225 | 薛城供电中心 | 配电运检班 | 临城街道 | 110kV龙潭站10kV35广场南路Ⅱ线 | 壹号院A区4号配电室2号配变 | 630 | 444.6409
11226 | 薛城供电中心 | 配电运检班 | 临城街道 | 110kV龙潭站10kV35广场南路Ⅱ线 | 配#448枣矿壹号院C区1号配电室2号变 | 630 | 297.892
11227 | 薛城供电中心 | 配电运检班 | 临城街道 | 110kV龙潭站10kV35广场南路Ⅱ线 | 配#450枣矿壹号院A区1号配电室2号变 | 1000 | 593.892
11228 | 薛城供电中心 | 配电运检班 | 沙沟镇 | 110kV龙潭站10kV35广场南路Ⅱ线 | 玉兰花园#1配电室 2号变压器 | 800 | 572.2649
11229 | 薛城供电中心 | 配电运检班 | 沙沟镇 | 110kV龙潭站10kV35广场南路Ⅱ线 | 玉兰花园南区2室B4变 | 800 | 562.0251
11230 | 薛城供电中心 | 配电运检班 | 沙沟镇 | 110kV龙潭站10kV35广场南路Ⅱ线 | 玉兰花园#2配电室 4号变压器 | 800 | 433.892
11231 | 薛城供电中心 | 配电运检班 | 沙沟镇 | 110kV龙潭站10kV35广场南路Ⅱ线 | 壹号院A区3号配电室2号配变 | 630 | 386.0577
11232 | 薛城供电中心 | 配电运检班 | 沙沟镇 | 110kV龙潭站10kV35广场南路Ⅱ线 | 玉兰花园南区2室B2变 | 630 | 94.6591
11233 | 薛城供电中心 | 配电运检班 | 常庄街道 | 110kV龙潭站10kV39中和路Ⅱ线 | 配#428湘江花园二期2号配电室2号变压器 | 1000 | 535.8354
11234 | 薛城供电中心 | 配电运检班 | 临城街道 | 110kV龙潭站10kV39中和路Ⅱ线 | 配#424湘江花园二期1号配电室2号变压器 | 800 | 381.8128
11235 | 薛城供电中心 | 配电运检班 | 临城街道 | 110kV龙潭站10kV39中和路Ⅱ线 | 配#426湘江花园二期1号配电室4号变压器 | 800 | 360.1842
11236 | 薛城供电中心 | 配电运检班 | 临城街道 | 110kV龙潭站10kV40昆仑Ⅱ线 | 配#480公园悦府A区南配电室3号变压器 | 800 | 511.5848
11237 | 薛城供电中心 | 配电运检班 | 临城街道 | 110kV龙潭站10kV40昆仑Ⅱ线 | 配#479公园悦府A区南配电室2号变压器 | 800 | 431.9339
11238 | 薛城供电中心 | 配电运检班 | 临城街道 | 110kV龙潭站10kV40昆仑Ⅱ线 | 配#374公园悦府A区北配电室#4号变 | 1000 | 587.5875
11239 | 薛城供电中心 | 配电运检班 | 临城街道 | 110kV龙潭站10kV40昆仑Ⅱ线 | 香樟园居民配电室#3变压器 | 1000 | 593.892
11240 | 薛城供电中心 | 配电运检班 | 临城街道 | 110kV龙潭站10kV40昆仑Ⅱ线 | 配#371公园悦府A区北配电室#1号变 | 1000 | 597.4807
11241 | 薛城供电中心 | 配电运检班 | 临城街道 | 110kV龙潭站10kV40昆仑Ⅱ线 | A4变压器 大都现代城一期配电室（SCB12-1250） | 1250 | 783.3892
11242 | 薛城供电中心 | 配电运检班 | 临城街道 | 110kV龙潭站10kV40昆仑Ⅱ线 | 配#481公园悦府A区南配电室4号变压器 | 800 | 410.6278
11243 | 薛城供电中心 | 配电运检班 | 临城街道 | 110kV龙潭站10kV40昆仑Ⅱ线 | 配#478公园悦府A区南配电室1号变压器 | 800 | 444.3843
11244 | 薛城供电中心 | 配电运检班 | 常庄街道 | 110kV龙潭站10kV40昆仑Ⅱ线 | A2变压器 大都现代城一期配电室（SCB12-1250） | 1250 | 763.3949
11245 | 薛城供电中心 | 配电运检班 | 临城街道 | 110kV龙潭站10kV40昆仑Ⅱ线 | 配#373公园悦府A区北配电室#3号变 | 1000 | 565.9722
11246 | 薛城供电中心 | 配电运检班 | 临城街道 | 110kV龙潭站10kV40昆仑Ⅱ线 | 配#372公园悦府A区北配电室#2号变 | 1000 | 552.3877
11247 | 薛城供电中心 | 配电运检班 | 临城街道 | 110kV龙潭站10kV40昆仑Ⅱ线 | 香樟园居民配电室#1变压器 | 800 | 556.1158
11248 | 薛城供电中心 | 配电运检班 | 常庄街道 | 110kV龙潭站10kV41长江东路Ⅱ线 | 晟鸿郦景1号配电室1号配变 | 1000 | 735.0458
11249 | 薛城供电中心 | 配电运检班 | 临城街道 | 110kV龙潭站10kV41长江东路Ⅱ线 | 配#329江南人家变压器 | 200 | 28.9222
11250 | 薛城供电中心 | 配电运检班 | 常庄街道 | 110kV龙潭站10kV41长江东路Ⅱ线 | 晟鸿郦景二号配电室1号配变 | 1000 | 722.7944
11251 | 薛城供电中心 | 配电运检班 | 临城街道 | 110kV龙潭站10kV41长江东路Ⅱ线 | 财苑小区1号配变 | 400 | 107.5875
11252 | 薛城供电中心 | 配电运检班 | 临城街道 | 110kV龙潭站10kV41长江东路Ⅱ线 | 春光小区配变 | 630 | 457.9932
11253 | 薛城供电中心 | 配电运检班 | 沙沟镇 | 35kV沙沟站10kV22曹沃线 | 壹号院三期1号配变 | 630 | 342.2589
11254 | 薛城供电中心 | 陶庄供电所 | 陶庄镇 | 35kV陶庄站10kV13陶东线 | 后院山东 | 200 | 37.5307
11255 | 薛城供电中心 | 陶庄供电所 | 陶庄镇 | 35kV陶庄站10kV13陶东线 | 前院山北 | 200 | 38.0694
11256 | 薛城供电中心 | 陶庄供电所 | 陶庄镇 | 35kV陶庄站10kV13陶东线 | 后院山西 | 200 | 37.4908
11257 | 薛城供电中心 | 陶庄供电所 | 陶庄镇 | 35kV陶庄站10kV13陶东线 | 陶庄院山西六区配电变压器 | 630 | 297.892
11258 | 薛城供电中心 | 陶庄供电所 | 陶庄镇 | 35kV陶庄站10kV13陶东线 | 徐村 | 400 | 71.5896
11259 | 薛城供电中心 | 陶庄供电所 | 陶庄镇 | 35kV陶庄站10kV13陶东线 | 陶庄院山三区2箱变配电变压器 | 400 | 215.4357
11260 | 薛城供电中心 | 陶庄供电所 | 陶庄镇 | 35kV陶庄站10kV13陶东线 | 陶庄通晟三区配电变压器 | 630 | 351.9639
11261 | 薛城供电中心 | 陶庄供电所 | 陶庄镇 | 35kV陶庄站10kV13陶东线 | 前院山 | 400 | 104.3519
11262 | 薛城供电中心 | 陶庄供电所 | 陶庄镇 | 35kV陶庄站10kV13陶东线 | 前院山新村 | 400 | 78.5731
11263 | 薛城供电中心 | 陶庄供电所 | 陶庄镇 | 35kV陶庄站10kV13陶东线 | 前院山西 | 200 | 0
11264 | 薛城供电中心 | 陶庄供电所 | 陶庄镇 | 35kV陶庄站10kV13陶东线 | 陶庄院山西五区配电变压器 | 400 | 172.2673
11265 | 薛城供电中心 | 陶庄供电所 | 陶庄镇 | 35kV陶庄站10kV13陶东线 | 前院山中 | 200 | 0
11266 | 薛城供电中心 | 陶庄供电所 | 陶庄镇 | 35kV陶庄站10kV13陶东线 | 陶庄院山三区1柱上变 | 400 | 259.5414
11267 | 薛城供电中心 | 陶庄供电所 | 陶庄镇 | 35kV陶庄站10kV13陶东线 | 中武穴台区 | 400 | 155.4306
11268 | 薛城供电中心 | 陶庄供电所 | 陶庄镇 | 35kV陶庄站10kV13陶东线 | 陶庄院山二区1号箱变配电变压器 | 400 | 214.3258
11269 | 薛城供电中心 | 陶庄供电所 | 陶庄镇 | 35kV陶庄站10kV13陶东线 | 中武穴北台区 | 200 | 0
11270 | 薛城供电中心 | 陶庄供电所 | 陶庄镇 | 35kV陶庄站10kV13陶东线 | 后院山西北变 | 400 | 84.5588
11271 | 薛城供电中心 | 陶庄供电所 | 陶庄镇 | 35kV陶庄站10kV13陶东线 | 陶庄院山三区1箱变配电变压器 | 630 | 212.0264
11272 | 薛城供电中心 | 陶庄供电所 | 陶庄镇 | 35kV陶庄站10kV13陶东线 | 陶庄院山三区2柱上变 | 400 | 215.2071
11273 | 薛城供电中心 | 陶庄供电所 | 陶庄镇 | 35kV陶庄站10kV13陶东线 | 陶庄站后院山南台区400kVA | 400 | 0
11274 | 薛城供电中心 | 陶庄供电所 | 陶庄镇 | 35kV陶庄站10kV13陶东线 | 陶庄院山四区1号台变 | 400 | 225.4644
11275 | 薛城供电中心 | 陶庄供电所 | 陶庄镇 | 35kV陶庄站10kV13陶东线 | 后院山北台区 | 200 | 0
11276 | 薛城供电中心 | 陶庄供电所 | 陶庄镇 | 35kV陶庄站10kV13陶东线 | 陶庄院山四区2号台变 | 400 | 183.9064
11277 | 薛城供电中心 | 陶庄供电所 | 陶庄镇 | 35kV陶庄站10kV13陶东线 | 陶庄通晟二区配电变压器 | 630 | 293.764
11278 | 薛城供电中心 | 陶庄供电所 | 陶庄镇 | 35kV陶庄站10kV13陶东线 | 陶庄院山东六区配电变压器 | 500 | 187.5875
11279 | 薛城供电中心 | 陶庄供电所 | 陶庄镇 | 35kV陶庄站10kV13陶东线 | 陶庄院山二区1号配电室配电变压器 | 400 | 242.7944
11280 | 薛城供电中心 | 陶庄供电所 | 陶庄镇 | 35kV陶庄站10kV13陶东线 | 徐村#2变 | 200 | 0
11281 | 薛城供电中心 | 陶庄供电所 | 陶庄镇 | 35kV陶庄站10kV13陶东线 | 陶庄院山东五区1号箱变配电变压器 | 400 | 104.2898
11282 | 薛城供电中心 | 陶庄供电所 | 陶庄镇 | 35kV陶庄站10kV13陶东线 | 陶庄院山东六区台变 | 100 | 0
11283 | 薛城供电中心 | 陶庄供电所 | 陶庄镇 | 35kV陶庄站10kV13陶东线 | 后院山中台区400 | 400 | 83.7552
11284 | 薛城供电中心 | 陶庄供电所 | 陶庄镇 | 35kV陶庄站10kV13陶东线 | 陶庄院山一区台变 | 400 | 186.151
11285 | 薛城供电中心 | 陶庄供电所 | 陶庄镇 | 35kV陶庄站10kV13陶东线 | 后院山东北变 | 200 | 0
11286 | 薛城供电中心 | 陶庄供电所 | 陶庄镇 | 35kV陶庄站10kV13陶东线 | 陶庄通晟一区配电变压器 | 630 | 312.9964
11287 | 薛城供电中心 | 陶庄供电所 | 陶庄镇 | 35kV陶庄站10kV15陶西线 | 野场子中台区 | 400 | 65.6038
11288 | 薛城供电中心 | 陶庄供电所 | 陶庄镇 | 35kV陶庄站10kV15陶西线 | 陶庄幸福花园北区#3台区配电变压器 | 630 | 235.2499
11289 | 薛城供电中心 | 陶庄供电所 | 陶庄镇 | 35kV陶庄站10kV15陶西线 | 祥和家园1号630变压器 | 630 | 291.5875
11290 | 薛城供电中心 | 陶庄供电所 | 陶庄镇 | 35kV陶庄站10kV15陶西线 | 野场子南 | 400 | 91.7418
11291 | 薛城供电中心 | 陶庄供电所 | 陶庄镇 | 35kV陶庄站10kV15陶西线 | 祥和家园3台区 | 630 | 369.2088
11292 | 薛城供电中心 | 陶庄供电所 | 陶庄镇 | 35kV陶庄站10kV15陶西线 | 野场子村内 | 200 | 0
11293 | 薛城供电中心 | 陶庄供电所 | 陶庄镇 | 35kV陶庄站10kV15陶西线 | 陶庄幸福花园北区#2台区配电变压器 | 630 | 351.6948
11294 | 薛城供电中心 | 陶庄供电所 | 陶庄镇 | 35kV陶庄站10kV15陶西线 | 陶庄西七区配电变压器 | 200 | 0
11295 | 薛城供电中心 | 陶庄供电所 | 陶庄镇 | 35kV陶庄站10kV15陶西线 | 陶庄民心小区台区 | 100 | 20.4713
11296 | 薛城供电中心 | 陶庄供电所 | 陶庄镇 | 35kV陶庄站10kV15陶西线 | 陶庄医院宿舍台区 | 200 | 85.7961
11297 | 薛城供电中心 | 陶庄供电所 | 陶庄镇 | 35kV陶庄站10kV15陶西线 | 陶庄西门外小区南区配电变压器 | 630 | 274.6574
11298 | 薛城供电中心 | 陶庄供电所 | 陶庄镇 | 35kV陶庄站10kV15陶西线 | 陶庄西一区台区 | 400 | 216.9646
11299 | 薛城供电中心 | 陶庄供电所 | 陶庄镇 | 35kV陶庄站10kV15陶西线 | 陶庄幸福花苑南区2号配电变压器 | 630 | 295.8381
11300 | 薛城供电中心 | 陶庄供电所 | 陶庄镇 | 35kV陶庄站10kV15陶西线 | 陶庄南三区台区 | 400 | 107.5875
11301 | 薛城供电中心 | 陶庄供电所 | 陶庄镇 | 35kV陶庄站10kV15陶西线 | 陶庄西四区台区 | 400 | 247.4921
11302 | 薛城供电中心 | 陶庄供电所 | 陶庄镇 | 35kV陶庄站10kV15陶西线 | 陶庄西门外小区北区配电变压器 | 630 | 306.2713
11303 | 薛城供电中心 | 陶庄供电所 | 陶庄镇 | 35kV陶庄站10kV15陶西线 | 陶庄幸福花园北区#1台区配电变压器630 | 630 | 336.1883
11304 | 薛城供电中心 | 陶庄供电所 | 陶庄镇 | 35kV陶庄站10kV15陶西线 | 陶庄幸福花园东区配电变压器 | 630 | 210.0865
11305 | 薛城供电中心 | 陶庄供电所 | 陶庄镇 | 35kV陶庄站10kV15陶西线 | 陶庄龙泉广场充电桩箱变400箱式变1号配变 | 400 | 88.5494
11306 | 薛城供电中心 | 陶庄供电所 | 陶庄镇 | 35kV陶庄站10kV15陶西线 | 周楼南台区 | 200 | 93.3582
11307 | 薛城供电中心 | 陶庄供电所 | 陶庄镇 | 35kV陶庄站10kV15陶西线 | 交通街南 | 400 | 90.6278
11308 | 薛城供电中心 | 陶庄供电所 | 陶庄镇 | 35kV陶庄站10kV15陶西线 | 陶庄504宿舍台区 | 200 | 0
11309 | 薛城供电中心 | 陶庄供电所 | 陶庄镇 | 35kV陶庄站10kV15陶西线 | 尚东社区2 | 800 | 431.1358
11310 | 薛城供电中心 | 陶庄供电所 | 陶庄镇 | 35kV陶庄站10kV15陶西线 | 祥和家园2号箱式变1号配变 | 500 | 215.7291
11311 | 薛城供电中心 | 陶庄供电所 | 陶庄镇 | 35kV陶庄站10kV15陶西线 | 尚马东南台区 | 200 | 90.3182
11312 | 薛城供电中心 | 陶庄供电所 | 陶庄镇 | 35kV陶庄站10kV15陶西线 | 胡村东台区 | 200 | 80.6084
11313 | 薛城供电中心 | 陶庄供电所 | 陶庄镇 | 35kV陶庄站10kV15陶西线 | 野场子北 | 400 | 38.149
11314 | 薛城供电中心 | 陶庄供电所 | 陶庄镇 | 35kV陶庄站10kV15陶西线 | 罗庄 | 400 | 103.5139
11315 | 薛城供电中心 | 陶庄供电所 | 陶庄镇 | 35kV陶庄站10kV15陶西线 | 祥和家园4台区箱式变1号配变 | 800 | 449.2029
11316 | 薛城供电中心 | 陶庄供电所 | 陶庄镇 | 35kV陶庄站10kV15陶西线 | 陶庄幸福花苑南区5号配电变压器 | 630 | 332.0402
11317 | 薛城供电中心 | 陶庄供电所 | 陶庄镇 | 35kV陶庄站10kV15陶西线 | 幸福东区#2变箱式变1号配变 | 630 | 311.3622
11318 | 薛城供电中心 | 陶庄供电所 | 陶庄镇 | 35kV陶庄站10kV15陶西线 | 陶庄幸福花苑南区3号配电变压器 | 630 | 334.9313
11319 | 薛城供电中心 | 陶庄供电所 | 陶庄镇 | 35kV陶庄站10kV15陶西线 | 尚东社区1 | 800 | 437.2812
11320 | 薛城供电中心 | 陶庄供电所 | 陶庄镇 | 35kV陶庄站10kV15陶西线 | 卢庄 | 200 | 2.7532
11321 | 薛城供电中心 | 陶庄供电所 | 陶庄镇 | 35kV陶庄站10kV15陶西线 | 陶庄幸福花苑南区4号配电变压器 | 630 | 286.8488
11322 | 薛城供电中心 | 陶庄供电所 | 陶庄镇 | 35kV陶庄站10kV15陶西线 | 周楼东台区 | 200 | 72.1685
11323 | 薛城供电中心 | 陶庄供电所 | 陶庄镇 | 35kV陶庄站10kV15陶西线 | 陶庄幸福花苑南区1号配电变压器 | 630 | 285.8448
11324 | 薛城供电中心 | 陶庄供电所 | 陶庄镇 | 35kV陶庄站10kV15陶西线 | 罗庄南 | 400 | 198.5682
11325 | 薛城供电中心 | 陶庄供电所 | 陶庄镇 | 35kV陶庄站10kV15陶西线 | 刘胡庄南200kVA | 200 | 0
11326 | 薛城供电中心 | 陶庄供电所 | 陶庄镇 | 35kV陶庄站10kV15陶西线 | 周楼 | 400 | 180.9301
11327 | 薛城供电中心 | 陶庄供电所 | 陶庄镇 | 35kV陶庄站10kV15陶西线 | 交通街 | 400 | 112.2531
11328 | 薛城供电中心 | 陶庄供电所 | 陶庄镇 | 35kV陶庄站10kV15陶西线 | 陶庄西六区配电变压器 | 630 | 394.5767
11329 | 薛城供电中心 | 陶庄供电所 | 陶庄镇 | 35kV陶庄站10kV15陶西线 | 陶庄幸福花园北区#4台区配电变压器 | 630 | 222.0512
11330 | 薛城供电中心 | 陶庄供电所 | 陶庄镇 | 35kV陶庄站10kV15陶西线 | 陶庄西五区台区 | 200 | 0
11331 | 薛城供电中心 | 陶庄供电所 | 陶庄镇 | 35kV陶庄站10kV15陶西线 | 陶庄青年村台区 | 200 | 104.6453
11332 | 薛城供电中心 | 陶庄供电所 | 陶庄镇 | 35kV陶庄站10kV16陶南线 | 小武穴六号井台区 | 100 | 0
11333 | 薛城供电中心 | 陶庄供电所 | 陶庄镇 | 35kV陶庄站10kV16陶南线 | 小武穴东 | 200 | 56.2463
11334 | 薛城供电中心 | 陶庄供电所 | 陶庄镇 | 35kV陶庄站10kV16陶南线 | 史湖村 | 160 | 0
11335 | 薛城供电中心 | 陶庄供电所 | 陶庄镇 | 35kV陶庄站10kV16陶南线 | 小武穴四队 | 200 | 0
11336 | 薛城供电中心 | 陶庄供电所 | 陶庄镇 | 35kV陶庄站10kV16陶南线 | 小武穴中 | 400 | 107.5875
11337 | 薛城供电中心 | 陶庄供电所 | 陶庄镇 | 35kV陶庄站10kV16陶南线 | 小武穴东南 | 200 | 34.9568
11338 | 薛城供电中心 | 陶庄供电所 | 陶庄镇 | 35kV陶庄站10kV16陶南线 | 小武穴村西 | 400 | 159.6307
11339 | 薛城供电中心 | 陶庄供电所 | 陶庄镇 | 35kV陶庄站10kV16陶南线 | 小武穴新村 | 200 | 38.8276
11340 | 薛城供电中心 | 陶庄供电所 | 陶庄镇 | 35kV陶庄站10kV16陶南线 | 前院山村南 | 200 | 0
11341 | 薛城供电中心 | 陶庄供电所 | 陶庄镇 | 35kV陶庄站10kV16陶南线 | 陶庄卫校台区配电变压器 | 200 | 0
11342 | 薛城供电中心 | 陶庄供电所 | 陶庄镇 | 35kV陶庄站10kV16陶南线 | 前院山(副业) | 200 | 23.3843
11343 | 薛城供电中心 | 陶庄供电所 | 陶庄镇 | 35kV陶庄站10kV16陶南线 | 史湖南变 | 200 | 31.9639
11344 | 薛城供电中心 | 陶庄供电所 | 陶庄镇 | 35kV陶庄站10kV16陶南线 | 前院山枣曹路变 | 200 | 8.0274
11345 | 薛城供电中心 | 陶庄供电所 | 陶庄镇 | 35kV陶庄站10kV18岚山线 | 下天齐庙 | 200 | 14.0963
11346 | 薛城供电中心 | 陶庄供电所 | 陶庄镇 | 35kV陶庄站10kV18岚山线 | 上武穴店韩路台区 | 200 | 54.251
11347 | 薛城供电中心 | 陶庄供电所 | 陶庄镇 | 35kV陶庄站10kV18岚山线 | 陶庄立新花苑1号箱变配电变压器 | 630 | 175.1017
11348 | 薛城供电中心 | 陶庄供电所 | 陶庄镇 | 35kV陶庄站10kV18岚山线 | 岚山路变 | 200 | 0
11349 | 薛城供电中心 | 陶庄供电所 | 陶庄镇 | 35kV陶庄站10kV18岚山线 | 陶庄金福花苑1变配电变压器 | 630 | 298.2661
11350 | 薛城供电中心 | 陶庄供电所 | 陶庄镇 | 35kV陶庄站10kV18岚山线 | 陶庄北山宿舍台区 | 200 | 64.9132
11351 | 薛城供电中心 | 陶庄供电所 | 陶庄镇 | 35kV陶庄站10kV18岚山线 | 于山东台区 | 200 | 0
11352 | 薛城供电中心 | 陶庄供电所 | 陶庄镇 | 35kV陶庄站10kV18岚山线 | 陶庄金福花苑3变配电变压器 | 630 | 274.6278
11353 | 薛城供电中心 | 陶庄供电所 | 陶庄镇 | 35kV陶庄站10kV18岚山线 | 上武穴北台区 | 400 | 107.5875
11354 | 薛城供电中心 | 陶庄供电所 | 陶庄镇 | 35kV陶庄站10kV18岚山线 | 西防备北台区 | 200 | 26.733
11355 | 薛城供电中心 | 陶庄供电所 | 陶庄镇 | 35kV陶庄站10kV18岚山线 | 唐庄新村2台区 | 400 | 113.892
11356 | 薛城供电中心 | 陶庄供电所 | 陶庄镇 | 35kV陶庄站10kV18岚山线 | 西防备小区 | 400 | 167.9858
11357 | 薛城供电中心 | 陶庄供电所 | 陶庄镇 | 35kV陶庄站10kV18岚山线 | 陶庄立新花苑2号箱变配电变压器 | 630 | 270.8863
11358 | 薛城供电中心 | 陶庄供电所 | 陶庄镇 | 35kV陶庄站10kV18岚山线 | 西防备 | 400 | 177.6579
11359 | 薛城供电中心 | 陶庄供电所 | 陶庄镇 | 35kV陶庄站10kV18岚山线 | 凯乐小区变压器 | 630 | 307.037
11360 | 薛城供电中心 | 陶庄供电所 | 陶庄镇 | 35kV陶庄站10kV18岚山线 | 唐庄二台区 | 160 | 28.7356
11361 | 薛城供电中心 | 陶庄供电所 | 陶庄镇 | 35kV陶庄站10kV18岚山线 | 唐庄村一 | 200 | 0
11362 | 薛城供电中心 | 陶庄供电所 | 陶庄镇 | 35kV陶庄站10kV18岚山线 | 尚马东台区 | 400 | 213.3731
11363 | 薛城供电中心 | 陶庄供电所 | 陶庄镇 | 35kV陶庄站10kV18岚山线 | 刘胡庄台区 | 315 | 92.2957
11364 | 薛城供电中心 | 陶庄供电所 | 陶庄镇 | 35kV陶庄站10kV18岚山线 | 陶庄裴庄台区 | 400 | 207.946
11365 | 薛城供电中心 | 陶庄供电所 | 陶庄镇 | 35kV陶庄站10kV18岚山线 | 唐口东台区 | 200 | 0
11366 | 薛城供电中心 | 陶庄供电所 | 陶庄镇 | 35kV陶庄站10kV18岚山线 | 陶庄五零一宿舍2号箱变配电变压器 | 400 | 182.7148
11367 | 薛城供电中心 | 陶庄供电所 | 陶庄镇 | 35kV陶庄站10kV18岚山线 | 陶庄东宿舍小区配电变压器 | 400 | 208.9037
11368 | 薛城供电中心 | 陶庄供电所 | 陶庄镇 | 35kV陶庄站10kV18岚山线 | 西防备小区 | 630 | 274.6278
11369 | 薛城供电中心 | 陶庄供电所 | 陶庄镇 | 35kV陶庄站10kV18岚山线 | 陶庄西八区配电变压器 | 400 | 180.8858
11370 | 薛城供电中心 | 陶庄供电所 | 陶庄镇 | 35kV陶庄站10kV18岚山线 | 唐庄新村 | 400 | 75.6201
11371 | 薛城供电中心 | 陶庄供电所 | 陶庄镇 | 35kV陶庄站10kV18岚山线 | 陶庄安居小区西台区配电变压器 | 630 | 316.4452
11372 | 薛城供电中心 | 陶庄供电所 | 陶庄镇 | 35kV陶庄站10kV18岚山线 | 尚马西南配电变压器 | 400 | 128.7739
11373 | 薛城供电中心 | 陶庄供电所 | 陶庄镇 | 35kV陶庄站10kV18岚山线 | 陶庄金福花苑2变配电变压器 | 630 | 371.5228
11374 | 薛城供电中心 | 陶庄供电所 | 陶庄镇 | 35kV陶庄站10kV18岚山线 | 下天齐西 | 160 | 45.4918
11375 | 薛城供电中心 | 陶庄供电所 | 陶庄镇 | 35kV陶庄站10kV18岚山线 | 上武穴南台区200 | 200 | 12.0179
11376 | 薛城供电中心 | 陶庄供电所 | 陶庄镇 | 35kV陶庄站10kV18岚山线 | 尚马西台区 | 200 | 0
11377 | 薛城供电中心 | 陶庄供电所 | 陶庄镇 | 35kV陶庄站10kV18岚山线 | 陶庄供电工程处台区 | 400 | 165.1176
11378 | 薛城供电中心 | 陶庄供电所 | 陶庄镇 | 35kV陶庄站10kV18岚山线 | 上武穴五队 | 200 | 76.1191
11379 | 薛城供电中心 | 陶庄供电所 | 陶庄镇 | 35kV陶庄站10kV18岚山线 | 陶庄金福花苑4变配电变压器 | 630 | 250.3341
11380 | 薛城供电中心 | 陶庄供电所 | 陶庄镇 | 35kV陶庄站10kV18岚山线 | 陶庄安居小区东台区配电变压器 | 630 | 338.451
11381 | 薛城供电中心 | 陶庄供电所 | 陶庄镇 | 35kV陶庄站10kV18岚山线 | 上武穴二队 | 200 | 68.0582
11382 | 薛城供电中心 | 陶庄供电所 | 陶庄镇 | 35kV陶庄站10kV18岚山线 | 尚马东2台区 | 400 | 132.2058
11383 | 薛城供电中心 | 陶庄供电所 | 陶庄镇 | 35kV陶庄站10kV18岚山线 | 上武穴村 | 315 | 158.6665
11384 | 薛城供电中心 | 陶庄供电所 | 陶庄镇 | 35kV陶庄站10kV18岚山线 | 尤庄 | 160 | 27.3908
11385 | 薛城供电中心 | 陶庄供电所 | 陶庄镇 | 35kV陶庄站10kV18岚山线 | 上天齐庙 | 200 | 0
11386 | 薛城供电中心 | 陶庄供电所 | 陶庄镇 | 35kV陶庄站10kV18岚山线 | 唐庄村王楼变 | 200 | 58.7404
11387 | 薛城供电中心 | 陶庄供电所 | 陶庄镇 | 35kV陶庄站10kV18岚山线 | 于山 | 200 | 0
11388 | 薛城供电中心 | 陶庄供电所 | 陶庄镇 | 35kV陶庄站10kV18岚山线 | 陶庄五零一宿舍1号箱变配电变压器 | 400 | 137.655
11389 | 薛城供电中心 | 陶庄供电所 | 陶庄镇 | 35kV陶庄站10kV18岚山线 | 西防备东台区 | 200 | 56.0867
11390 | 薛城供电中心 | 陶庄供电所 | 陶庄镇 | 35kV陶庄站10kV18岚山线 | 陶庄五零四宿舍1号箱变配电变压器 | 630 | 219.7886
11391 | 薛城供电中心 | 陶庄供电所 | 陶庄镇 | 35kV陶庄站10kV18岚山线 | 于山西台区 | 400 | 118.9494
11392 | 薛城供电中心 | 陶庄供电所 | 陶庄镇 | 35kV龙山站10kV12西路线 | 夏庄小区 | 200 | 22.2603
11393 | 薛城供电中心 | 陶庄供电所 | 陶庄镇 | 35kV龙山站10kV12西路线 | 陶庄夏庄村西 | 400 | 142.8649
11394 | 薛城供电中心 | 陶庄供电所 | 陶庄镇 | 35kV龙山站10kV12西路线 | 千山小区 | 500 | 13.8167
11395 | 薛城供电中心 | 陶庄供电所 | 陶庄镇 | 35kV龙山站10kV12西路线 | 吴村新村 | 200 | 35.8738
11396 | 薛城供电中心 | 陶庄供电所 | 陶庄镇 | 35kV龙山站10kV12西路线 | 后湾村#2变 | 200 | 71.2513
11397 | 薛城供电中心 | 陶庄供电所 | 陶庄镇 | 35kV龙山站10kV12西路线 | 千山台区 | 200 | 8.5539
11398 | 薛城供电中心 | 陶庄供电所 | 陶庄镇 | 35kV龙山站10kV12西路线 | 后湾南台区 | 400 | 230.5863
11399 | 薛城供电中心 | 陶庄供电所 | 陶庄镇 | 35kV龙山站10kV12西路线 | 孔庄村西变 | 200 | 0
11400 | 薛城供电中心 | 陶庄供电所 | 陶庄镇 | 35kV龙山站10kV12西路线 | 后湾新村 | 400 | 128.6669
11401 | 薛城供电中心 | 陶庄供电所 | 陶庄镇 | 35kV龙山站10kV12西路线 | 夏庄新村 | 200 | 35.9375
11402 | 薛城供电中心 | 陶庄供电所 | 陶庄镇 | 35kV龙山站10kV12西路线 | 千山村北台区 | 200 | 0
11403 | 薛城供电中心 | 陶庄供电所 | 陶庄镇 | 35kV龙山站10kV12西路线 | 鲁桥西台区 | 200 | 0
11404 | 薛城供电中心 | 陶庄供电所 | 陶庄镇 | 35kV龙山站10kV12西路线 | 后湾中台区 | 315 | 150.7788
11405 | 薛城供电中心 | 陶庄供电所 | 陶庄镇 | 35kV龙山站10kV12西路线 | 教培配电变压器 | 400 | 229.052
11406 | 薛城供电中心 | 陶庄供电所 | 陶庄镇 | 35kV龙山站10kV12西路线 | 夏庄西南 | 400 | 184.1968
11407 | 薛城供电中心 | 陶庄供电所 | 陶庄镇 | 35kV龙山站10kV12西路线 | 鲁桥北 | 200 | 154.4317
11408 | 薛城供电中心 | 陶庄供电所 | 陶庄镇 | 35kV龙山站10kV12西路线 | 鲁桥中台区 | 200 | 39.1732
11409 | 薛城供电中心 | 陶庄供电所 | 陶庄镇 | 35kV龙山站10kV12西路线 | 夏庄东南台区 | 400 | 134.1764
11410 | 薛城供电中心 | 陶庄供电所 | 陶庄镇 | 35kV龙山站10kV12西路线 | 安上村内台区 | 200 | 84.7696
11411 | 薛城供电中心 | 陶庄供电所 | 陶庄镇 | 35kV龙山站10kV12西路线 | 后湾村台区 | 200 | 0
11412 | 薛城供电中心 | 陶庄供电所 | 陶庄镇 | 35kV龙山站10kV12西路线 | 后湾新村2变 | 400 | 157.5456
11413 | 薛城供电中心 | 陶庄供电所 | 陶庄镇 | 35kV龙山站10kV12西路线 | 鲁桥北2台区 | 400 | 283.3375
11414 | 薛城供电中心 | 陶庄供电所 | 陶庄镇 | 35kV龙山站10kV12西路线 | 夏庄东台区 | 200 | 28.9204
11415 | 薛城供电中心 | 陶庄供电所 | 陶庄镇 | 35kV龙山站10kV12西路线 | 鲁桥南台区 | 200 | 0
11416 | 薛城供电中心 | 陶庄供电所 | 陶庄镇 | 35kV龙山站10kV12西路线 | 千山大井 | 200 | 21.9078
11417 | 薛城供电中心 | 陶庄供电所 | 陶庄镇 | 35kV龙山站10kV12西路线 | 后湾村东400 | 400 | 275.0213
11418 | 薛城供电中心 | 陶庄供电所 | 陶庄镇 | 35kV龙山站10kV12西路线 | 安上200 | 200 | 65.32
11419 | 薛城供电中心 | 陶庄供电所 | 陶庄镇 | 35kV龙山站10kV14中路线 | 潘龙花园小区4 | 800 | 353.0012
11420 | 薛城供电中心 | 陶庄供电所 | 陶庄镇 | 35kV龙山站10kV14中路线 | 河北庄西变 | 200 | 104.5172
11421 | 薛城供电中心 | 陶庄供电所 | 陶庄镇 | 35kV龙山站10kV14中路线 | 河北庄台区 | 400 | 84.8547
11422 | 薛城供电中心 | 陶庄供电所 | 陶庄镇 | 35kV龙山站10kV14中路线 | 东仓二台区400kVA | 400 | 365.091
11423 | 薛城供电中心 | 陶庄供电所 | 陶庄镇 | 35kV龙山站10kV14中路线 | 东仓新村 | 400 | 113.892
11424 | 薛城供电中心 | 陶庄供电所 | 陶庄镇 | 35kV龙山站10kV14中路线 | 东仓村南 | 200 | 0
11425 | 薛城供电中心 | 陶庄供电所 | 陶庄镇 | 35kV龙山站10kV14中路线 | 田湾北台区 | 400 | 78.2538
11426 | 薛城供电中心 | 陶庄供电所 | 陶庄镇 | 35kV龙山站10kV14中路线 | 东仓村1 | 400 | 116.3077
11427 | 薛城供电中心 | 陶庄供电所 | 陶庄镇 | 35kV龙山站10kV14中路线 | 洪洼小区 | 630 | 559.4212
11428 | 薛城供电中心 | 陶庄供电所 | 陶庄镇 | 35kV龙山站10kV14中路线 | 东仓6台区 | 200 | 27.1556
11429 | 薛城供电中心 | 陶庄供电所 | 陶庄镇 | 35kV龙山站10kV14中路线 | 田湾小区配电变压器 | 630 | 132.4888
11430 | 薛城供电中心 | 陶庄供电所 | 陶庄镇 | 35kV龙山站10kV14中路线 | 潘龙花园小区3 | 630 | 275.663
11431 | 薛城供电中心 | 陶庄供电所 | 陶庄镇 | 35kV龙山站10kV14中路线 | 田湾台区 | 200 | 0
11432 | 薛城供电中心 | 陶庄供电所 | 陶庄镇 | 35kV龙山站10kV14中路线 | 东仓3台区 | 400 | 345.7127
11433 | 薛城供电中心 | 陶庄供电所 | 陶庄镇 | 35kV龙山站10kV14中路线 | 枣庄市十二中学 | 200 | 0
11434 | 薛城供电中心 | 陶庄供电所 | 陶庄镇 | 35kV龙山站10kV14中路线 | 斩庄400 | 400 | 226.934
11435 | 薛城供电中心 | 陶庄供电所 | 陶庄镇 | 35kV龙山站10kV14中路线 | 东仓村商业街400 | 400 | 149.1655
11436 | 薛城供电中心 | 陶庄供电所 | 陶庄镇 | 35kV龙山站10kV14中路线 | 东仓村5 | 400 | 379.722
11437 | 薛城供电中心 | 陶庄供电所 | 陶庄镇 | 35kV龙山站10kV14中路线 | 潘龙花园小区2 | 250 | 0
11438 | 薛城供电中心 | 陶庄供电所 | 陶庄镇 | 35kV龙山站10kV14中路线 | 田湾欢乐谷充电桩配电变压器 | 400 | 227.8216
11439 | 薛城供电中心 | 陶庄供电所 | 陶庄镇 | 35kV龙山站10kV24西仓线 | 前湾台区 | 100 | 0.94182
11440 | 薛城供电中心 | 陶庄供电所 | 陶庄镇 | 35kV龙山站10kV24西仓线 | 前井机井变 | 200 | 0
11441 | 薛城供电中心 | 陶庄供电所 | 陶庄镇 | 35kV龙山站10kV24西仓线 | 前井东400kVA | 400 | 180.392
11442 | 薛城供电中心 | 陶庄供电所 | 陶庄镇 | 35kV龙山站10kV24西仓线 | 前西村委会台区 | 200 | 0
11443 | 薛城供电中心 | 陶庄供电所 | 陶庄镇 | 35kV龙山站10kV24西仓线 | 西桥 | 315 | 27.874
11444 | 薛城供电中心 | 陶庄供电所 | 陶庄镇 | 35kV龙山站10kV24西仓线 | 前湾新村 | 200 | 78.0196
11445 | 薛城供电中心 | 陶庄供电所 | 陶庄镇 | 35kV龙山站10kV24西仓线 | 后井亭北 | 200 | 0
11446 | 薛城供电中心 | 陶庄供电所 | 陶庄镇 | 35kV龙山站10kV24西仓线 | 溪村东台区 | 200 | 23.816
11447 | 薛城供电中心 | 陶庄供电所 | 陶庄镇 | 35kV龙山站10kV24西仓线 | 西桥小区配电变压器 | 400 | 93.1219
11448 | 薛城供电中心 | 陶庄供电所 | 陶庄镇 | 35kV龙山站10kV24西仓线 | 前西东台区 | 200 | 40.6908
11449 | 薛城供电中心 | 陶庄供电所 | 陶庄镇 | 35kV龙山站10kV24西仓线 | 后井新村 | 200 | 49.8292
11450 | 薛城供电中心 | 陶庄供电所 | 陶庄镇 | 35kV龙山站10kV24西仓线 | 前西村内 | 160 | 0
11451 | 薛城供电中心 | 陶庄供电所 | 陶庄镇 | 35kV龙山站10kV24西仓线 | 后井西北机井变 | 200 | 62.252
11452 | 薛城供电中心 | 陶庄供电所 | 陶庄镇 | 35kV龙山站10kV24西仓线 | 后井西台区 | 200 | 0
11453 | 薛城供电中心 | 陶庄供电所 | 陶庄镇 | 35kV龙山站10kV24西仓线 | 皇殿西#1变400kVA | 400 | 169.9174
11454 | 薛城供电中心 | 陶庄供电所 | 陶庄镇 | 35kV龙山站10kV24西仓线 | 前西七队 | 200 | 16.9645
11455 | 薛城供电中心 | 陶庄供电所 | 陶庄镇 | 35kV龙山站10kV24西仓线 | 后西西台区 | 250 | 28.092
11456 | 薛城供电中心 | 陶庄供电所 | 陶庄镇 | 35kV龙山站10kV24西仓线 | 河北庄北台区 | 400 | 162.8734
11457 | 薛城供电中心 | 陶庄供电所 | 陶庄镇 | 35kV龙山站10kV24西仓线 | 庞庄台区 | 400 | 243.3994
11458 | 薛城供电中心 | 陶庄供电所 | 陶庄镇 | 35kV龙山站10kV24西仓线 | 后井西机井台区 | 100 | 0
11459 | 薛城供电中心 | 陶庄供电所 | 陶庄镇 | 35kV龙山站10kV24西仓线 | 后井亭南变 | 200 | 33.0278
11460 | 薛城供电中心 | 陶庄供电所 | 陶庄镇 | 35kV龙山站10kV24西仓线 | 皇殿小区 | 160 | 58.5302
11461 | 薛城供电中心 | 陶庄供电所 | 陶庄镇 | 35kV龙山站10kV24西仓线 | 皇殿中台区400kVA | 400 | 125.8608
11462 | 薛城供电中心 | 陶庄供电所 | 陶庄镇 | 35kV龙山站10kV24西仓线 | 前西九队 | 160 | 32.3869
11463 | 薛城供电中心 | 陶庄供电所 | 陶庄镇 | 35kV龙山站10kV24西仓线 | 庞庄西台区 | 400 | 230.146
11464 | 薛城供电中心 | 陶庄供电所 | 陶庄镇 | 35kV龙山站10kV24西仓线 | 后井北机井变 | 100 | 0
11465 | 薛城供电中心 | 陶庄供电所 | 陶庄镇 | 35kV龙山站10kV24西仓线 | 溪村台区 | 400 | 48.8835
11466 | 薛城供电中心 | 陶庄供电所 | 陶庄镇 | 35kV龙山站10kV24西仓线 | 前湾南台区 | 200 | 7.7015
11467 | 薛城供电中心 | 陶庄供电所 | 陶庄镇 | 35kV龙山站10kV24西仓线 | 庞庄机井变 | 50 | 0
11468 | 薛城供电中心 | 陶庄供电所 | 陶庄镇 | 35kV龙山站10kV24西仓线 | 后西东台区 | 160 | 63.4939
11469 | 薛城供电中心 | 陶庄供电所 | 陶庄镇 | 35kV龙山站10kV24西仓线 | 后西北台区 | 400 | 236.6841
11470 | 薛城供电中心 | 陶庄供电所 | 陶庄镇 | 35kV龙山站10kV24西仓线 | 前西三队 | 200 | 59.6687
11471 | 薛城供电中心 | 陶庄供电所 | 陶庄镇 | 35kV龙山站10kV24西仓线 | 皇殿西南台区 | 200 | 7.823
11472 | 薛城供电中心 | 陶庄供电所 | 陶庄镇 | 35kV龙山站10kV24西仓线 | 孔庄机井变 | 100 | 0.68826
11473 | 薛城供电中心 | 陶庄供电所 | 陶庄镇 | 35kV龙山站10kV24西仓线 | 后西南机井变 | 100 | 0
11474 | 薛城供电中心 | 陶庄供电所 | 陶庄镇 | 35kV龙山站10kV24西仓线 | 吴村西台区 | 400 | 484.7294
11475 | 薛城供电中心 | 陶庄供电所 | 陶庄镇 | 35kV龙山站10kV24西仓线 | 前西南台区 | 200 | 83.0579
11476 | 薛城供电中心 | 陶庄供电所 | 陶庄镇 | 35kV龙山站10kV24西仓线 | 后井亭东北台区 | 400 | 281.6586
11477 | 薛城供电中心 | 陶庄供电所 | 陶庄镇 | 35kV龙山站10kV24西仓线 | 后西400 | 400 | 235.8375
11478 | 薛城供电中心 | 陶庄供电所 | 陶庄镇 | 35kV龙山站10kV24西仓线 | 前西铁东机井变 | 100 | 0
11479 | 薛城供电中心 | 陶庄供电所 | 陶庄镇 | 35kV龙山站10kV24西仓线 | 后西北机井变 | 100 | 0
11480 | 薛城供电中心 | 陶庄供电所 | 陶庄镇 | 35kV龙山站10kV24西仓线 | 后井中台区 | 200 | 16.8797
11481 | 薛城供电中心 | 陶庄供电所 | 陶庄镇 | 35kV龙山站10kV24西仓线 | 夏庄泰山路台区 | 400 | 107.5875
11482 | 薛城供电中心 | 陶庄供电所 | 陶庄镇 | 35kV龙山站10kV24西仓线 | 孔庄400 | 400 | 89.3203
11483 | 薛城供电中心 | 陶庄供电所 | 陶庄镇 | 35kV龙山站10kV24西仓线 | 皇殿村南 | 400 | 10.2552
11484 | 薛城供电中心 | 陶庄供电所 | 陶庄镇 | 35kV龙山站10kV24西仓线 | 吴村台区 | 400 | 32.4326
11485 | 薛城供电中心 | 陶庄供电所 | 陶庄镇 | 35kV龙山站10kV24西仓线 | 前西村西 | 200 | 124.0115
11486 | 薛城供电中心 | 陶庄供电所 | 陶庄镇 | 35kV龙山站10kV24西仓线 | 皇殿机井变 | 100 | 0
11487 | 薛城供电中心 | 陶庄供电所 | 陶庄镇 | 35kV龙山站10kV24西仓线 | 后井亭东台区 | 200 | 49.0462
11488 | 薛城供电中心 | 陶庄供电所 | 陶庄镇 | 35kV龙山站10kV24西仓线 | 前井公变 | 400 | 440.4601
11489 | 薛城供电中心 | 陶庄供电所 | 陶庄镇 | 35kV龙山站10kV24西仓线 | 前西南机井变 | 200 | 100.2668
11490 | 薛城供电中心 | 陶庄供电所 | 陶庄镇 | 35kV龙山站10kV24西仓线 | 黄甸东200kVA | 200 | 70.8707
11491 | 薛城供电中心 | 陶庄供电所 | 陶庄镇 | 35kV龙山站10kV32山官路Ⅰ线 | 大官庄 | 400 | 283.2656
11492 | 薛城供电中心 | 陶庄供电所 | 陶庄镇 | 35kV龙山站10kV32山官路Ⅰ线 | 小官庄 | 400 | 191.4905
11493 | 薛城供电中心 | 陶庄供电所 | 陶庄镇 | 35kV龙山站10kV32山官路Ⅰ线 | 大南庄北台区 | 400 | 265.1144
11494 | 薛城供电中心 | 陶庄供电所 | 陶庄镇 | 35kV龙山站10kV32山官路Ⅰ线 | 马公村东北台区 | 400 | 103.9589
11495 | 薛城供电中心 | 陶庄供电所 | 陶庄镇 | 35kV龙山站10kV32山官路Ⅰ线 | 大南庄西变 | 250 | 97.5073
11496 | 薛城供电中心 | 陶庄供电所 | 陶庄镇 | 35kV龙山站10kV32山官路Ⅰ线 | 周庄 | 200 | 65.6041
11497 | 薛城供电中心 | 陶庄供电所 | 陶庄镇 | 35kV龙山站10kV32山官路Ⅰ线 | 齐湖东北台区 | 200 | 0
11498 | 薛城供电中心 | 陶庄供电所 | 陶庄镇 | 35kV龙山站10kV32山官路Ⅰ线 | 左村 | 400 | 303.6977
11499 | 薛城供电中心 | 陶庄供电所 | 陶庄镇 | 35kV龙山站10kV32山官路Ⅰ线 | 马公村西 | 200 | 0
11500 | 薛城供电中心 | 陶庄供电所 | 陶庄镇 | 35kV龙山站10kV32山官路Ⅰ线 | 种庄村 | 400 | 194.0589
11501 | 薛城供电中心 | 陶庄供电所 | 陶庄镇 | 35kV龙山站10kV32山官路Ⅰ线 | 大南庄东变 | 200 | 151.411
11502 | 薛城供电中心 | 陶庄供电所 | 陶庄镇 | 35kV龙山站10kV32山官路Ⅰ线 | 陶庄镇齐湖西台区400 | 400 | 246.2058
11503 | 薛城供电中心 | 陶庄供电所 | 陶庄镇 | 35kV龙山站10kV32山官路Ⅰ线 | 苗谷堆村 | 200 | 128.7917
11504 | 薛城供电中心 | 陶庄供电所 | 陶庄镇 | 35kV龙山站10kV32山官路Ⅰ线 | 齐湖东台区 | 400 | 145.9512
11505 | 薛城供电中心 | 陶庄供电所 | 陶庄镇 | 35kV龙山站10kV32山官路Ⅰ线 | 种庄南台区 | 200 | 0
11506 | 薛城供电中心 | 陶庄供电所 | 陶庄镇 | 35kV龙山站10kV32山官路Ⅰ线 | 种庄村北 | 100 | 0
11507 | 薛城供电中心 | 陶庄供电所 | 陶庄镇 | 35kV龙山站10kV32山官路Ⅰ线 | 苗谷堆东变 | 200 | 67.0347
11508 | 薛城供电中心 | 陶庄供电所 | 陶庄镇 | 35kV龙山站10kV32山官路Ⅰ线 | 种庄中台区 | 400 | 216.9295
11509 | 薛城供电中心 | 陶庄供电所 | 陶庄镇 | 35kV龙山站10kV32山官路Ⅰ线 | 齐湖南台区 | 400 | 272.3564
11510 | 薛城供电中心 | 陶庄供电所 | 陶庄镇 | 35kV龙山站10kV32山官路Ⅰ线 | 203公变（400） | 400 | 202.3409
11511 | 薛城供电中心 | 陶庄供电所 | 陶庄镇 | 35kV龙山站10kV32山官路Ⅰ线 | 胡村台区 | 200 | 0
11512 | 薛城供电中心 | 陶庄供电所 | 陶庄镇 | 35kV龙山站10kV32山官路Ⅰ线 | 马公村 | 315 | 105.9716
11513 | 薛城供电中心 | 陶庄供电所 | 陶庄镇 | 35kV龙山站10kV32山官路Ⅰ线 | 马公村西北台区 | 200 | 21.3292
11514 | 薛城供电中心 | 陶庄供电所 | 陶庄镇 | 35kV龙山站10kV32山官路Ⅰ线 | 马公村北变 | 200 | 44.304
11515 | 薛城供电中心 | 陶庄供电所 | 陶庄镇 | 35kV龙山站10kV32山官路Ⅰ线 | 大陶庄东台区 | 200 | 86.2754
11516 | 薛城供电中心 | 陶庄供电所 | 陶庄镇 | 35kV龙山站10kV32山官路Ⅰ线 | 周庄南台区 | 200 | 16.0162
11517 | 薛城供电中心 | 陶庄供电所 | 陶庄镇 | 35kV龙山站10kV32山官路Ⅰ线 | 大官庄东 | 200 | 76.5357
11518 | 薛城供电中心 | 陶庄供电所 | 陶庄镇 | 35kV龙山站10kV32山官路Ⅰ线 | 齐湖村北 | 250 | 0
11519 | 薛城供电中心 | 陶庄供电所 | 陶庄镇 | 35kV龙山站10kV32山官路Ⅰ线 | 小官庄东北 | 200 | 68.3321
11520 | 薛城供电中心 | 陶庄供电所 | 陶庄镇 | 35kV龙山站10kV32山官路Ⅰ线 | 马公村中变 | 200 | 25.2925
11521 | 薛城供电中心 | 陶庄供电所 | 陶庄镇 | 35kV龙山站10kV32山官路Ⅰ线 | 小官庄北台区 | 200 | 64.1691
11522 | 薛城供电中心 | 陶庄供电所 | 陶庄镇 | 35kV龙山站10kV42山官路Ⅱ线 | 大陶庄 | 250 | 0
11523 | 薛城供电中心 | 陶庄供电所 | 陶庄镇 | 35kV龙山站10kV42山官路Ⅱ线 | 潘楼村 | 315 | 110.4571
11524 | 薛城供电中心 | 陶庄供电所 | 陶庄镇 | 35kV龙山站10kV42山官路Ⅱ线 | 潘楼北台区 | 200 | 4.3536
11525 | 薛城供电中心 | 陶庄供电所 | 陶庄镇 | 35kV龙山站10kV42山官路Ⅱ线 | 刘楼北台区 | 200 | 0
11526 | 薛城供电中心 | 陶庄供电所 | 陶庄镇 | 35kV龙山站10kV42山官路Ⅱ线 | 二郎庙中台区 | 400 | 287.2943
11527 | 薛城供电中心 | 陶庄供电所 | 陶庄镇 | 35kV龙山站10kV42山官路Ⅱ线 | 大南庄南台区 | 200 | 66.1535
11528 | 薛城供电中心 | 陶庄供电所 | 陶庄镇 | 35kV龙山站10kV42山官路Ⅱ线 | 二郎庙400 | 400 | 168.992
11529 | 薛城供电中心 | 陶庄供电所 | 陶庄镇 | 35kV龙山站10kV42山官路Ⅱ线 | 二郎庙北台区 | 200 | 53.1631
11530 | 薛城供电中心 | 陶庄供电所 | 陶庄镇 | 35kV龙山站10kV42山官路Ⅱ线 | 刘楼村 | 200 | 0
11531 | 薛城供电中心 | 陶庄供电所 | 陶庄镇 | 35kV龙山站10kV42山官路Ⅱ线 | 大南庄商业街 | 160 | 36.3426
11532 | 薛城供电中心 | 陶庄供电所 | 陶庄镇 | 35kV龙山站10kV42山官路Ⅱ线 | 潘楼南台区 | 200 | 88.5496
11533 | 薛城供电中心 | 陶庄供电所 | 陶庄镇 | 35kV龙山站10kV42山官路Ⅱ线 | 刘楼西台区 | 200 | 137.6882
11534 | 薛城供电中心 | 常庄供电所 | 常庄街道 | 110kV临山站10kV14古井线 | 东泥村 | 200 | 19.1344
11535 | 薛城供电中心 | 常庄供电所 | 临城街道 | 110kV临山站10kV14古井线 | 艺之苑2变压器 | 630 | 267.3118
11536 | 薛城供电中心 | 常庄供电所 | 临城街道 | 110kV临山站10kV14古井线 | 张桥村南 | 400 | 73.9041
11537 | 薛城供电中心 | 常庄供电所 | 临城街道 | 110kV临山站10kV14古井线 | 华众宿舍2 | 315 | 0
11538 | 薛城供电中心 | 常庄供电所 | 临城街道 | 110kV临山站10kV14古井线 | 华众宿舍1 | 315 | 0
11539 | 薛城供电中心 | 常庄供电所 | 临城街道 | 110kV临山站10kV14古井线 | 张桥村北 | 400 | 2.8328
11540 | 薛城供电中心 | 常庄供电所 | 临城街道 | 110kV临山站10kV14古井线 | 张桥西南 | 200 | 0
11541 | 薛城供电中心 | 常庄供电所 | 常庄镇 | 110kV临山站10kV14古井线 | 常庄张桥商业街 | 400 | 102.0174
11542 | 薛城供电中心 | 常庄供电所 | 临城街道 | 110kV临山站10kV14古井线 | 张桥村东 | 200 | 0
11543 | 薛城供电中心 | 常庄供电所 | 临城街道 | 110kV临山站10kV14古井线 | 西丁西台区 | 400 | 75.3008
11544 | 薛城供电中心 | 常庄供电所 | 临城街道 | 110kV临山站10kV14古井线 | 西丁 | 200 | 35.8547
11545 | 薛城供电中心 | 常庄供电所 | 临城街道 | 110kV临山站10kV14古井线 | 华众宿舍3号变 | 630 | 340.2736
11546 | 薛城供电中心 | 常庄供电所 | 临城街道 | 110kV临山站10kV14古井线 | 常庄张桥村台架变 | 400 | 107.8236
11547 | 薛城供电中心 | 常庄供电所 | 临城街道 | 110kV临山站10kV14古井线 | 常庄张桥村西 | 400 | 95.7722
11548 | 薛城供电中心 | 常庄供电所 | 常庄街道 | 110kV临山站10kV14古井线 | 东泥中 | 400 | 158.0644
11549 | 薛城供电中心 | 常庄供电所 | 临城街道 | 110kV临山站10kV14古井线 | 临城张桥村 | 200 | 112.8719
11550 | 薛城供电中心 | 常庄供电所 | 临城街道 | 110kV临山站10kV14古井线 | 西丁北 | 400 | 33.5599
11551 | 薛城供电中心 | 常庄供电所 | 临城街道 | 110kV临山站10kV14古井线 | 常庄西丁西南 | 400 | 160.8178
11552 | 薛城供电中心 | 常庄供电所 | 临城街道 | 110kV临山站10kV14古井线 | 艺之苑小区 | 630 | 275.7887
11553 | 薛城供电中心 | 常庄供电所 | 临城街道 | 110kV临山站10kV14古井线 | 常庄张桥机井 | 100 | 0.68826
11554 | 薛城供电中心 | 常庄供电所 | 常庄街道 | 110kV临山站10kV16金河线 | 王开 | 160 | 12.6737
11555 | 薛城供电中心 | 常庄供电所 | 常庄街道 | 110kV临山站10kV16金河线 | 孟庄南 | 200 | 32.5824
11556 | 薛城供电中心 | 常庄供电所 | 常庄街道 | 110kV临山站10kV16金河线 | 王开南台区 | 200 | 76.3585
11557 | 薛城供电中心 | 常庄供电所 | 常庄街道 | 110kV临山站10kV16金河线 | 常庄宋庄商业街 | 400 | 210.1009
11558 | 薛城供电中心 | 常庄供电所 | 常庄街道 | 110kV临山站10kV16金河线 | 上于商业街 | 200 | 41.7008
11559 | 薛城供电中心 | 常庄供电所 | 常庄街道 | 110kV临山站10kV16金河线 | 金河供电站公变 | 100 | 30.638
11560 | 薛城供电中心 | 常庄供电所 | 常庄街道 | 110kV临山站10kV16金河线 | 常庄薛庄西 | 200 | 0
11561 | 薛城供电中心 | 常庄供电所 | 常庄街道 | 110kV临山站10kV16金河线 | 常庄上于机井 | 100 | 0
11562 | 薛城供电中心 | 常庄供电所 | 常庄街道 | 110kV临山站10kV16金河线 | 四角楼西台区 | 200 | 0
11563 | 薛城供电中心 | 常庄供电所 | 常庄街道 | 110kV临山站10kV16金河线 | 薛庄中变 | 400 | 113.892
11564 | 薛城供电中心 | 常庄供电所 | 常庄街道 | 110kV临山站10kV16金河线 | 宋庄 | 400 | 0
11565 | 薛城供电中心 | 常庄供电所 | 常庄街道 | 110kV临山站10kV16金河线 | 薛庄新村 | 400 | 146.0928
11566 | 薛城供电中心 | 常庄供电所 | 常庄街道 | 110kV临山站10kV16金河线 | 常庄薛庄西机井 | 100 | 0
11567 | 薛城供电中心 | 常庄供电所 | 常庄街道 | 110kV临山站10kV16金河线 | 常庄薛庄东机井 | 100 | 0
11568 | 薛城供电中心 | 常庄供电所 | 常庄街道 | 110kV临山站10kV16金河线 | 水寨北 | 200 | 70.253
11569 | 薛城供电中心 | 常庄供电所 | 常庄街道 | 110kV临山站10kV16金河线 | 孟庄西变 | 200 | 80.6284
11570 | 薛城供电中心 | 常庄供电所 | 常庄街道 | 110kV临山站10kV16金河线 | 常庄孟庄村 | 400 | 84.8781
11571 | 薛城供电中心 | 常庄供电所 | 常庄街道 | 110kV临山站10kV16金河线 | 薛庄村 | 315 | 76.2063
11572 | 薛城供电中心 | 常庄供电所 | 常庄街道 | 110kV临山站10kV16金河线 | 宋庄北 | 200 | 0
11573 | 薛城供电中心 | 常庄供电所 | 常庄街道 | 110kV临山站10kV16金河线 | 金河商业街西 | 400 | 0
11574 | 薛城供电中心 | 常庄供电所 | 常庄街道 | 110kV临山站10kV16金河线 | 孟庄新村变压器 | 160 | 0
11575 | 薛城供电中心 | 常庄供电所 | 常庄街道 | 110kV临山站10kV16金河线 | 薛庄南变 | 200 | 0
11576 | 薛城供电中心 | 常庄供电所 | 常庄街道 | 110kV临山站10kV16金河线 | 常庄四角楼 | 400 | 171.5191
11577 | 薛城供电中心 | 常庄供电所 | 常庄街道 | 110kV临山站10kV16金河线 | 下于村 | 200 | 2.3741
11578 | 薛城供电中心 | 常庄供电所 | 常庄街道 | 110kV临山站10kV16金河线 | 下于小潘庄 | 200 | 3.1124
11579 | 薛城供电中心 | 常庄供电所 | 常庄街道 | 110kV临山站10kV16金河线 | 卜东新村台架变 | 400 | 144.4966
11580 | 薛城供电中心 | 常庄供电所 | 常庄街道 | 110kV临山站10kV16金河线 | 水寨 | 200 | 60.6957
11581 | 薛城供电中心 | 常庄供电所 | 常庄街道 | 110kV临山站10kV16金河线 | 宋庄南 | 200 | 0
11582 | 薛城供电中心 | 常庄供电所 | 常庄街道 | 110kV临山站10kV16金河线 | 上于北 | 200 | 0
11583 | 薛城供电中心 | 常庄供电所 | 常庄街道 | 110kV临山站10kV16金河线 | 上于村 | 400 | 81.0073
11584 | 薛城供电中心 | 常庄供电所 | 常庄街道 | 110kV临山站10kV16金河线 | 金河商业街 | 315 | 7.416
11585 | 薛城供电中心 | 常庄供电所 | 常庄街道 | 110kV临山站10kV16金河线 | 下于东 | 400 | 120.0745
11586 | 薛城供电中心 | 常庄供电所 | 常庄街道 | 110kV临山站10kV16金河线 | 常庄水寨机井 | 100 | 0
11587 | 薛城供电中心 | 常庄供电所 | 常庄街道 | 110kV临山站10kV17常庄Ⅰ线 | 常庄杨庄西 | 200 | 63.6886
11588 | 薛城供电中心 | 常庄供电所 | 常庄街道 | 110kV临山站10kV17常庄Ⅰ线 | 店子 | 400 | 0
11589 | 薛城供电中心 | 常庄供电所 | 常庄街道 | 110kV临山站10kV17常庄Ⅰ线 | 渐庄 | 200 | 43.7958
11590 | 薛城供电中心 | 常庄供电所 | 常庄街道 | 110kV临山站10kV17常庄Ⅰ线 | 店子机井 | 100 | 0
11591 | 薛城供电中心 | 常庄供电所 | 常庄街道 | 110kV临山站10kV17常庄Ⅰ线 | 彭楼 | 400 | 58.8598
11592 | 薛城供电中心 | 常庄供电所 | 常庄街道 | 110kV临山站10kV17常庄Ⅰ线 | 石坝北 | 160 | 53.6325
11593 | 薛城供电中心 | 常庄供电所 | 常庄街道 | 110kV临山站10kV17常庄Ⅰ线 | 常庄石坝东 | 200 | 0
11594 | 薛城供电中心 | 常庄供电所 | 常庄街道 | 110kV临山站10kV17常庄Ⅰ线 | 店子东 | 200 | 45.3139
11595 | 薛城供电中心 | 常庄供电所 | 常庄街道 | 110kV临山站10kV17常庄Ⅰ线 | 常庄周庄西北 | 400 | 91.376
11596 | 薛城供电中心 | 常庄供电所 | 常庄街道 | 110kV临山站10kV17常庄Ⅰ线 | 杨庄 | 160 | 0
11597 | 薛城供电中心 | 常庄供电所 | 常庄街道 | 110kV临山站10kV17常庄Ⅰ线 | 店子中 | 200 | 0
11598 | 薛城供电中心 | 常庄供电所 | 常庄街道 | 110kV临山站10kV17常庄Ⅰ线 | 常庄石坝东北 | 200 | 82.7944
11599 | 薛城供电中心 | 常庄供电所 | 常庄街道 | 110kV临山站10kV17常庄Ⅰ线 | 周庄 | 400 | 81.8852
11600 | 薛城供电中心 | 常庄供电所 | 常庄街道 | 110kV临山站10kV17常庄Ⅰ线 | 渐庄东 | 160 | 0
11601 | 薛城供电中心 | 常庄供电所 | 常庄街道 | 110kV临山站10kV17常庄Ⅰ线 | 石坝中变 | 200 | 0
11602 | 薛城供电中心 | 常庄供电所 | 常庄街道 | 110kV临山站10kV17常庄Ⅰ线 | 常庄店子南 | 400 | 196.4533
11603 | 薛城供电中心 | 常庄供电所 | 常庄街道 | 110kV临山站10kV17常庄Ⅰ线 | 店子西南 | 400 | 220.5161
11604 | 薛城供电中心 | 常庄供电所 | 常庄街道 | 110kV临山站10kV17常庄Ⅰ线 | 常庄石坝西 | 400 | 119.2266
11605 | 薛城供电中心 | 常庄供电所 | 常庄街道 | 110kV临山站10kV17常庄Ⅰ线 | 石坝南变 | 400 | 75.0614
11606 | 薛城供电中心 | 常庄供电所 | 常庄街道 | 110kV临山站10kV17常庄Ⅰ线 | 周庄南台区 | 200 | 26.3572
11607 | 薛城供电中心 | 常庄供电所 | 常庄街道 | 110kV临山站10kV23洛房线 | 常庄洛房西 | 400 | 105.8284
11608 | 薛城供电中心 | 常庄供电所 | 常庄街道 | 110kV临山站10kV23洛房线 | 常庄大辛机井 | 100 | 0
11609 | 薛城供电中心 | 常庄供电所 | 常庄街道 | 110kV临山站10kV23洛房线 | 常庄洛房北 | 400 | 107.5875
11610 | 薛城供电中心 | 常庄供电所 | 常庄街道 | 110kV临山站10kV23洛房线 | 大辛北 | 400 | 82.404
11611 | 薛城供电中心 | 常庄供电所 | 常庄街道 | 110kV临山站10kV23洛房线 | 卜西东台架变 | 400 | 158.3005
11612 | 薛城供电中心 | 常庄供电所 | 常庄街道 | 110kV临山站10kV23洛房线 | 小山北变 | 200 | 13.9666
11613 | 薛城供电中心 | 常庄供电所 | 常庄街道 | 110kV临山站10kV23洛房线 | 常庄薛庄西南 | 400 | 101.8378
11614 | 薛城供电中心 | 常庄供电所 | 常庄街道 | 110kV临山站10kV23洛房线 | 常庄小山南 | 400 | 272.9284
11615 | 薛城供电中心 | 常庄供电所 | 常庄街道 | 110kV临山站10kV23洛房线 | 卜西商业街 | 200 | 34.5977
11616 | 薛城供电中心 | 常庄供电所 | 常庄街道 | 110kV临山站10kV23洛房线 | 王庄后 | 400 | 139.3488
11617 | 薛城供电中心 | 常庄供电所 | 常庄街道 | 110kV临山站10kV23洛房线 | 吴庄东 | 400 | 61.4936
11618 | 薛城供电中心 | 常庄供电所 | 常庄街道 | 110kV临山站10kV23洛房线 | 吴庄南 | 200 | 0
11619 | 薛城供电中心 | 常庄供电所 | 常庄街道 | 110kV临山站10kV23洛房线 | 卜西村 | 400 | 39.7452
11620 | 薛城供电中心 | 常庄供电所 | 常庄街道 | 110kV临山站10kV23洛房线 | 吴庄西 | 400 | 98.11
11621 | 薛城供电中心 | 常庄供电所 | 常庄街道 | 110kV临山站10kV23洛房线 | 大辛东台区 | 400 | 0
11622 | 薛城供电中心 | 常庄供电所 | 常庄街道 | 110kV临山站10kV23洛房线 | 常庄小山东台区 | 400 | 107.5875
11623 | 薛城供电中心 | 常庄供电所 | 常庄街道 | 110kV临山站10kV23洛房线 | 常庄王庄东 | 400 | 79.4876
11624 | 薛城供电中心 | 常庄供电所 | 常庄街道 | 110kV临山站10kV23洛房线 | 常庄大山西 | 200 | 0
11625 | 薛城供电中心 | 常庄供电所 | 常庄街道 | 110kV临山站10kV23洛房线 | 常庄吴庄村 | 400 | 93.6173
11626 | 薛城供电中心 | 常庄供电所 | 常庄街道 | 110kV临山站10kV23洛房线 | 刘庙村 | 160 | 26.9119
11627 | 薛城供电中心 | 常庄供电所 | 常庄街道 | 110kV临山站10kV23洛房线 | 常庄卜东村 | 400 | 133.802
11628 | 薛城供电中心 | 常庄供电所 | 常庄街道 | 110kV临山站10kV23洛房线 | 大辛村西 | 400 | 9.3374
11629 | 薛城供电中心 | 常庄供电所 | 常庄街道 | 110kV临山站10kV23洛房线 | 小山联校 | 200 | 58.732
11630 | 薛城供电中心 | 常庄供电所 | 常庄街道 | 110kV临山站10kV23洛房线 | 常庄大山中台区 | 200 | 63.1698
11631 | 薛城供电中心 | 常庄供电所 | 常庄街道 | 110kV临山站10kV23洛房线 | 大山村 | 400 | 27.1119
11632 | 薛城供电中心 | 常庄供电所 | 常庄街道 | 110kV临山站10kV23洛房线 | 洛房东变 | 400 | 67.2001
11633 | 薛城供电中心 | 常庄供电所 | 常庄街道 | 110kV临山站10kV23洛房线 | 落房村 | 200 | 0
11634 | 薛城供电中心 | 常庄供电所 | 常庄街道 | 110kV临山站10kV23洛房线 | 王庄前 | 200 | 0
11635 | 薛城供电中心 | 常庄供电所 | 常庄街道 | 110kV临山站10kV23洛房线 | 大辛中公变 | 200 | 31.0461
11636 | 薛城供电中心 | 常庄供电所 | 常庄街道 | 110kV临山站10kV23洛房线 | 常庄镇大辛庄村（南） | 400 | 191.6247
11637 | 薛城供电中心 | 常庄供电所 | 常庄街道 | 110kV临山站10kV42付庄Ⅱ线 | 常庄东辛东 | 200 | 31.6048
11638 | 薛城供电中心 | 常庄供电所 | 常庄街道 | 110kV临山站10kV42付庄Ⅱ线 | 常庄西泥南 | 400 | 158.0644
11639 | 薛城供电中心 | 常庄供电所 | 常庄街道 | 110kV临山站10kV42付庄Ⅱ线 | 常庄小辛南 | 400 | 190.228
11640 | 薛城供电中心 | 常庄供电所 | 常庄街道 | 110kV临山站10kV42付庄Ⅱ线 | 付庄商业街东 | 200 | 15.8023
11641 | 薛城供电中心 | 常庄供电所 | 陶庄镇 | 110kV临山站10kV42付庄Ⅱ线 | 后西铁路西北机井变 | 100 | 0
11642 | 薛城供电中心 | 常庄供电所 | 常庄街道 | 110kV临山站10kV42付庄Ⅱ线 | 西黄机井 | 100 | 0.68826
11643 | 薛城供电中心 | 常庄供电所 | 常庄街道 | 110kV临山站10kV42付庄Ⅱ线 | 付庄机井 | 100 | 0
11644 | 薛城供电中心 | 常庄供电所 | 常庄街道 | 110kV临山站10kV42付庄Ⅱ线 | 常庄付庄商业街 | 400 | 225.9033
11645 | 薛城供电中心 | 常庄供电所 | 常庄街道 | 110kV临山站10kV42付庄Ⅱ线 | 常庄种楼东 | 400 | 114.8071
11646 | 薛城供电中心 | 常庄供电所 | 常庄街道 | 110kV临山站10kV42付庄Ⅱ线 | 东黄机井 | 200 | 31.5449
11647 | 薛城供电中心 | 常庄供电所 | 常庄街道 | 110kV临山站10kV42付庄Ⅱ线 | 种楼村 | 400 | 92.8192
11648 | 薛城供电中心 | 常庄供电所 | 常庄街道 | 110kV临山站10kV42付庄Ⅱ线 | 付庄安置小区 | 200 | 0
11649 | 薛城供电中心 | 常庄供电所 | 常庄街道 | 110kV临山站10kV42付庄Ⅱ线 | 泉头村 | 400 | 123.3002
11650 | 薛城供电中心 | 常庄供电所 | 常庄街道 | 110kV临山站10kV42付庄Ⅱ线 | 常庄泉头东 | 200 | 18.1367
11651 | 薛城供电中心 | 常庄供电所 | 常庄街道 | 110kV临山站10kV42付庄Ⅱ线 | 常庄西黄北 | 400 | 98.6853
11652 | 薛城供电中心 | 常庄供电所 | 常庄街道 | 110kV临山站10kV42付庄Ⅱ线 | 常庄付庄 | 400 | 23.3042
11653 | 薛城供电中心 | 常庄供电所 | 常庄街道 | 110kV临山站10kV42付庄Ⅱ线 | 东黄 | 200 | 17.9971
11654 | 薛城供电中心 | 常庄供电所 | 常庄街道 | 110kV临山站10kV42付庄Ⅱ线 | 常庄东黄东北台架变 | 400 | 0
11655 | 薛城供电中心 | 常庄供电所 | 常庄街道 | 110kV临山站10kV42付庄Ⅱ线 | 常庄东黄南 | 400 | 137.655
11656 | 薛城供电中心 | 常庄供电所 | 陶庄镇 | 110kV临山站10kV42付庄Ⅱ线 | 前西铁路西南机井变 | 100 | 3.2522
11657 | 薛城供电中心 | 常庄供电所 | 常庄街道 | 110kV临山站10kV42付庄Ⅱ线 | 东辛 | 400 | 114.1686
11658 | 薛城供电中心 | 常庄供电所 | 常庄街道 | 110kV临山站10kV42付庄Ⅱ线 | 西泥村 | 400 | 106.9224
11659 | 薛城供电中心 | 常庄供电所 | 常庄街道 | 110kV临山站10kV42付庄Ⅱ线 | 付庄1 | 200 | 30.4276
11660 | 薛城供电中心 | 常庄供电所 | 陶庄镇 | 110kV临山站10kV42付庄Ⅱ线 | 前西铁路西北机井变 | 100 | 0
11661 | 薛城供电中心 | 常庄供电所 | 常庄街道 | 110kV临山站10kV42付庄Ⅱ线 | 东黄北 | 400 | 19.9522
11662 | 薛城供电中心 | 常庄供电所 | 常庄街道 | 110kV临山站10kV42付庄Ⅱ线 | 种楼机井 | 50 | 0
11663 | 薛城供电中心 | 常庄供电所 | 常庄街道 | 110kV临山站10kV42付庄Ⅱ线 | 小辛西台区 | 200 | 79.1519
11664 | 薛城供电中心 | 常庄供电所 | 常庄街道 | 110kV临山站10kV42付庄Ⅱ线 | 西黄西台区 | 200 | 0
11665 | 薛城供电中心 | 常庄供电所 | 陶庄镇 | 110kV临山站10kV42付庄Ⅱ线 | 后西铁路西南机井变 | 100 | 18.7496
11666 | 薛城供电中心 | 常庄供电所 | 常庄街道 | 110kV临山站10kV42付庄Ⅱ线 | 泉头机井 | 100 | 4.1002
11667 | 薛城供电中心 | 常庄供电所 | 常庄街道 | 110kV临山站10kV42付庄Ⅱ线 | 西黄 | 400 | 53.9515
11668 | 薛城供电中心 | 常庄供电所 | 常庄街道 | 110kV临山站10kV42付庄Ⅱ线 | 小辛 | 200 | 39.0271
11669 | 薛城供电中心 | 常庄供电所 | 常庄街道 | 110kV临山站10kV42付庄Ⅱ线 | 常庄种楼南 | 200 | 9.8564
11670 | 薛城供电中心 | 常庄供电所 | 常庄街道 | 110kV临山站10kV42付庄Ⅱ线 | 常庄东辛机井 | 200 | 0
11671 | 薛城供电中心 | 常庄供电所 | 常庄街道 | 110kV临山站10kV42付庄Ⅱ线 | 常庄西泥机井 | 100 | 0
11672 | 薛城供电中心 | 常庄供电所 | 常庄街道 | 110kV常庄站10kV13鸿阳线 | 常庄西小南郊箱变 | 630 | 319.9728
11673 | 薛城供电中心 | 常庄供电所 | 常庄街道 | 110kV常庄站10kV13鸿阳线 | 常庄姬庄西北 | 200 | 0
11674 | 薛城供电中心 | 常庄供电所 | 常庄镇 | 110kV常庄站10kV14珠江路线 | 常庄西姚新村2 | 400 | 107.5875
11675 | 薛城供电中心 | 常庄供电所 | 常庄街道 | 110kV常庄站10kV14珠江路线 | 阳光丽舍#1（630kVA） | 630 | 66.9983
11676 | 薛城供电中心 | 常庄供电所 | 常庄街道 | 110kV常庄站10kV14珠江路线 | 阳光丽舍#2 | 400 | 66.0827
11677 | 薛城供电中心 | 常庄供电所 | 常庄街道 | 110kV常庄站10kV18临山路Ⅱ线 | 常庄西小安置小区 | 630 | 248.1343
11678 | 薛城供电中心 | 常庄供电所 | 常庄街道 | 110kV常庄站10kV18临山路Ⅱ线 | 薛城供电局台区（新） | 400 | 107.9433
11679 | 薛城供电中心 | 常庄供电所 | 常庄街道 | 110kV常庄站10kV21嵩山路Ⅰ线 | 东麦北 | 400 | 181.7282
11680 | 薛城供电中心 | 常庄供电所 | 常庄街道 | 110kV常庄站10kV21嵩山路Ⅰ线 | 何庄 | 315 | 208.5171
11681 | 薛城供电中心 | 常庄供电所 | 常庄街道 | 110kV常庄站10kV21嵩山路Ⅰ线 | 珠江华府东区2号变 | 630 | 310.7337
11682 | 薛城供电中心 | 常庄供电所 | 常庄街道 | 110kV常庄站10kV21嵩山路Ⅰ线 | 配#147珠江华府（东） | 400 | 81.1669
11683 | 薛城供电中心 | 常庄供电所 | 常庄街道 | 110kV常庄站10kV21嵩山路Ⅰ线 | 珠江华府西区2号配变 | 630 | 194.5854
11684 | 薛城供电中心 | 常庄供电所 | 常庄街道 | 110kV常庄站10kV21嵩山路Ⅰ线 | 配#148珠江华府（西） | 630 | 234.4957
11685 | 薛城供电中心 | 常庄供电所 | 常庄街道 | 110kV常庄站10kV23长江中路Ⅰ线 | 枣庄市薛城区常庄镇西小庄村（长江路大桥配变） | 200 | 0
11686 | 薛城供电中心 | 常庄供电所 | 常庄街道 | 110kV常庄站10kV23长江中路Ⅰ线 | 西小北变箱变 | 400 | 184.2285
11687 | 薛城供电中心 | 常庄供电所 | 常庄街道 | 110kV常庄站10kV24薛周路Ⅱ线 | 东姚新村 | 400 | 73.3056
11688 | 薛城供电中心 | 常庄供电所 | 常庄街道 | 110kV常庄站10kV24薛周路Ⅱ线 | 姬庄北变 | 400 | 0
11689 | 薛城供电中心 | 常庄供电所 | 常庄街道 | 110kV常庄站10kV24薛周路Ⅱ线 | 姬庄商业街 | 400 | 58.9114
11690 | 薛城供电中心 | 常庄供电所 | 常庄街道 | 110kV常庄站10kV25香山路Ⅰ线 | 金泰嘉园东 | 630 | 1.8848
11691 | 薛城供电中心 | 常庄供电所 | 常庄街道 | 110kV常庄站10kV25香山路Ⅰ线 | 开源花苑（西小安置）#2变 | 630 | 290.4958
11692 | 薛城供电中心 | 常庄供电所 | 常庄街道 | 110kV常庄站10kV25香山路Ⅰ线 | 开源花苑（西小安置）#5变 | 630 | 355.6092
11693 | 薛城供电中心 | 常庄供电所 | 常庄街道 | 110kV常庄站10kV25香山路Ⅰ线 | 西小庄旧村改造安置小区配电室1号配变 | 800 | 412.061
11694 | 薛城供电中心 | 常庄供电所 | 常庄街道 | 110kV常庄站10kV25香山路Ⅰ线 | 开源花苑（西小安置）#4变 | 630 | 283.0165
11695 | 薛城供电中心 | 常庄供电所 | 常庄街道 | 110kV常庄站10kV27薛周路Ⅰ线 | 西姚新村 | 250 | 126.4246
11696 | 薛城供电中心 | 常庄供电所 | 常庄街道 | 110kV常庄站10kV27薛周路Ⅰ线 | 常庄供电所 | 315 | 99.0713
11697 | 薛城供电中心 | 常庄供电所 | 常庄街道 | 110kV常庄站10kV29广场西路Ⅰ线 | 中和嘉园东区1号配变 | 630 | 179.3755
11698 | 薛城供电中心 | 常庄供电所 | 常庄街道 | 110kV常庄站10kV29广场西路Ⅰ线 | 常庄东新雅筑 | 400 | 212.7961
11699 | 薛城供电中心 | 常庄供电所 | 常庄街道 | 110kV常庄站10kV29广场西路Ⅰ线 | 常庄镇东小庄村1号 | 200 | 34.7573
11700 | 薛城供电中心 | 常庄供电所 | 常庄街道 | 110kV常庄站10kV29广场西路Ⅰ线 | 中和嘉园东区配电室1号配变 | 800 | 482.6934
11701 | 薛城供电中心 | 常庄供电所 | 常庄街道 | 110kV常庄站10kV29广场西路Ⅰ线 | 中和嘉园东区3号配变 | 630 | 386.3433
11702 | 薛城供电中心 | 常庄供电所 | 常庄街道 | 110kV常庄站10kV35中兴Ⅱ线 | 阳光丽舍二期南区配电室#2变 | 1000 | 588.2027
11703 | 薛城供电中心 | 常庄供电所 | 常庄街道 | 110kV常庄站10kV35中兴Ⅱ线 | 西麦村（村北公变） | 315 | 141.7617
11704 | 薛城供电中心 | 常庄供电所 | 常庄街道 | 110kV常庄站10kV35中兴Ⅱ线 | 阳光丽舍二期西区配电室#3变 | 1000 | 549.2951
11705 | 薛城供电中心 | 常庄供电所 | 常庄街道 | 110kV常庄站10kV35中兴Ⅱ线 | 阳光丽舍二期东区配电室#1变 | 800 | 401.2334
11706 | 薛城供电中心 | 常庄供电所 | 常庄街道 | 110kV常庄站10kV35中兴Ⅱ线 | 阳光丽舍二期南区配电室#4变 | 1000 | 590.8963
11707 | 薛城供电中心 | 常庄供电所 | 常庄街道 | 110kV常庄站10kV35中兴Ⅱ线 | 常庄西小商业街 | 400 | 240.6883
11708 | 薛城供电中心 | 常庄供电所 | 常庄街道 | 110kV常庄站10kV35中兴Ⅱ线 | 阳光丽舍二期东区配电室#3变 | 1000 | 587.5875
11709 | 薛城供电中心 | 常庄供电所 | 常庄街道 | 110kV常庄站10kV35中兴Ⅱ线 | 阳光丽舍二期西区配电室#1变 | 800 | 454.1495
11710 | 薛城供电中心 | 常庄供电所 | 常庄街道 | 110kV常庄站10kV38香山路Ⅱ线 | 中和嘉园（北） | 630 | 0
11711 | 薛城供电中心 | 常庄供电所 | 常庄街道 | 110kV常庄站10kV38香山路Ⅱ线 | 中和嘉园东区2号配变 | 630 | 266.6753
11712 | 薛城供电中心 | 常庄供电所 | 常庄街道 | 110kV常庄站10kV38香山路Ⅱ线 | 中和嘉园东区配电室2号配变 | 800 | 427.5875
11713 | 薛城供电中心 | 常庄供电所 | 常庄街道 | 110kV常庄站10kV38香山路Ⅱ线 | 中和嘉园（南） | 630 | 223.1197
11714 | 薛城供电中心 | 常庄供电所 | 常庄街道 | 110kV常庄站10kV38香山路Ⅱ线 | 西小庄旧村改造安置小区配电室2号配变 | 800 | 411.2
11715 | 薛城供电中心 | 常庄供电所 | 常庄街道 | 110kV常庄站10kV38香山路Ⅱ线 | 金泰嘉园西 | 630 | 14.3293
11716 | 薛城供电中心 | 常庄供电所 | 常庄街道 | 110kV常庄站10kV38香山路Ⅱ线 | 中和嘉园东区4号配变 | 630 | 410.7922
11717 | 薛城供电中心 | 常庄供电所 | 常庄街道 | 110kV常庄站10kV38香山路Ⅱ线 | 开源花苑（西小安置）#1变 | 630 | 181.0097
11718 | 薛城供电中心 | 常庄供电所 | 常庄街道 | 110kV常庄站10kV38香山路Ⅱ线 | 开源花苑（西小安置）#3变 | 630 | 279.6854
11719 | 薛城供电中心 | 常庄供电所 | 常庄街道 | 110kV常庄站10kV40中兴Ⅰ线 | 阳光丽舍二期南区配电室#1变 | 1000 | 568.2501
11720 | 薛城供电中心 | 常庄供电所 | 常庄街道 | 110kV常庄站10kV40中兴Ⅰ线 | 阳光丽舍二期东区配电室#4变 | 1000 | 549.5944
11721 | 薛城供电中心 | 常庄供电所 | 常庄街道 | 110kV常庄站10kV40中兴Ⅰ线 | 阳光丽舍二期东配电室#2变 | 800 | 592.7521
11722 | 薛城供电中心 | 常庄供电所 | 常庄街道 | 110kV常庄站10kV40中兴Ⅰ线 | 阳光丽舍二期南区配电室#3变 | 1000 | 577.4283
11723 | 薛城供电中心 | 常庄供电所 | 常庄街道 | 110kV常庄站10kV40中兴Ⅰ线 | 阳光丽舍二期西区配电室#4变 | 1000 | 659.3339
11724 | 薛城供电中心 | 常庄供电所 | 常庄街道 | 110kV常庄站10kV40中兴Ⅰ线 | 阳光丽舍二期西区配电室#2变 | 800 | 477.0534
11725 | 薛城供电中心 | 常庄供电所 | 常庄街道 | 110kV朱桥站10kV18朱桥二路线 | 常庄万州浙商城充电桩 | 630 | 138.0825
11726 | 薛城供电中心 | 常庄供电所 | 常庄街道 | 110kV朱桥站10kV27周庄线 | 孟岭西台区 | 400 | 80.6481
11727 | 薛城供电中心 | 常庄供电所 | 常庄街道 | 110kV朱桥站10kV27周庄线 | 孟岭南台区 | 200 | 4.8283
11728 | 薛城供电中心 | 常庄供电所 | 常庄街道 | 110kV朱桥站10kV27周庄线 | 六炉店东 | 200 | 40.1245
11729 | 薛城供电中心 | 常庄供电所 | 常庄街道 | 110kV朱桥站10kV27周庄线 | 六炉西 | 400 | 107.5875
11730 | 薛城供电中心 | 常庄供电所 | 常庄街道 | 110kV朱桥站10kV27周庄线 | 常庄六炉北 | 400 | 135.5977
11731 | 薛城供电中心 | 常庄供电所 | 常庄街道 | 110kV朱桥站10kV27周庄线 | 常庄六炉南 | 400 | 45.731
11732 | 薛城供电中心 | 常庄供电所 | 常庄街道 | 110kV朱桥站10kV27周庄线 | 孟岭北 | 250 | 17.8823
11733 | 薛城供电中心 | 常庄供电所 | 常庄街道 | 110kV朱桥站10kV27周庄线 | 常庄六炉西南 | 400 | 70.592
11734 | 薛城供电中心 | 常庄供电所 | 常庄街道 | 110kV朱桥站10kV27周庄线 | 常庄孟岭西北 | 400 | 128.8537
11735 | 薛城供电中心 | 常庄供电所 | 常庄街道 | 110kV朱桥站10kV27周庄线 | 六炉商业街 | 400 | 104.9105
11736 | 薛城供电中心 | 常庄供电所 | 常庄街道 | 110kV朱桥站10kV27周庄线 | 六炉店 | 400 | 68.2775
11737 | 薛城供电中心 | 常庄供电所 | 常庄街道 | 110kV朱桥站10kV29孟岭线 | 常庄单庄东 | 400 | 142.2619
11738 | 薛城供电中心 | 常庄供电所 | 常庄街道 | 110kV朱桥站10kV29孟岭线 | 玻璃厂宿舍 | 200 | 45.7312
11739 | 薛城供电中心 | 常庄供电所 | 临城街道 | 110kV海化站10kV13永兴Ⅱ线 | 常庄古井后北台架变压器 | 400 | 228.301
11740 | 薛城供电中心 | 常庄供电所 | 常庄街道 | 110kV海化站10kV15园区Ⅲ线 | 常庄东北 | 200 | 4.2098
11741 | 薛城供电中心 | 常庄供电所 | 常庄街道 | 110kV海化站10kV15园区Ⅲ线 | 常庄公变 | 250 | 0
11742 | 薛城供电中心 | 常庄供电所 | 常庄街道 | 110kV海化站10kV15园区Ⅲ线 | 常庄单庄西 | 400 | 167.3623
11743 | 薛城供电中心 | 常庄供电所 | 常庄街道 | 110kV海化站10kV15园区Ⅲ线 | 常庄东南 | 200 | 0
11744 | 薛城供电中心 | 常庄供电所 | 常庄街道 | 110kV海化站10kV15园区Ⅲ线 | 常庄东 | 400 | 88.709
11745 | 薛城供电中心 | 常庄供电所 | 临城街道 | 110kV海化站10kV21腾飞路线 | 常庄古井村台架变 | 200 | 0
11746 | 薛城供电中心 | 常庄供电所 | 临城街道 | 110kV海化站10kV21腾飞路线 | 东丁 | 160 | 0
11747 | 薛城供电中心 | 常庄供电所 | 临城街道 | 110kV海化站10kV31长江西路Ⅱ线 | 古井果园 | 400 | 51.7168
11748 | 薛城供电中心 | 常庄供电所 | 临城街道 | 110kV海化站10kV31长江西路Ⅱ线 | 古井果园小区东变 | 400 | 119.1567
11749 | 薛城供电中心 | 常庄供电所 | 临城街道 | 110kV海化站10kV31长江西路Ⅱ线 | 常庄古井果园南 | 630 | 301.1482
11750 | 薛城供电中心 | 常庄供电所 | 临城街道 | 110kV海化站10kV31长江西路Ⅱ线 | 古井果园小区西变 | 400 | 113.892
11751 | 薛城供电中心 | 常庄供电所 | 临城街道 | 110kV海化站10kV31长江西路Ⅱ线 | 永福组团西 | 400 | 234.0789
11752 | 薛城供电中心 | 常庄供电所 | 常庄街道 | 110kV海化站10kV33园区Ⅳ线 | 朱桥北 | 200 | 11.9714
11753 | 薛城供电中心 | 常庄供电所 | 常庄街道 | 110kV海化站10kV33园区Ⅳ线 | 后大西变 | 100 | 37.8401
11754 | 薛城供电中心 | 常庄供电所 | 常庄街道 | 110kV海化站10kV33园区Ⅳ线 | 常庄朱桥西北 | 400 | 97.2088
11755 | 薛城供电中心 | 常庄供电所 | 常庄街道 | 110kV海化站10kV33园区Ⅳ线 | 常庄前大西南 | 400 | 84.9978
11756 | 薛城供电中心 | 常庄供电所 | 常庄街道 | 110kV海化站10kV33园区Ⅳ线 | 两满 | 160 | 0
11757 | 薛城供电中心 | 常庄供电所 | 常庄街道 | 110kV海化站10kV33园区Ⅳ线 | 后大村 | 315 | 8.9559
11758 | 薛城供电中心 | 常庄供电所 | 常庄街道 | 110kV海化站10kV33园区Ⅳ线 | 朱桥 | 400 | 19.0344
11759 | 薛城供电中心 | 常庄供电所 | 常庄街道 | 110kV海化站10kV33园区Ⅳ线 | 常庄两满西 | 400 | 0
11760 | 薛城供电中心 | 常庄供电所 | 常庄街道 | 110kV海化站10kV33园区Ⅳ线 | 两满南 | 200 | 0
11761 | 薛城供电中心 | 常庄供电所 | 常庄街道 | 110kV海化站10kV33园区Ⅳ线 | 周庄机井 | 100 | 0
11762 | 薛城供电中心 | 常庄供电所 | 常庄街道 | 110kV海化站10kV33园区Ⅳ线 | 常庄周庄东 | 400 | 76.498
11763 | 薛城供电中心 | 常庄供电所 | 常庄街道 | 110kV海化站10kV35园区Ⅱ线 | 后大东 | 200 | 0
11764 | 薛城供电中心 | 常庄供电所 | 常庄镇 | 110kV海化站10kV35园区Ⅱ线 | 薛城常庄南 | 400 | 189.0608
11765 | 薛城供电中心 | 常庄供电所 | 临城街道 | 110kV海化站10kV35园区Ⅱ线 | 常庄古井后 | 400 | 37.7533
11766 | 薛城供电中心 | 常庄供电所 | 常庄街道 | 110kV海化站10kV35园区Ⅱ线 | 常庄前大东 | 400 | 56.9843
11767 | 薛城供电中心 | 常庄供电所 | 常庄街道 | 110kV海化站10kV35园区Ⅱ线 | 常庄单庄南 | 400 | 183.7235
11768 | 薛城供电中心 | 常庄供电所 | 常庄街道 | 110kV海化站10kV35园区Ⅱ线 | 常庄西台区 | 200 | 0.37888
11769 | 薛城供电中心 | 常庄供电所 | 常庄街道 | 110kV海化站10kV35园区Ⅱ线 | 常庄北 | 200 | 0
11770 | 薛城供电中心 | 常庄供电所 | 常庄街道 | 110kV海化站10kV35园区Ⅱ线 | 常庄南 | 200 | 0
11771 | 薛城供电中心 | 常庄供电所 | 临城街道 | 110kV海化站10kV35园区Ⅱ线 | 古井南 | 400 | 170.4749
11772 | 薛城供电中心 | 常庄供电所 | 常庄街道 | 110kV海化站10kV35园区Ⅱ线 | 前大西 | 200 | 0
11773 | 薛城供电中心 | 常庄供电所 | 临城街道 | 110kV薛城站10kV31松江路Ⅰ线 | 绳桥村 | 400 | 87.1527
11774 | 薛城供电中心 | 常庄供电所 | 临城街道 | 110kV薛城站10kV31松江路Ⅰ线 | 绳桥南变 | 400 | 100.0022
11775 | 薛城供电中心 | 常庄供电所 | 临城街道 | 110kV薛城站10kV31松江路Ⅰ线 | 挪庄 | 400 | 94.2159
11776 | 薛城供电中心 | 常庄供电所 | 临城街道 | 110kV薛城站10kV39光明西路Ⅰ线 | 挪庄西 | 400 | 84.8781
11777 | 薛城供电中心 | 常庄供电所 | 常庄街道 | 110kV龙潭站10kV41长江东路Ⅱ线 | 配#224舜耕中学教师公寓 | 400 | 120.1544
11778 | 薛城供电中心 | 常庄供电所 | 常庄街道 | 110kV龙潭站10kV41长江东路Ⅱ线 | 教师公寓南 | 630 | 0
11779 | 薛城供电中心 | 常庄供电所 | 常庄街道 | 110kV龙潭站10kV41长江东路Ⅱ线 | 配#223舜耕中学教师公寓 | 400 | 118.1591
11780 | 薛城供电中心 | 常庄供电所 | 常庄街道 | 35kV沙沟站10kV16姬庄线 | 西麦南台区 | 200 | 0
11781 | 薛城供电中心 | 常庄供电所 | 常庄街道 | 35kV沙沟站10kV16姬庄线 | 常庄西麦商业街台区 | 400 | 176.6602
11782 | 薛城供电中心 | 常庄供电所 | 常庄街道 | 35kV沙沟站10kV16姬庄线 | 姬庄西台区 | 200 | 0
11783 | 薛城供电中心 | 常庄供电所 | 常庄街道 | 35kV沙沟站10kV16姬庄线 | 常庄镇西麦村 | 400 | 77.4956
11784 | 薛城供电中心 | 常庄供电所 | 常庄街道 | 35kV沙沟站10kV16姬庄线 | 姬庄中台区 | 400 | 86.3147
11785 | 薛城供电中心 | 常庄供电所 | 常庄街道 | 35kV沙沟站10kV16姬庄线 | 姬庄 | 400 | 63.0898
11786 | 薛城供电中心 | 常庄供电所 | 常庄街道 | 35kV沙沟站10kV16姬庄线 | 东麦村 | 400 | 85.9555
11787 | 薛城供电中心 | 周营供电所 | 周营镇 | 35kV陶官站10kV15周东线 | 前湾北 | 200 | 82.2645
11788 | 薛城供电中心 | 周营供电所 | 周营镇 | 35kV陶官站10kV15周东线 | 张西北台架变 | 200 | 0.83779
11789 | 薛城供电中心 | 周营供电所 | 周营镇 | 35kV陶官站10kV15周东线 | 褚林 | 200 | 0
11790 | 薛城供电中心 | 周营供电所 | 周营镇 | 35kV陶官站10kV15周东线 | 金汇花苑西区 | 250 | 0
11791 | 薛城供电中心 | 周营供电所 | 周营镇 | 35kV陶官站10kV15周东线 | 前湾村委会台架变 | 200 | 0
11792 | 薛城供电中心 | 周营供电所 | 周营镇 | 35kV陶官站10kV15周东线 | 铁东菜园台架变 | 100 | 0
11793 | 薛城供电中心 | 周营供电所 | 周营镇 | 35kV陶官站10kV15周东线 | 后湾西菜园台架变 | 100 | 0.68826
11794 | 薛城供电中心 | 周营供电所 | 周营镇 | 35kV陶官站10kV15周东线 | 前湾南菜园台架变. | 100 | 0
11795 | 薛城供电中心 | 周营供电所 | 周营镇 | 35kV陶官站10kV15周东线 | 铁西 | 400 | 240.6883
11796 | 薛城供电中心 | 周营供电所 | 周营镇 | 35kV陶官站10kV15周东线 | 金汇花园东区 | 400 | 87.7513
11797 | 薛城供电中心 | 周营供电所 | 周营镇 | 35kV陶官站10kV15周东线 | 季庄北台架变 | 400 | 122.0299
11798 | 薛城供电中心 | 周营供电所 | 周营镇 | 35kV陶官站10kV15周东线 | 铁佛小区#1公变 | 315 | 64.6103
11799 | 薛城供电中心 | 周营供电所 | 周营镇 | 35kV陶官站10kV15周东线 | 铁东南变 | 200 | 0
11800 | 薛城供电中心 | 周营供电所 | 周营镇 | 35kV陶官站10kV15周东线 | 季庄 | 400 | 81.2467
11801 | 薛城供电中心 | 周营供电所 | 周营镇 | 35kV陶官站10kV15周东线 | 季庄南菜园台架变400kVA | 400 | 167.3207
11802 | 薛城供电中心 | 周营供电所 | 周营镇 | 35kV陶官站10kV15周东线 | 二街二号 | 200 | 15.4631
11803 | 薛城供电中心 | 周营供电所 | 周营镇 | 35kV陶官站10kV15周东线 | 季庄西 | 200 | 50.6795
11804 | 薛城供电中心 | 周营供电所 | 周营镇 | 35kV陶官站10kV15周东线 | 铁佛小区北台架变 | 400 | 99.8426
11805 | 薛城供电中心 | 周营供电所 | 周营镇 | 35kV陶官站10kV15周东线 | 后湾北台架变 | 400 | 229.1357
11806 | 薛城供电中心 | 周营供电所 | 周营镇 | 35kV陶官站10kV15周东线 | 铁佛小学箱式变 | 400 | 83.1622
11807 | 薛城供电中心 | 周营供电所 | 周营镇 | 35kV陶官站10kV15周东线 | 铁东西南柱上变压器 | 400 | 149.5645
11808 | 薛城供电中心 | 周营供电所 | 周营镇 | 35kV陶官站10kV15周东线 | 铁西菜园台架变 | 200 | 107.7041
11809 | 薛城供电中心 | 周营供电所 | 周营镇 | 35kV陶官站10kV15周东线 | 铁东北变 | 400 | 107.5875
11810 | 薛城供电中心 | 周营供电所 | 周营镇 | 35kV陶官站10kV15周东线 | 10kV周东线铁佛小区中变支067-46-20-24-08G铁佛小区中心变 | 400 | 203.8756
11811 | 薛城供电中心 | 周营供电所 | 周营镇 | 35kV陶官站10kV15周东线 | 周营后湾 | 400 | 242.7944
11812 | 薛城供电中心 | 周营供电所 | 周营镇 | 35kV陶官站10kV15周东线 | 铁东 | 400 | 56.2261
11813 | 薛城供电中心 | 周营供电所 | 周营镇 | 35kV陶官站10kV15周东线 | 前湾东菜园台架变 | 400 | 166.8566
11814 | 薛城供电中心 | 周营供电所 | 周营镇 | 35kV陶官站10kV15周东线 | 周营张西菜园 | 200 | 80.6883
11815 | 薛城供电中心 | 周营供电所 | 周营镇 | 35kV陶官站10kV15周东线 | 二村南菜园台架变 | 200 | 60.0772
11816 | 薛城供电中心 | 周营供电所 | 周营镇 | 35kV陶官站10kV15周东线 | 周营铁西南机井 | 200 | 26.2774
11817 | 薛城供电中心 | 周营供电所 | 周营镇 | 35kV陶官站10kV15周东线 | 前湾配电变压器 | 400 | 132.4053
11818 | 薛城供电中心 | 周营供电所 | 周营镇 | 35kV陶官站10kV15周东线 | 后湾西变 | 200 | 28.113
11819 | 薛城供电中心 | 周营供电所 | 周营镇 | 35kV陶官站10kV16周北线 | 王楼小学台架变 | 200 | 3.0115
11820 | 薛城供电中心 | 周营供电所 | 周营镇 | 35kV陶官站10kV16周北线 | 大巩湖南变 | 200 | 0
11821 | 薛城供电中心 | 周营供电所 | 周营镇 | 35kV陶官站10kV16周北线 | 牛山中台架变 | 400 | 175.2635
11822 | 薛城供电中心 | 周营供电所 | 周营镇 | 35kV陶官站10kV16周北线 | 刘庄 | 160 | 22.2989
11823 | 薛城供电中心 | 周营供电所 | 周营镇 | 35kV陶官站10kV16周北线 | 小巩湖 | 400 | 141.8229
11824 | 薛城供电中心 | 周营供电所 | 周营镇 | 35kV陶官站10kV16周北线 | 大石门东变 | 200 | 5.3271
11825 | 薛城供电中心 | 周营供电所 | 周营镇 | 35kV陶官站10kV16周北线 | 曹官庄 | 200 | 82.7944
11826 | 薛城供电中心 | 周营供电所 | 周营镇 | 35kV陶官站10kV16周北线 | 牛山西 | 400 | 116.2835
11827 | 薛城供电中心 | 周营供电所 | 周营镇 | 35kV陶官站10kV16周北线 | 西沙北 | 200 | 21.4888
11828 | 薛城供电中心 | 周营供电所 | 周营镇 | 35kV陶官站10kV16周北线 | 小庄子 | 100 | 0
11829 | 薛城供电中心 | 周营供电所 | 周营镇 | 35kV陶官站10kV16周北线 | 王楼机井台架变 | 100 | 0
11830 | 薛城供电中心 | 周营供电所 | 周营镇 | 35kV陶官站10kV16周北线 | 单楼中台架变 | 400 | 65.3644
11831 | 薛城供电中心 | 周营供电所 | 周营镇 | 35kV陶官站10kV16周北线 | 小韩洼台架变 | 200 | 86.4147
11832 | 薛城供电中心 | 周营供电所 | 周营镇 | 35kV陶官站10kV16周北线 | 刘河口 | 200 | 58.4012
11833 | 薛城供电中心 | 周营供电所 | 周营镇 | 35kV陶官站10kV16周北线 | 许庄北台架变 | 400 | 180.2117
11834 | 薛城供电中心 | 周营供电所 | 周营镇 | 35kV陶官站10kV16周北线 | 周营单楼南菜园 | 200 | 69.5065
11835 | 薛城供电中心 | 周营供电所 | 周营镇 | 35kV陶官站10kV16周北线 | 丁庄西台架变 | 400 | 226.1428
11836 | 薛城供电中心 | 周营供电所 | 周营镇 | 35kV陶官站10kV16周北线 | 单庙西菜园机井 | 100 | 0
11837 | 薛城供电中心 | 周营供电所 | 周营镇 | 35kV陶官站10kV16周北线 | 曹官庄中台架变 | 200 | 52.7945
11838 | 薛城供电中心 | 周营供电所 | 周营镇 | 35kV陶官站10kV16周北线 | 周营高架子 | 400 | 184.613
11839 | 薛城供电中心 | 周营供电所 | 周营镇 | 35kV陶官站10kV16周北线 | 高架子东 | 200 | 8.2801
11840 | 薛城供电中心 | 周营供电所 | 周营镇 | 35kV陶官站10kV16周北线 | 石庄南台架变 | 200 | 0
11841 | 薛城供电中心 | 周营供电所 | 周营镇 | 35kV陶官站10kV16周北线 | 东沙西机井台架变 | 100 | 0
11842 | 薛城供电中心 | 周营供电所 | 周营镇 | 35kV陶官站10kV16周北线 | 大韩洼西 | 200 | 47.8662
11843 | 薛城供电中心 | 周营供电所 | 周营镇 | 35kV陶官站10kV16周北线 | 大巩湖 | 200 | 14.2938
11844 | 薛城供电中心 | 周营供电所 | 周营镇 | 35kV陶官站10kV16周北线 | 大巩湖西 | 200 | 0
11845 | 薛城供电中心 | 周营供电所 | 周营镇 | 35kV陶官站10kV16周北线 | 单庙东台架变 | 400 | 181.7681
11846 | 薛城供电中心 | 周营供电所 | 周营镇 | 35kV陶官站10kV16周北线 | 王楼南 | 200 | 56.9047
11847 | 薛城供电中心 | 周营供电所 | 周营镇 | 35kV陶官站10kV16周北线 | 石庄 | 200 | 0
11848 | 薛城供电中心 | 周营供电所 | 周营镇 | 35kV陶官站10kV16周北线 | 侯庄北台架变 | 200 | 68.9162
11849 | 薛城供电中心 | 周营供电所 | 周营镇 | 35kV陶官站10kV16周北线 | 东李庄 | 400 | 152.3563
11850 | 薛城供电中心 | 周营供电所 | 周营镇 | 35kV陶官站10kV16周北线 | 大石门 | 400 | 76.2985
11851 | 薛城供电中心 | 周营供电所 | 周营镇 | 35kV陶官站10kV16周北线 | 刘家庄北 | 200 | 28.153
11852 | 薛城供电中心 | 周营供电所 | 周营镇 | 35kV陶官站10kV16周北线 | 小石门 | 200 | 0
11853 | 薛城供电中心 | 周营供电所 | 周营镇 | 35kV陶官站10kV16周北线 | 刘河口北台架变 | 400 | 215.5258
11854 | 薛城供电中心 | 周营供电所 | 周营镇 | 35kV陶官站10kV16周北线 | 褚楼东台架变400kVA | 400 | 213.2534
11855 | 薛城供电中心 | 周营供电所 | 周营镇 | 35kV陶官站10kV16周北线 | 东沙南台架变 | 200 | 0
11856 | 薛城供电中心 | 周营供电所 | 周营镇 | 35kV陶官站10kV16周北线 | 小巩湖北 | 100 | 0
11857 | 薛城供电中心 | 周营供电所 | 周营镇 | 35kV陶官站10kV16周北线 | 单楼北菜园台架变 | 200 | 37.7901
11858 | 薛城供电中心 | 周营供电所 | 周营镇 | 35kV陶官站10kV16周北线 | 丁庄 | 200 | 0
11859 | 薛城供电中心 | 周营供电所 | 周营镇 | 35kV陶官站10kV16周北线 | 王楼 | 200 | 41.4015
11860 | 薛城供电中心 | 周营供电所 | 周营镇 | 35kV陶官站10kV16周北线 | 单楼菜园 | 100 | 0.49871
11861 | 薛城供电中心 | 周营供电所 | 周营镇 | 35kV陶官站10kV16周北线 | 许庄 | 315 | 31.3936
11862 | 薛城供电中心 | 周营供电所 | 周营镇 | 35kV陶官站10kV16周北线 | 牛山南台架变 | 400 | 190.4276
11863 | 薛城供电中心 | 周营供电所 | 周营镇 | 35kV陶官站10kV16周北线 | 杨庄西 | 200 | 19.9524
11864 | 薛城供电中心 | 周营供电所 | 周营镇 | 35kV陶官站10kV16周北线 | 高架子北机井台架变 | 100 | 0
11865 | 薛城供电中心 | 周营供电所 | 周营镇 | 35kV陶官站10kV16周北线 | 高架子西台架变 | 200 | 26.7762
11866 | 薛城供电中心 | 周营供电所 | 周营镇 | 35kV陶官站10kV16周北线 | 大韩洼东 | 200 | 17.3586
11867 | 薛城供电中心 | 周营供电所 | 周营镇 | 35kV陶官站10kV16周北线 | 牛山 | 400 | 22.546
11868 | 薛城供电中心 | 周营供电所 | 周营镇 | 35kV陶官站10kV16周北线 | 单楼东 | 200 | 0
11869 | 薛城供电中心 | 周营供电所 | 周营镇 | 35kV陶官站10kV16周北线 | 牛山北台架变 | 200 | 0
11870 | 薛城供电中心 | 周营供电所 | 周营镇 | 35kV陶官站10kV16周北线 | 侯庄西 | 200 | 0
11871 | 薛城供电中心 | 周营供电所 | 周营镇 | 35kV陶官站10kV16周北线 | 刘河口西 | 200 | 0
11872 | 薛城供电中心 | 周营供电所 | 周营镇 | 35kV陶官站10kV16周北线 | 大韩洼 | 200 | 53.4751
11873 | 薛城供电中心 | 周营供电所 | 周营镇 | 35kV陶官站10kV16周北线 | 高架子南 | 200 | 0
11874 | 薛城供电中心 | 周营供电所 | 周营镇 | 35kV陶官站10kV16周北线 | 大石门西 | 200 | 42.9445
11875 | 薛城供电中心 | 周营供电所 | 周营镇 | 35kV陶官站10kV16周北线 | 西沙东台架变 | 200 | 8.4431
11876 | 薛城供电中心 | 周营供电所 | 周营镇 | 35kV陶官站10kV16周北线 | 白楼南台架变 | 200 | 61.6135
11877 | 薛城供电中心 | 周营供电所 | 周营镇 | 35kV陶官站10kV16周北线 | 大石门南台架变 | 200 | 62.1123
11878 | 薛城供电中心 | 周营供电所 | 周营镇 | 35kV陶官站10kV16周北线 | 许庄东 | 200 | 48.3849
11879 | 薛城供电中心 | 周营供电所 | 周营镇 | 35kV陶官站10kV16周北线 | 后韩 | 200 | 0
11880 | 薛城供电中心 | 周营供电所 | 周营镇 | 35kV陶官站10kV16周北线 | 后韩北 | 200 | 0
11881 | 薛城供电中心 | 周营供电所 | 周营镇 | 35kV陶官站10kV16周北线 | 小巩湖东 | 200 | 18.7154
11882 | 薛城供电中心 | 周营供电所 | 周营镇 | 35kV陶官站10kV16周北线 | 东李南变 | 200 | 31.9639
11883 | 薛城供电中心 | 周营供电所 | 周营镇 | 35kV陶官站10kV16周北线 | 杨庄 | 250 | 43.7043
11884 | 薛城供电中心 | 周营供电所 | 周营镇 | 35kV陶官站10kV16周北线 | 单庙 | 200 | 43.9155
11885 | 薛城供电中心 | 周营供电所 | 周营镇 | 35kV陶官站10kV16周北线 | 周营小庄子南 | 200 | 0
11886 | 薛城供电中心 | 周营供电所 | 周营镇 | 35kV陶官站10kV16周北线 | 小辛庄 | 200 | 60.6957
11887 | 薛城供电中心 | 周营供电所 | 周营镇 | 35kV陶官站10kV16周北线 | 褚楼 | 200 | 23.0052
11888 | 薛城供电中心 | 周营供电所 | 周营镇 | 35kV陶官站10kV16周北线 | 单楼 | 200 | 0
11889 | 薛城供电中心 | 周营供电所 | 周营镇 | 35kV陶官站10kV16周北线 | 王楼北台架变 | 400 | 246.4945
11890 | 薛城供电中心 | 周营供电所 | 周营镇 | 35kV陶官站10kV16周北线 | 东沙 | 200 | 50.6795
11891 | 薛城供电中心 | 周营供电所 | 周营镇 | 35kV陶官站10kV16周北线 | 候庄 | 200 | 5.9656
11892 | 薛城供电中心 | 周营供电所 | 周营镇 | 35kV陶官站10kV16周北线 | 曹官庄西 | 200 | 104.8963
11893 | 薛城供电中心 | 周营供电所 | 周营镇 | 35kV陶官站10kV16周北线 | 白楼东箱式变 | 400 | 203.7559
11894 | 薛城供电中心 | 周营供电所 | 周营镇 | 35kV陶官站10kV20周南线 | 二村三号 | 400 | 80.4486
11895 | 薛城供电中心 | 周营供电所 | 周营镇 | 35kV陶官站10kV20周南线 | 10kV周南线一村东机井支087-09G一村东菜园南台架变 | 100 | 0
11896 | 薛城供电中心 | 周营供电所 | 周营镇 | 35kV陶官站10kV20周南线 | 二村街道北 | 200 | 59.738
11897 | 薛城供电中心 | 周营供电所 | 周营镇 | 35kV陶官站10kV20周南线 | 一村北配电变压器 | 400 | 180.0522
11898 | 薛城供电中心 | 周营供电所 | 周营镇 | 35kV陶官站10kV20周南线 | 张西南 | 200 | 42.02
11899 | 薛城供电中心 | 周营供电所 | 周营镇 | 35kV陶官站10kV20周南线 | 三村西 | 400 | 37.75
11900 | 薛城供电中心 | 周营供电所 | 周营镇 | 35kV陶官站10kV20周南线 | 10kV周南线罗庄东菜园支110-51-11G罗庄东菜园台架变 | 100 | 31.2657
11901 | 薛城供电中心 | 周营供电所 | 周营镇 | 35kV陶官站10kV20周南线 | 邵一东 | 200 | 0.51744
11902 | 薛城供电中心 | 周营供电所 | 周营镇 | 35kV陶官站10kV20周南线 | 李河湾 | 200 | 80.6883
11903 | 薛城供电中心 | 周营供电所 | 周营镇 | 35kV陶官站10kV20周南线 | 10kV周南线李河湾南支067-20-09-07-10G李河湾南台架变 | 200 | 0
11904 | 薛城供电中心 | 周营供电所 | 周营镇 | 35kV陶官站10kV20周南线 | 10kV周南线罗庄西菜园支110-31G罗庄西菜园台架变 | 100 | 16.8367
11905 | 薛城供电中心 | 周营供电所 | 周营镇 | 35kV陶官站10kV20周南线 | 三村 | 400 | 112.9714
11906 | 薛城供电中心 | 周营供电所 | 周营镇 | 35kV陶官站10kV20周南线 | 邵二西 | 200 | 0
11907 | 薛城供电中心 | 周营供电所 | 周营镇 | 35kV陶官站10kV20周南线 | 10kV周南线四村南支048-07-03G四村南台架变 | 400 | 166.644
11908 | 薛城供电中心 | 周营供电所 | 周营镇 | 35kV陶官站10kV20周南线 | 二村东台架变400kVA | 400 | 83.641
11909 | 薛城供电中心 | 周营供电所 | 周营镇 | 35kV陶官站10kV20周南线 | 曹埠台架变 | 200 | 0
11910 | 薛城供电中心 | 周营供电所 | 周营镇 | 35kV陶官站10kV20周南线 | 四村变 | 400 | 157.2264
11911 | 薛城供电中心 | 周营供电所 | 周营镇 | 35kV陶官站10kV20周南线 | 邵三 | 200 | 0
11912 | 薛城供电中心 | 周营供电所 | 周营镇 | 35kV陶官站10kV20周南线 | 曹埠东 | 200 | 0
11913 | 薛城供电中心 | 周营供电所 | 周营镇 | 35kV陶官站10kV20周南线 | 罗庄配电变压器 | 400 | 206.5892
11914 | 薛城供电中心 | 周营供电所 | 周营镇 | 35kV陶官站10kV20周南线 | 10kV周南线邵三南支112-23-07G邵三南台架变 | 200 | 82.5239
11915 | 薛城供电中心 | 周营供电所 | 周营镇 | 35kV陶官站10kV20周南线 | 张东南 | 200 | 0
11916 | 薛城供电中心 | 周营供电所 | 周营镇 | 35kV陶官站10kV20周南线 | 西沙 | 200 | 29.8922
11917 | 薛城供电中心 | 周营供电所 | 周营镇 | 35kV陶官站10kV20周南线 | 五村南变 | 200 | 0
11918 | 薛城供电中心 | 周营供电所 | 周营镇 | 35kV陶官站10kV20周南线 | 10kV周南线邵一东菜园支线112-14-04-05G邵一东菜园台架变 | 200 | 33.5601
11919 | 薛城供电中心 | 周营供电所 | 周营镇 | 35kV陶官站10kV20周南线 | 10kV周南线周营中心小学支081-02G周营中心小学台架变 | 400 | 4.7483
11920 | 薛城供电中心 | 周营供电所 | 周营镇 | 35kV陶官站10kV20周南线 | 10kV周南线安庄东支099-02G安庄东菜园台架变 | 200 | 13.6873
11921 | 薛城供电中心 | 周营供电所 | 周营镇 | 35kV陶官站10kV20周南线 | 五村 | 200 | 0
11922 | 薛城供电中心 | 周营供电所 | 周营镇 | 35kV陶官站10kV20周南线 | 五村北 | 200 | 0
11923 | 薛城供电中心 | 周营供电所 | 周营镇 | 35kV陶官站10kV20周南线 | 富贵园箱式变1号配变 | 400 | 14.8909
11924 | 薛城供电中心 | 周营供电所 | 周营镇 | 35kV陶官站10kV20周南线 | 邵一 | 200 | 0
11925 | 薛城供电中心 | 周营供电所 | 周营镇 | 35kV陶官站10kV20周南线 | 10kV周南线安庄北支087-02G安庄北台架变 | 200 | 0
11926 | 薛城供电中心 | 周营供电所 | 周营镇 | 35kV陶官站10kV20周南线 | 邵二 | 200 | 8.831
11927 | 薛城供电中心 | 周营供电所 | 周营镇 | 35kV陶官站10kV20周南线 | 二村 | 400 | 86.1551
11928 | 薛城供电中心 | 周营供电所 | 周营镇 | 35kV陶官站10kV20周南线 | 10kV周南线066G福苑花园变压器 | 630 | 297.2837
11929 | 薛城供电中心 | 周营供电所 | 周营镇 | 35kV陶官站10kV20周南线 | 周营三村东变 | 630 | 175.3531
11930 | 薛城供电中心 | 周营供电所 | 周营镇 | 35kV陶官站10kV20周南线 | 张西台架变 | 200 | 0
11931 | 薛城供电中心 | 周营供电所 | 周营镇 | 35kV陶官站10kV20周南线 | 10kV周南线一村东机井支087-15G一村东北机井台架变 | 100 | 0
11932 | 薛城供电中心 | 周营供电所 | 周营镇 | 35kV陶官站10kV20周南线 | 罗庄南 | 200 | 58.3974
11933 | 薛城供电中心 | 周营供电所 | 周营镇 | 35kV陶官站10kV20周南线 | 安庄东变 | 200 | 0
11934 | 薛城供电中心 | 周营供电所 | 周营镇 | 35kV陶官站10kV20周南线 | 邵三东台架变400kVA | 400 | 179.417
11935 | 薛城供电中心 | 周营供电所 | 周营镇 | 35kV陶官站10kV20周南线 | 三村一队 | 400 | 29.3698
11936 | 薛城供电中心 | 周营供电所 | 周营镇 | 35kV陶官站10kV20周南线 | 张河湾西变 | 200 | 27.8537
11937 | 薛城供电中心 | 周营供电所 | 周营镇 | 35kV陶官站10kV20周南线 | 安庄 | 200 | 41.8604
11938 | 薛城供电中心 | 周营供电所 | 周营镇 | 35kV陶官站10kV20周南线 | 10kV周南线邵一南支112-03G邵一南台架变 | 200 | 100.6808
11939 | 薛城供电中心 | 周营供电所 | 周营镇 | 35kV陶官站10kV20周南线 | 四村东变 | 200 | 26.4769
11940 | 薛城供电中心 | 周营供电所 | 周营镇 | 35kV陶官站10kV20周南线 | 周营二村街道南 | 400 | 196.134
11941 | 薛城供电中心 | 周营供电所 | 周营镇 | 35kV陶官站10kV20周南线 | 西沙南 | 200 | 0
11942 | 薛城供电中心 | 周营供电所 | 周营镇 | 35kV陶官站10kV20周南线 | 张河湾配电变压器 | 400 | 60.3363
11943 | 薛城供电中心 | 周营供电所 | 周营镇 | 35kV陶官站10kV20周南线 | 10kV周南线张东机井支119-08G张东北菜园台架变 | 100 | 0
11944 | 薛城供电中心 | 周营供电所 | 周营镇 | 35kV陶官站10kV20周南线 | 二村南 | 400 | 132.0461
11945 | 薛城供电中心 | 周营供电所 | 周营镇 | 35kV陶官站10kV20周南线 | 一村西变 | 200 | 0
11946 | 薛城供电中心 | 周营供电所 | 周营镇 | 35kV陶官站10kV20周南线 | 张东 | 200 | 60.576
11947 | 薛城供电中心 | 周营供电所 | 周营镇 | 35kV陶官站10kV20周南线 | 李河湾西台架变400kVA | 400 | 238.3538
11948 | 薛城供电中心 | 周营供电所 | 周营镇 | 35kV陶官站10kV20周南线 | 周营一村南台架变 | 400 | 107.3847
11949 | 薛城供电中心 | 周营供电所 | 周营镇 | 35kV陶官站10kV20周南线 | 周营农民新苑 | 250 | 63.8731
11950 | 薛城供电中心 | 周营供电所 | 周营镇 | 35kV陶官站10kV20周南线 | 罗庄东变 | 200 | 30.3078
11951 | 薛城供电中心 | 周营供电所 | 周营镇 | 35kV陶官站10kV20周南线 | 三村村民委员会 | 800 | 276.3831
11952 | 薛城供电中心 | 周营供电所 | 周营镇 | 35kV陶官站10kV20周南线 | 李河湾北 | 400 | 127.5748
11953 | 薛城供电中心 | 周营供电所 | 周营镇 | 35kV陶官站10kV20周南线 | 四村西 | 400 | 118.2389
11954 | 薛城供电中心 | 周营供电所 | 周营镇 | 35kV陶官站10kV20周南线 | 10kV周南线服务大厅支028-01G周营服务大厅变 | 400 | 0
11955 | 薛城供电中心 | 周营供电所 | 周营镇 | 35kV陶官站10kV20周南线 | 周营张河湾北台架变 | 400 | 320
11956 | 薛城供电中心 | 周营供电所 | 周营镇 | 35kV陶官站10kV21刘桥线 | 朱庄北台架变 | 400 | 211.1783
11957 | 薛城供电中心 | 周营供电所 | 周营镇 | 35kV陶官站10kV21刘桥线 | 周营-米楼 | 200 | 37.1382
11958 | 薛城供电中心 | 周营供电所 | 周营镇 | 35kV陶官站10kV21刘桥线 | 前湾东变 | 100 | 0
11959 | 薛城供电中心 | 周营供电所 | 周营镇 | 35kV陶官站10kV21刘桥线 | 南李西 | 200 | 47.2676
11960 | 薛城供电中心 | 周营供电所 | 周营镇 | 35kV陶官站10kV21刘桥线 | 10kV刘桥线蔡官东支053-05G蔡官东台架变 | 200 | 0
11961 | 薛城供电中心 | 周营供电所 | 周营镇 | 35kV陶官站10kV21刘桥线 | 后刘桥 | 200 | 28.6451
11962 | 薛城供电中心 | 周营供电所 | 周营镇 | 35kV陶官站10kV21刘桥线 | 中李 | 200 | 0
11963 | 薛城供电中心 | 周营供电所 | 周营镇 | 35kV陶官站10kV21刘桥线 | 10kV刘桥线石庙机井支113-56-07G石庙机井北台架变 | 100 | 0
11964 | 薛城供电中心 | 周营供电所 | 周营镇 | 35kV陶官站10kV21刘桥线 | 南孙庄西 | 200 | 9.5172
11965 | 薛城供电中心 | 周营供电所 | 周营镇 | 35kV陶官站10kV21刘桥线 | 10kV刘桥线石庙机井支113-56-24G石庙机井南台架变 | 100 | 0
11966 | 薛城供电中心 | 周营供电所 | 周营镇 | 35kV陶官站10kV21刘桥线 | 常埠北 | 200 | 0
11967 | 薛城供电中心 | 周营供电所 | 周营镇 | 35kV陶官站10kV21刘桥线 | 李楼 | 400 | 168.9585
11968 | 薛城供电中心 | 周营供电所 | 周营镇 | 35kV陶官站10kV21刘桥线 | 高速服务东区箱式变 | 400 | 41.7715
11969 | 薛城供电中心 | 周营供电所 | 周营镇 | 35kV陶官站10kV21刘桥线 | 常埠南 | 400 | 160.8577
11970 | 薛城供电中心 | 周营供电所 | 周营镇 | 35kV陶官站10kV21刘桥线 | 陶官 | 400 | 81.6857
11971 | 薛城供电中心 | 周营供电所 | 周营镇 | 35kV陶官站10kV21刘桥线 | 蔡古楼 | 200 | 22.6261
11972 | 薛城供电中心 | 周营供电所 | 周营镇 | 35kV陶官站10kV21刘桥线 | 高速服务西区箱式变 | 400 | 43.4963
11973 | 薛城供电中心 | 周营供电所 | 周营镇 | 35kV陶官站10kV21刘桥线 | 后磨 | 200 | 0
11974 | 薛城供电中心 | 周营供电所 | 周营镇 | 35kV陶官站10kV21刘桥线 | 王庄 | 200 | 63.9879
11975 | 薛城供电中心 | 周营供电所 | 周营镇 | 35kV陶官站10kV21刘桥线 | 任庄 | 200 | 0
11976 | 薛城供电中心 | 周营供电所 | 周营镇 | 35kV陶官站10kV21刘桥线 | 前沙井 | 200 | 28.4373
11977 | 薛城供电中心 | 周营供电所 | 周营镇 | 35kV陶官站10kV21刘桥线 | 南孙庄台架变 | 200 | 18.7553
11978 | 薛城供电中心 | 周营供电所 | 周营镇 | 35kV陶官站10kV21刘桥线 | 李楼东台架变 | 400 | 188.4788
11979 | 薛城供电中心 | 周营供电所 | 周营镇 | 35kV陶官站10kV21刘桥线 | 南马 | 400 | 135.3583
11980 | 薛城供电中心 | 周营供电所 | 周营镇 | 35kV陶官站10kV21刘桥线 | 陶官西台架变 | 400 | 177.6296
11981 | 薛城供电中心 | 周营供电所 | 周营镇 | 35kV陶官站10kV21刘桥线 | 10kV刘桥线113-03G后刘桥东台架变 | 200 | 29.8922
11982 | 薛城供电中心 | 周营供电所 | 周营镇 | 35kV陶官站10kV21刘桥线 | 10kV刘桥线李楼支线113-52G石庙南台架变 | 200 | 0
11983 | 薛城供电中心 | 周营供电所 | 周营镇 | 35kV陶官站10kV21刘桥线 | 10kV刘桥线孙楼支线70-10G蔡官南机井变 | 100 | 0.68826
11984 | 薛城供电中心 | 周营供电所 | 周营镇 | 35kV陶官站10kV21刘桥线 | 10kV刘桥线孙楼支线70-45-06G孙楼北台架变 | 200 | 32.0537
11985 | 薛城供电中心 | 周营供电所 | 周营镇 | 35kV陶官站10kV21刘桥线 | 10kV刘桥线前磨机井支113-100-08G前磨南菜园台架变 | 100 | 0.68826
11986 | 薛城供电中心 | 周营供电所 | 周营镇 | 35kV陶官站10kV21刘桥线 | 前刘桥南 | 200 | 36.6328
11987 | 薛城供电中心 | 周营供电所 | 周营镇 | 35kV陶官站10kV21刘桥线 | 孙楼 | 200 | 104.2723
11988 | 薛城供电中心 | 周营供电所 | 周营镇 | 35kV陶官站10kV21刘桥线 | 前刘桥东400kVA | 400 | 229.8141
11989 | 薛城供电中心 | 周营供电所 | 周营镇 | 35kV陶官站10kV21刘桥线 | 后刘桥西变 | 200 | 40.6234
11990 | 薛城供电中心 | 周营供电所 | 周营镇 | 35kV陶官站10kV21刘桥线 | 10kV刘桥线中磨西支线113-92-03G中磨西台架变 | 200 | 11.9315
11991 | 薛城供电中心 | 周营供电所 | 周营镇 | 35kV陶官站10kV21刘桥线 | 曹庄 | 200 | 0
11992 | 薛城供电中心 | 周营供电所 | 周营镇 | 35kV陶官站10kV21刘桥线 | 10kV刘桥线蔡官南支053-06G蔡官南（村内）台架变 | 200 | 0
11993 | 薛城供电中心 | 周营供电所 | 周营镇 | 35kV陶官站10kV21刘桥线 | 蔡官西 | 200 | 29.8888
11994 | 薛城供电中心 | 周营供电所 | 周营镇 | 35kV陶官站10kV21刘桥线 | 南李庄 | 200 | 76.6179
11995 | 薛城供电中心 | 周营供电所 | 周营镇 | 35kV陶官站10kV21刘桥线 | 中李南 | 200 | 0
11996 | 薛城供电中心 | 周营供电所 | 周营镇 | 35kV陶官站10kV21刘桥线 | 10kV刘桥线南马北机井支073-11G南马北菜园台架变 | 100 | 30.5773
11997 | 薛城供电中心 | 周营供电所 | 周营镇 | 35kV陶官站10kV21刘桥线 | 沙井东 | 200 | 12.5101
11998 | 薛城供电中心 | 周营供电所 | 周营镇 | 35kV陶官站10kV21刘桥线 | 周营蔡官南菜园 | 200 | 0
11999 | 薛城供电中心 | 周营供电所 | 周营镇 | 35kV陶官站10kV21刘桥线 | 朱庄 | 200 | 0
12000 | 薛城供电中心 | 周营供电所 | 周营镇 | 35kV陶官站10kV21刘桥线 | 中磨（周营） | 200 | 0
12001 | 薛城供电中心 | 周营供电所 | 周营镇 | 35kV陶官站10kV21刘桥线 | 后沙井 | 400 | 197.3312
12002 | 薛城供电中心 | 周营供电所 | 周营镇 | 35kV陶官站10kV21刘桥线 | 小韩庄 | 200 | 0
12003 | 薛城供电中心 | 周营供电所 | 周营镇 | 35kV陶官站10kV21刘桥线 | 石庙北 | 200 | 0
12004 | 薛城供电中心 | 周营供电所 | 周营镇 | 35kV陶官站10kV21刘桥线 | 前刘桥 | 200 | 0
12005 | 薛城供电中心 | 周营供电所 | 周营镇 | 35kV陶官站10kV21刘桥线 | 陶官村委会 | 200 | 19.1743
12006 | 薛城供电中心 | 周营供电所 | 周营镇 | 35kV陶官站10kV21刘桥线 | 孙楼西 | 200 | 0
12007 | 薛城供电中心 | 周营供电所 | 周营镇 | 35kV陶官站10kV21刘桥线 | 前磨（周营） | 400 | 211.9365
12008 | 薛城供电中心 | 周营供电所 | 周营镇 | 35kV陶官站10kV21刘桥线 | 蔡官中台架变 | 400 | 77.908
12009 | 薛城供电中心 | 周营供电所 | 周营镇 | 35kV陶官站10kV21刘桥线 | 蔡官 | 400 | 107.5875
12010 | 薛城供电中心 | 周营供电所 | 周营镇 | 35kV陶官站10kV21刘桥线 | 曹庄西 | 200 | 0
12011 | 薛城供电中心 | 周营供电所 | 周营镇 | 35kV陶官站10kV21刘桥线 | 后磨西 | 200 | 21.9876
12012 | 薛城供电中心 | 周营供电所 | 周营镇 | 35kV陶官站10kV21刘桥线 | 蔡官北变 | 400 | 107.5875
12013 | 薛城供电中心 | 周营供电所 | 周营镇 | 35kV陶官站10kV21刘桥线 | 前磨北 | 200 | 40.1245
12014 | 薛城供电中心 | 周营供电所 | 周营镇 | 35kV陶官站10kV21刘桥线 | 陶官公变 | 400 | 54.3106
12015 | 薛城供电中心 | 周营供电所 | 周营镇 | 35kV陶官站10kV21刘桥线 | 石庙 | 200 | 0
12016 | 薛城供电中心 | 周营供电所 | 周营镇 | 35kV陶官站10kV21刘桥线 | 龙门府邸 | 630 | 394.8147
12017 | 薛城供电中心 | 周营供电所 | 周营镇 | 35kV陶官站10kV23高河线 | 褚庄 | 200 | 17.8973
12018 | 薛城供电中心 | 周营供电所 | 周营镇 | 35kV陶官站10kV23高河线 | 周营李村南菜园 | 400 | 203.568
12019 | 薛城供电中心 | 周营供电所 | 周营镇 | 35kV陶官站10kV23高河线 | 四通市场 | 400 | 99.4435
12020 | 薛城供电中心 | 周营供电所 | 周营镇 | 35kV陶官站10kV23高河线 | 高村变 | 200 | 0
12021 | 薛城供电中心 | 周营供电所 | 周营镇 | 35kV陶官站10kV23高河线 | 高河 | 200 | 32.1834
12022 | 薛城供电中心 | 周营供电所 | 周营镇 | 35kV陶官站10kV23高河线 | 高村中台架变 | 400 | 158.7029
12023 | 薛城供电中心 | 周营供电所 | 周营镇 | 35kV陶官站10kV23高河线 | 胡庄北台架变 | 400 | 126.5791
12024 | 薛城供电中心 | 周营供电所 | 周营镇 | 35kV陶官站10kV23高河线 | 褚庄西台架变400kVA | 400 | 73.0445
12025 | 薛城供电中心 | 周营供电所 | 周营镇 | 35kV陶官站10kV23高河线 | 后金马东台架变 | 400 | 107.5875
12026 | 薛城供电中心 | 周营供电所 | 周营镇 | 35kV陶官站10kV23高河线 | 大孙庄南台架变 | 400 | 114.4047
12027 | 薛城供电中心 | 周营供电所 | 周营镇 | 35kV陶官站10kV23高河线 | 三合西 | 200 | 0
12028 | 薛城供电中心 | 周营供电所 | 周营镇 | 35kV陶官站10kV23高河线 | 前马中台架变 | 400 | 116.2436
12029 | 薛城供电中心 | 周营供电所 | 周营镇 | 35kV陶官站10kV23高河线 | 10kV高河线大巩湖机井支003-12-14G大巩湖机井台架变 | 100 | 0.68826
12030 | 薛城供电中心 | 周营供电所 | 周营镇 | 35kV陶官站10kV23高河线 | 10kV高河线李村支052-34G六联小学台架变 | 200 | 35.715
12031 | 薛城供电中心 | 周营供电所 | 周营镇 | 35kV陶官站10kV23高河线 | 北马 | 200 | 0
12032 | 薛城供电中心 | 周营供电所 | 周营镇 | 35kV陶官站10kV23高河线 | 胡庄南 | 200 | 0
12033 | 薛城供电中心 | 周营供电所 | 周营镇 | 35kV陶官站10kV23高河线 | 高河北台架变400kVA | 400 | 169.0804
12034 | 薛城供电中心 | 周营供电所 | 周营镇 | 35kV陶官站10kV23高河线 | 周营李村东菜园 | 200 | 55.2087
12035 | 薛城供电中心 | 周营供电所 | 周营镇 | 35kV陶官站10kV23高河线 | 10kV高河线北李支026-60G北李中台架变 | 200 | 70.9913
12036 | 薛城供电中心 | 周营供电所 | 周营镇 | 35kV陶官站10kV23高河线 | 高村（南） | 200 | 0
12037 | 薛城供电中心 | 周营供电所 | 周营镇 | 35kV陶官站10kV23高河线 | 北马北变 | 200 | 0
12038 | 薛城供电中心 | 周营供电所 | 周营镇 | 35kV陶官站10kV23高河线 | 三合 | 200 | 22.8056
12039 | 薛城供电中心 | 周营供电所 | 周营镇 | 35kV陶官站10kV23高河线 | 涝庄 | 100 | 0
12040 | 薛城供电中心 | 周营供电所 | 周营镇 | 35kV陶官站10kV23高河线 | 周营李村西 | 400 | 0
12041 | 薛城供电中心 | 周营供电所 | 周营镇 | 35kV陶官站10kV23高河线 | 北马东台架变 | 200 | 58.1617
12042 | 薛城供电中心 | 周营供电所 | 周营镇 | 35kV陶官站10kV23高河线 | 周营-北李庄 | 400 | 208.0782
12043 | 薛城供电中心 | 周营供电所 | 周营镇 | 35kV陶官站10kV23高河线 | 陈庄 | 200 | 0
12044 | 薛城供电中心 | 周营供电所 | 周营镇 | 35kV陶官站10kV23高河线 | 李村 | 400 | 152.9964
12045 | 薛城供电中心 | 周营供电所 | 周营镇 | 35kV陶官站10kV23高河线 | 10kV高河线中马支078-19-09G中马北台架变 | 200 | 61.7332
12046 | 薛城供电中心 | 周营供电所 | 周营镇 | 35kV陶官站10kV23高河线 | 胡庄 | 200 | 40.8029
12047 | 薛城供电中心 | 周营供电所 | 周营镇 | 35kV陶官站10kV23高河线 | 大孙庄北台架变 | 400 | 82.803
12048 | 薛城供电中心 | 周营供电所 | 周营镇 | 35kV陶官站10kV23高河线 | 四通花园配电变压器 | 200 | 63.6088
12049 | 薛城供电中心 | 周营供电所 | 周营镇 | 35kV陶官站10kV23高河线 | 中马 | 400 | 0
12050 | 薛城供电中心 | 周营供电所 | 周营镇 | 35kV陶官站10kV23高河线 | 前马北 | 200 | 0
12051 | 薛城供电中心 | 周营供电所 | 周营镇 | 35kV陶官站10kV23高河线 | 高村东变 | 200 | 16.7567
12052 | 薛城供电中心 | 周营供电所 | 周营镇 | 35kV陶官站10kV23高河线 | 北李西 | 400 | 0
12053 | 薛城供电中心 | 周营供电所 | 周营镇 | 35kV陶官站10kV23高河线 | 高村（西） | 200 | 46.6025
12054 | 薛城供电中心 | 周营供电所 | 周营镇 | 35kV陶官站10kV23高河线 | 交警队变 | 250 | 97.0693
12055 | 薛城供电中心 | 周营供电所 | 周营镇 | 35kV陶官站10kV23高河线 | 后马 | 400 | 105.3894
12056 | 薛城供电中心 | 周营供电所 | 周营镇 | 35kV陶官站10kV23高河线 | 刘庄 | 200 | 4.4293
12057 | 薛城供电中心 | 周营供电所 | 周营镇 | 35kV陶官站10kV23高河线 | 刁庄 | 200 | 20.2117
12058 | 薛城供电中心 | 周营供电所 | 周营镇 | 35kV陶官站10kV23高河线 | 李村南变 | 200 | 0
12059 | 薛城供电中心 | 周营供电所 | 周营镇 | 35kV陶官站10kV23高河线 | 前马南 | 200 | 0
12060 | 薛城供电中心 | 周营供电所 | 周营镇 | 35kV陶官站10kV23高河线 | 10kV高河线前金马东支线78-09-07G前金马东台架变 | 200 | 0
12061 | 薛城供电中心 | 周营供电所 | 周营镇 | 35kV陶官站10kV23高河线 | 大孙庄中台架变 | 400 | 107.5875
12062 | 薛城供电中心 | 沙沟供电所 | 沙沟镇 | 110kV南常站10kV21郑官线 | 张庄东裕景区 | 200 | 0
12063 | 薛城供电中心 | 沙沟供电所 | 沙沟镇 | 110kV南常站10kV21郑官线 | 10kV郑关线岩湖中支07-05G岩湖中台架变 | 200 | 0
12064 | 薛城供电中心 | 沙沟供电所 | 沙沟镇 | 110kV南常站10kV21郑官线 | 城子南台区 | 200 | 0
12065 | 薛城供电中心 | 沙沟供电所 | 沙沟镇 | 110kV南常站10kV21郑官线 | 城子台区 | 400 | 147.8486
12066 | 薛城供电中心 | 沙沟供电所 | 沙沟镇 | 110kV南常站10kV21郑官线 | 张庄南 | 200 | 0
12067 | 薛城供电中心 | 沙沟供电所 | 沙沟镇 | 110kV南常站10kV21郑官线 | 城子西 | 400 | 221.6335
12068 | 薛城供电中心 | 沙沟供电所 | 沙沟镇 | 110kV南常站10kV21郑官线 | 张庄东 | 160 | 0
12069 | 薛城供电中心 | 沙沟供电所 | 沙沟镇 | 110kV南常站10kV21郑官线 | 城子北 | 200 | 0
12070 | 薛城供电中心 | 沙沟供电所 | 沙沟镇 | 110kV南常站10kV21郑官线 | 张庄南 | 200 | 0
12071 | 薛城供电中心 | 沙沟供电所 | 沙沟镇 | 110kV南常站10kV21郑官线 | 柳河东台区 | 200 | 16.341
12072 | 薛城供电中心 | 沙沟供电所 | 沙沟镇 | 110kV南常站10kV21郑官线 | 郑关庄东变压器 | 200 | 0
12073 | 薛城供电中心 | 沙沟供电所 | 沙沟镇 | 110kV南常站10kV21郑官线 | 岩湖东 | 400 | 25.499
12074 | 薛城供电中心 | 沙沟供电所 | 沙沟镇 | 110kV南常站10kV21郑官线 | 沙沟张庄西北台区 | 200 | 16.4607
12075 | 薛城供电中心 | 沙沟供电所 | 沙沟镇 | 110kV南常站10kV21郑官线 | 沙沟张庄中台区 | 200 | 0
12076 | 薛城供电中心 | 沙沟供电所 | 沙沟镇 | 110kV南常站10kV21郑官线 | 北张庄 | 200 | 0
12077 | 薛城供电中心 | 沙沟供电所 | 沙沟镇 | 110kV南常站10kV21郑官线 | 沙沟张庄北东台区 | 200 | 82.7944
12078 | 薛城供电中心 | 沙沟供电所 | 沙沟镇 | 110kV南常站10kV21郑官线 | 柳河 | 200 | 17.0194
12079 | 薛城供电中心 | 沙沟供电所 | 沙沟镇 | 110kV南常站10kV21郑官线 | 岩湖北台区 | 400 | 0
12080 | 薛城供电中心 | 沙沟供电所 | 沙沟镇 | 110kV南常站10kV22石料厂线 | 沙沟小沃机井 | 50 | 0
12081 | 薛城供电中心 | 沙沟供电所 | 沙沟镇 | 110kV南常站10kV22石料厂线 | 沙沟袁庄台区 | 100 | 0
12082 | 薛城供电中心 | 沙沟供电所 | 沙沟镇 | 110kV南常站10kV22石料厂线 | 后北常台区 | 200 | 2.9129
12083 | 薛城供电中心 | 沙沟供电所 | 沙沟镇 | 110kV南常站10kV22石料厂线 | 沙沟随河西台区 | 400 | 32.682
12084 | 薛城供电中心 | 沙沟供电所 | 沙沟镇 | 110kV南常站10kV22石料厂线 | 沙沟东埠西 | 200 | 0
12085 | 薛城供电中心 | 沙沟供电所 | 沙沟镇 | 110kV南常站10kV22石料厂线 | 沙沟庙庄北台区 | 200 | 0
12086 | 薛城供电中心 | 沙沟供电所 | 沙沟镇 | 110kV南常站10kV22石料厂线 | 庙庄 | 200 | 0
12087 | 薛城供电中心 | 沙沟供电所 | 沙沟镇 | 110kV南常站10kV22石料厂线 | 沙沟岩湖南 | 400 | 277.4718
12088 | 薛城供电中心 | 沙沟供电所 | 沙沟镇 | 110kV南常站10kV22石料厂线 | 沙沟中北常北 | 200 | 0
12089 | 薛城供电中心 | 沙沟供电所 | 沙沟镇 | 110kV南常站10kV22石料厂线 | 沙沟小营南台区 | 200 | 0
12090 | 薛城供电中心 | 沙沟供电所 | 沙沟镇 | 110kV南常站10kV22石料厂线 | 沙沟殷庄台区 | 200 | 0
12091 | 薛城供电中心 | 沙沟供电所 | 沙沟镇 | 110kV南常站10kV22石料厂线 | 龚庄 | 400 | 151.48
12092 | 薛城供电中心 | 沙沟供电所 | 沙沟镇 | 110kV南常站10kV22石料厂线 | 沙沟圩子南台区 | 400 | 48.0455
12093 | 薛城供电中心 | 沙沟供电所 | 沙沟镇 | 110kV南常站10kV22石料厂线 | 沙沟西埠西台区 | 400 | 165.6996
12094 | 薛城供电中心 | 沙沟供电所 | 沙沟镇 | 110kV南常站10kV22石料厂线 | 郑官庄 | 200 | 0
12095 | 薛城供电中心 | 沙沟供电所 | 沙沟镇 | 110kV南常站10kV22石料厂线 | 西埠北台区 | 200 | 0
12096 | 薛城供电中心 | 沙沟供电所 | 沙沟镇 | 110kV南常站10kV22石料厂线 | 龚庄西台区 | 400 | 0
12097 | 薛城供电中心 | 沙沟供电所 | 沙沟镇 | 110kV南常站10kV22石料厂线 | 中北常台区 | 200 | 0
12098 | 薛城供电中心 | 沙沟供电所 | 沙沟镇 | 110kV南常站10kV22石料厂线 | 沙沟小营丁字路台区 | 400 | 38.8274
12099 | 薛城供电中心 | 沙沟供电所 | 沙沟镇 | 110kV南常站10kV22石料厂线 | 李庄台区 | 200 | 0
12100 | 薛城供电中心 | 沙沟供电所 | 沙沟镇 | 110kV南常站10kV22石料厂线 | 后北常 | 200 | 0
12101 | 薛城供电中心 | 沙沟供电所 | 沙沟镇 | 110kV南常站10kV22石料厂线 | 东埠 | 200 | 15.5828
12102 | 薛城供电中心 | 沙沟供电所 | 沙沟镇 | 110kV南常站10kV22石料厂线 | 圩子东 | 200 | 0
12103 | 薛城供电中心 | 沙沟供电所 | 沙沟镇 | 110kV南常站10kV22石料厂线 | 沙沟小张庄南台区 | 200 | 0
12104 | 薛城供电中心 | 沙沟供电所 | 沙沟镇 | 110kV南常站10kV22石料厂线 | 后北常村东台区 | 400 | 20.2315
12105 | 薛城供电中心 | 沙沟供电所 | 沙沟镇 | 110kV南常站10kV22石料厂线 | 大沃 | 200 | 3.1323
12106 | 薛城供电中心 | 沙沟供电所 | 沙沟镇 | 110kV南常站10kV22石料厂线 | 岩湖西台区 | 200 | 0
12107 | 薛城供电中心 | 沙沟供电所 | 沙沟镇 | 110kV南常站10kV22石料厂线 | 小沃 | 200 | 0
12108 | 薛城供电中心 | 沙沟供电所 | 沙沟镇 | 110kV南常站10kV22石料厂线 | 大沃东台区 | 200 | 0
12109 | 薛城供电中心 | 沙沟供电所 | 沙沟镇 | 110kV南常站10kV22石料厂线 | 沙沟小营中台区 | 200 | 0
12110 | 薛城供电中心 | 沙沟供电所 | 沙沟镇 | 110kV南常站10kV22石料厂线 | 沙沟随河南 | 400 | 211.2581
12111 | 薛城供电中心 | 沙沟供电所 | 沙沟镇 | 110kV南常站10kV22石料厂线 | 西埠 | 200 | 0
12112 | 薛城供电中心 | 沙沟供电所 | 沙沟镇 | 110kV南常站10kV22石料厂线 | 小营北 | 400 | 40.9823
12113 | 薛城供电中心 | 沙沟供电所 | 沙沟镇 | 110kV南常站10kV22石料厂线 | 小张庄 | 250 | 69.2104
12114 | 薛城供电中心 | 沙沟供电所 | 沙沟镇 | 110kV南常站10kV22石料厂线 | 随河 | 400 | 130.2836
12115 | 薛城供电中心 | 沙沟供电所 | 沙沟镇 | 110kV南常站10kV22石料厂线 | 沙沟南常李庄中台区 | 400 | 75.8196
12116 | 薛城供电中心 | 沙沟供电所 | 沙沟镇 | 110kV南常站10kV22石料厂线 | 沙沟圩子 | 400 | 224.1719
12117 | 薛城供电中心 | 沙沟供电所 | 沙沟镇 | 110kV南常站10kV23民生一线 | 沙沟北庄北台区 | 400 | 106.2673
12118 | 薛城供电中心 | 沙沟供电所 | 沙沟镇 | 110kV南常站10kV24民生二线 | 沙沟前北常南台区 | 200 | 0
12119 | 薛城供电中心 | 沙沟供电所 | 沙沟镇 | 110kV南常站10kV24民生二线 | 沙沟枣庄学院北箱变箱式变1号配变 | 400 | 202.5189
12120 | 薛城供电中心 | 沙沟供电所 | 沙沟镇 | 110kV南常站10kV24民生二线 | 前北常北 | 400 | 0
12121 | 薛城供电中心 | 沙沟供电所 | 沙沟镇 | 110kV南常站10kV24民生二线 | 前北常 | 400 | 18.9147
12122 | 薛城供电中心 | 沙沟供电所 | 沙沟镇 | 110kV巨山站10kV26巨创Ⅱ线 | 世范嘉苑二期配电室3号配变 | 800 | 427.5875
12123 | 薛城供电中心 | 沙沟供电所 | 沙沟镇 | 110kV巨山站10kV26巨创Ⅱ线 | 世范嘉苑二期配电室4号配变 | 800 | 442.3857
12124 | 薛城供电中心 | 沙沟供电所 | 沙沟镇 | 110kV巨山站10kV26巨创Ⅱ线 | 世范嘉苑二期配电室1号配变 | 1000 | 720.6883
12125 | 薛城供电中心 | 沙沟供电所 | 沙沟镇 | 110kV巨山站10kV26巨创Ⅱ线 | 世范嘉苑二期配电室2号配变 | 1000 | 593.892
12126 | 薛城供电中心 | 沙沟供电所 | 沙沟镇 | 110kV朱桥站10kV23疏港Ⅰ线 | 疏港新苑#3配电室2号配变 | 1250 | 754.7488
12127 | 薛城供电中心 | 沙沟供电所 | 沙沟镇 | 110kV朱桥站10kV23疏港Ⅰ线 | 疏港新苑#2配电室2号配变 | 1000 | 720.6883
12128 | 薛城供电中心 | 沙沟供电所 | 沙沟镇 | 110kV朱桥站10kV23疏港Ⅰ线 | 疏港新苑#3配电室4号配变 | 1250 | 854.7198
12129 | 薛城供电中心 | 沙沟供电所 | 沙沟镇 | 110kV朱桥站10kV23疏港Ⅰ线 | 疏港新苑#1配电室2号配变 | 800 | 422.4331
12130 | 薛城供电中心 | 沙沟供电所 | 沙沟镇 | 110kV朱桥站10kV23疏港Ⅰ线 | 疏港新苑#2配电室4号配变 | 800 | 536.8698
12131 | 薛城供电中心 | 沙沟供电所 | 沙沟镇 | 110kV朱桥站10kV24疏港Ⅱ线 | 疏港新苑#3配电室1号配变 | 1250 | 880.2842
12132 | 薛城供电中心 | 沙沟供电所 | 沙沟镇 | 110kV朱桥站10kV24疏港Ⅱ线 | 疏港新苑#2配电室3号配变 | 800 | 528.7441
12133 | 薛城供电中心 | 沙沟供电所 | 沙沟镇 | 110kV朱桥站10kV24疏港Ⅱ线 | 疏港新苑#2配电室1号配变 | 1000 | 666.3173
12134 | 薛城供电中心 | 沙沟供电所 | 沙沟镇 | 110kV朱桥站10kV24疏港Ⅱ线 | 疏港新苑#3配电室3号配变 | 1250 | 771.4453
12135 | 薛城供电中心 | 沙沟供电所 | 沙沟镇 | 110kV朱桥站10kV24疏港Ⅱ线 | 疏港新苑#1配电室1号配变 | 800 | 340.7935
12136 | 薛城供电中心 | 沙沟供电所 | 沙沟镇 | 110kV韩泰站10kV39珠江路Ⅰ线 | 沙沟张庄机井台区 | 100 | 0
12137 | 薛城供电中心 | 沙沟供电所 | 沙沟镇 | 110kV韩泰站10kV39珠江路Ⅰ线 | 楼沃北 | 200 | 26.3173
12138 | 薛城供电中心 | 沙沟供电所 | 沙沟镇 | 110kV韩泰站10kV39珠江路Ⅰ线 | 楼沃 | 250 | 67.8969
12139 | 薛城供电中心 | 沙沟供电所 | 沙沟镇 | 110kV韩泰站10kV39珠江路Ⅰ线 | 沙沟楼沃东台区 | 200 | 100.5162
12140 | 薛城供电中心 | 沙沟供电所 | 沙沟镇 | 110kV龙潭站10kV15广场南路线 | 上殷社区配电室2号配电变压器 | 800 | 501.0243
12141 | 薛城供电中心 | 沙沟供电所 | 沙沟镇 | 110kV龙潭站10kV15广场南路线 | 上殷社区配电室1号变压器 | 800 | 427.7039
12142 | 薛城供电中心 | 沙沟供电所 | 沙沟镇 | 110kV龙潭站10kV35广场南路Ⅱ线 | 百福花园#1箱变 | 630 | 340.6507
12143 | 薛城供电中心 | 沙沟供电所 | 沙沟镇 | 110kV龙潭站10kV35广场南路Ⅱ线 | 百福花园#2箱变 | 630 | 387.2232
12144 | 薛城供电中心 | 沙沟供电所 | 沙沟镇 | 35kV沙沟站10kV14南常线 | 南常五村南 | 400 | 58.9397
12145 | 薛城供电中心 | 沙沟供电所 | 沙沟镇 | 35kV沙沟站10kV14南常线 | 沙沟三村机井台区 | 100 | 0
12146 | 薛城供电中心 | 沙沟供电所 | 沙沟镇 | 35kV沙沟站10kV14南常线 | 五村 | 200 | 16.7201
12147 | 薛城供电中心 | 沙沟供电所 | 沙沟镇 | 35kV沙沟站10kV14南常线 | 小北庄 | 200 | 0
12148 | 薛城供电中心 | 沙沟供电所 | 沙沟镇 | 35kV沙沟站10kV14南常线 | 二村 | 200 | 0
12149 | 薛城供电中心 | 沙沟供电所 | 沙沟镇 | 35kV沙沟站10kV14南常线 | 南常六村西 | 400 | 34.8369
12150 | 薛城供电中心 | 沙沟供电所 | 沙沟镇 | 35kV沙沟站10kV14南常线 | 三村 | 400 | 107.5875
12151 | 薛城供电中心 | 沙沟供电所 | 沙沟镇 | 35kV沙沟站10kV14南常线 | 南常四村西 | 200 | 0
12152 | 薛城供电中心 | 沙沟供电所 | 沙沟镇 | 35kV沙沟站10kV14南常线 | 三清观南台区 | 200 | 22.247
12153 | 薛城供电中心 | 沙沟供电所 | 沙沟镇 | 35kV沙沟站10kV14南常线 | 南常三村东 | 200 | 24.6014
12154 | 薛城供电中心 | 沙沟供电所 | 沙沟镇 | 35kV沙沟站10kV14南常线 | 沙沟南常六村台区 | 400 | 160.4587
12155 | 薛城供电中心 | 沙沟供电所 | 沙沟镇 | 35kV沙沟站10kV14南常线 | 黄楼北 | 200 | 0
12156 | 薛城供电中心 | 沙沟供电所 | 沙沟镇 | 35kV沙沟站10kV14南常线 | 沙沟三村机井东变压器 | 250 | 57.782
12157 | 薛城供电中心 | 沙沟供电所 | 沙沟镇 | 35kV沙沟站10kV14南常线 | 界二北 | 200 | 18.2564
12158 | 薛城供电中心 | 沙沟供电所 | 沙沟镇 | 35kV沙沟站10kV14南常线 | 南常一村 | 315 | 59.6137
12159 | 薛城供电中心 | 沙沟供电所 | 沙沟镇 | 35kV沙沟站10kV14南常线 | 南常二村东 | 400 | 64.7658
12160 | 薛城供电中心 | 沙沟供电所 | 沙沟镇 | 35kV沙沟站10kV14南常线 | 南常三村北 | 200 | 0
12161 | 薛城供电中心 | 沙沟供电所 | 沙沟镇 | 35kV沙沟站10kV14南常线 | 南常三村东北台区 | 400 | 58.381
12162 | 薛城供电中心 | 沙沟供电所 | 沙沟镇 | 35kV沙沟站10kV14南常线 | 沙沟界沟园区台区 | 200 | 43.5763
12163 | 薛城供电中心 | 沙沟供电所 | 沙沟镇 | 35kV沙沟站10kV14南常线 | 沙沟南常三村南台区 | 400 | 126.0603
12164 | 薛城供电中心 | 沙沟供电所 | 沙沟镇 | 35kV沙沟站10kV14南常线 | 界二 | 160 | 14.8925
12165 | 薛城供电中心 | 沙沟供电所 | 沙沟镇 | 35kV沙沟站10kV14南常线 | 沙沟时庄机井台区 | 100 | 0
12166 | 薛城供电中心 | 沙沟供电所 | 沙沟镇 | 35kV沙沟站10kV14南常线 | 沙沟南常五村北台区 | 200 | 13.2683
12167 | 薛城供电中心 | 沙沟供电所 | 沙沟镇 | 35kV沙沟站10kV14南常线 | 四村 | 250 | 0
12168 | 薛城供电中心 | 沙沟供电所 | 沙沟镇 | 35kV沙沟站10kV14南常线 | 时庄 | 200 | 42.612
12169 | 薛城供电中心 | 沙沟供电所 | 沙沟镇 | 35kV沙沟站10kV14南常线 | 三清观东台区 | 200 | 56.0467
12170 | 薛城供电中心 | 沙沟供电所 | 沙沟镇 | 35kV沙沟站10kV14南常线 | 沙沟西界沟机井台区 | 100 | 0
12171 | 薛城供电中心 | 沙沟供电所 | 沙沟镇 | 35kV沙沟站10kV14南常线 | 界一 | 200 | 16.2994
12172 | 薛城供电中心 | 沙沟供电所 | 沙沟镇 | 35kV沙沟站10kV14南常线 | 小北庄中台区 | 200 | 0
12173 | 薛城供电中心 | 沙沟供电所 | 沙沟镇 | 35kV沙沟站10kV14南常线 | 三清观 | 200 | 0
12174 | 薛城供电中心 | 沙沟供电所 | 沙沟镇 | 35kV沙沟站10kV14南常线 | 沙沟界一南台区 | 400 | 73.8642
12175 | 薛城供电中心 | 沙沟供电所 | 沙沟镇 | 35kV沙沟站10kV19潘庄线 | 乔庙东台区 | 200 | 16.2612
12176 | 薛城供电中心 | 沙沟供电所 | 沙沟镇 | 35kV沙沟站10kV19潘庄线 | 郭洼东南 | 200 | 0
12177 | 薛城供电中心 | 沙沟供电所 | 沙沟镇 | 35kV沙沟站10kV19潘庄线 | 郭洼西北 | 200 | 0
12178 | 薛城供电中心 | 沙沟供电所 | 沙沟镇 | 35kV沙沟站10kV19潘庄线 | 狄庄村西北台区 | 400 | 51.8764
12179 | 薛城供电中心 | 沙沟供电所 | 沙沟镇 | 35kV沙沟站10kV19潘庄线 | 沙沟潘庄五队台区 | 200 | 0
12180 | 薛城供电中心 | 沙沟供电所 | 沙沟镇 | 35kV沙沟站10kV19潘庄线 | 杨庄 | 160 | 0
12181 | 薛城供电中心 | 沙沟供电所 | 沙沟镇 | 35kV沙沟站10kV19潘庄线 | 潘庄西 | 200 | 0
12182 | 薛城供电中心 | 沙沟供电所 | 沙沟镇 | 35kV沙沟站10kV19潘庄线 | 沙沟袁河机井变压器 | 200 | 19.4536
12183 | 薛城供电中心 | 沙沟供电所 | 沙沟镇 | 35kV沙沟站10kV19潘庄线 | 沙沟郭洼中台区 | 400 | 69.5944
12184 | 薛城供电中心 | 沙沟供电所 | 沙沟镇 | 35kV沙沟站10kV19潘庄线 | 沙沟潘庄东南台区 | 200 | 17.3386
12185 | 薛城供电中心 | 沙沟供电所 | 沙沟镇 | 35kV沙沟站10kV19潘庄线 | 袁河 | 100 | 0
12186 | 薛城供电中心 | 沙沟供电所 | 沙沟镇 | 35kV沙沟站10kV19潘庄线 | 乔庙 | 250 | 0
12187 | 薛城供电中心 | 沙沟供电所 | 沙沟镇 | 35kV沙沟站10kV19潘庄线 | 郭洼南 | 200 | 0
12188 | 薛城供电中心 | 沙沟供电所 | 沙沟镇 | 35kV沙沟站10kV19潘庄线 | 狄庄 | 315 | 25.3285
12189 | 薛城供电中心 | 沙沟供电所 | 沙沟镇 | 35kV沙沟站10kV19潘庄线 | 狄庄北 | 200 | 0
12190 | 薛城供电中心 | 沙沟供电所 | 沙沟镇 | 35kV沙沟站10kV19潘庄线 | 郭洼北 | 400 | 95.8931
12191 | 薛城供电中心 | 沙沟供电所 | 沙沟镇 | 35kV沙沟站10kV19潘庄线 | 狄庄西台区 | 400 | 104.9504
12192 | 薛城供电中心 | 沙沟供电所 | 沙沟镇 | 35kV沙沟站10kV20沙沟线 | 东五 | 315 | 35.2904
12193 | 薛城供电中心 | 沙沟供电所 | 沙沟镇 | 35kV沙沟站10kV20沙沟线 | 二村 | 400 | 39.3861
12194 | 薛城供电中心 | 沙沟供电所 | 沙沟镇 | 35kV沙沟站10kV20沙沟线 | 四村南 | 200 | 0
12195 | 薛城供电中心 | 沙沟供电所 | 沙沟镇 | 35kV沙沟站10kV20沙沟线 | 戚庄东台区 | 200 | 0
12196 | 薛城供电中心 | 沙沟供电所 | 沙沟镇 | 35kV沙沟站10kV20沙沟线 | 沙沟二村东南台区 | 200 | 0
12197 | 薛城供电中心 | 沙沟供电所 | 沙沟镇 | 35kV沙沟站10kV20沙沟线 | 沙沟西五机井台区 | 100 | 0
12198 | 薛城供电中心 | 沙沟供电所 | 沙沟镇 | 35kV沙沟站10kV20沙沟线 | 古庄南 | 200 | 0
12199 | 薛城供电中心 | 沙沟供电所 | 沙沟镇 | 35kV沙沟站10kV20沙沟线 | 一村西 | 400 | 129.8912
12200 | 薛城供电中心 | 沙沟供电所 | 沙沟镇 | 35kV沙沟站10kV20沙沟线 | 东五东 | 400 | 118.1591
12201 | 薛城供电中心 | 沙沟供电所 | 沙沟镇 | 35kV沙沟站10kV20沙沟线 | 关庙村西台区 | 400 | 199.9378
12202 | 薛城供电中心 | 沙沟供电所 | 沙沟镇 | 35kV沙沟站10kV20沙沟线 | 沙沟李庄南台区 | 400 | 179.0945
12203 | 薛城供电中心 | 沙沟供电所 | 沙沟镇 | 35kV沙沟站10kV20沙沟线 | 西五 | 400 | 101.3989
12204 | 薛城供电中心 | 沙沟供电所 | 沙沟镇 | 35kV沙沟站10kV20沙沟线 | 沙沟一村东 | 400 | 91.223
12205 | 薛城供电中心 | 沙沟供电所 | 沙沟镇 | 35kV沙沟站10kV20沙沟线 | 关庙 | 400 | 96.3037
12206 | 薛城供电中心 | 沙沟供电所 | 沙沟镇 | 35kV沙沟站10kV20沙沟线 | 东郭 | 200 | 0
12207 | 薛城供电中心 | 沙沟供电所 | 沙沟镇 | 35kV沙沟站10kV20沙沟线 | 黄楼村东台区 | 200 | 17.8028
12208 | 薛城供电中心 | 沙沟供电所 | 沙沟镇 | 35kV沙沟站10kV20沙沟线 | 沙沟二村西台区 | 400 | 56.6651
12209 | 薛城供电中心 | 沙沟供电所 | 沙沟镇 | 35kV沙沟站10kV20沙沟线 | 西五东 | 200 | 0
12210 | 薛城供电中心 | 沙沟供电所 | 沙沟镇 | 35kV沙沟站10kV20沙沟线 | 沙沟西五2台区 | 400 | 90.1655
12211 | 薛城供电中心 | 沙沟供电所 | 沙沟镇 | 35kV沙沟站10kV20沙沟线 | 沙沟黄楼 | 400 | 0
12212 | 薛城供电中心 | 沙沟供电所 | 沙沟镇 | 35kV沙沟站10kV20沙沟线 | 三村 | 400 | 15.6025
12213 | 薛城供电中心 | 沙沟供电所 | 沙沟镇 | 35kV沙沟站10kV20沙沟线 | 沙沟一村谷堆 | 200 | 5.367
12214 | 薛城供电中心 | 沙沟供电所 | 沙沟镇 | 35kV沙沟站10kV20沙沟线 | 四村东 | 400 | 79.5308
12215 | 薛城供电中心 | 沙沟供电所 | 沙沟镇 | 35kV沙沟站10kV20沙沟线 | 西郭 | 200 | 8.4154
12216 | 薛城供电中心 | 沙沟供电所 | 沙沟镇 | 35kV沙沟站10kV20沙沟线 | 古庄 | 200 | 0
12217 | 薛城供电中心 | 沙沟供电所 | 沙沟镇 | 35kV沙沟站10kV20沙沟线 | 沙沟东郭北台区 | 200 | 0
12218 | 薛城供电中心 | 沙沟供电所 | 沙沟镇 | 35kV沙沟站10kV20沙沟线 | 沙沟西郭南台区 | 200 | 0
12219 | 薛城供电中心 | 沙沟供电所 | 沙沟镇 | 35kV沙沟站10kV20沙沟线 | 四村北 | 400 | 72.3941
12220 | 薛城供电中心 | 沙沟供电所 | 沙沟镇 | 35kV沙沟站10kV20沙沟线 | 沙沟三村南台区 | 200 | 0
12221 | 薛城供电中心 | 沙沟供电所 | 沙沟镇 | 35kV沙沟站10kV20沙沟线 | 沙沟西五充电桩变压器 | 400 | 176.8598
12222 | 薛城供电中心 | 沙沟供电所 | 沙沟镇 | 35kV沙沟站10kV20沙沟线 | 沙沟古庄东台区 | 200 | 0
12223 | 薛城供电中心 | 沙沟供电所 | 沙沟镇 | 35kV沙沟站10kV20沙沟线 | 戚庄 | 200 | 26.0579
12224 | 薛城供电中心 | 沙沟供电所 | 沙沟镇 | 35kV沙沟站10kV20沙沟线 | 四村西 | 400 | 60.8551
12225 | 薛城供电中心 | 沙沟供电所 | 沙沟镇 | 35kV沙沟站10kV20沙沟线 | 沙沟三村西台区 | 400 | 119.7531
12226 | 薛城供电中心 | 沙沟供电所 | 沙沟镇 | 35kV沙沟站10kV20沙沟线 | 沙沟古庄南2 | 400 | 107.5875
12227 | 薛城供电中心 | 沙沟供电所 | 沙沟镇 | 35kV沙沟站10kV20沙沟线 | 一村北 | 400 | 119.5558
12228 | 薛城供电中心 | 沙沟供电所 | 沙沟镇 | 35kV沙沟站10kV20沙沟线 | 沙沟西五西台区 | 200 | 26.3772
12229 | 薛城供电中心 | 沙沟供电所 | 沙沟镇 | 35kV沙沟站10kV20沙沟线 | 沙沟东杨庄机井 | 100 | 0
12230 | 薛城供电中心 | 沙沟供电所 | 沙沟镇 | 35kV沙沟站10kV20沙沟线 | 沙沟一村中台区 | 400 | 89.547
12231 | 薛城供电中心 | 沙沟供电所 | 沙沟镇 | 35kV沙沟站10kV20沙沟线 | 李庄 | 200 | 0
12232 | 薛城供电中心 | 沙沟供电所 | 沙沟镇 | 35kV沙沟站10kV20沙沟线 | 一村南 | 400 | 5.5065
12233 | 薛城供电中心 | 沙沟供电所 | 沙沟镇 | 35kV沙沟站10kV21关各线 | 杨庄西南 | 200 | 10.9737
12234 | 薛城供电中心 | 沙沟供电所 | 沙沟镇 | 35kV沙沟站10kV21关各线 | 沙沟南常一村西 | 200 | 3.0326
12235 | 薛城供电中心 | 沙沟供电所 | 沙沟镇 | 35kV沙沟站10kV21关各线 | 小南庄北台区 | 200 | 0
12236 | 薛城供电中心 | 沙沟供电所 | 沙沟镇 | 35kV沙沟站10kV21关各线 | 关各东台区 | 200 | 0
12237 | 薛城供电中心 | 沙沟供电所 | 沙沟镇 | 35kV沙沟站10kV21关各线 | 南常一村机井台区 | 100 | 0
12238 | 薛城供电中心 | 沙沟供电所 | 沙沟镇 | 35kV沙沟站10kV21关各线 | 祁庄 | 160 | 0
12239 | 薛城供电中心 | 沙沟供电所 | 沙沟镇 | 35kV沙沟站10kV21关各线 | 沙沟杨庄中台区 | 200 | 0
12240 | 薛城供电中心 | 沙沟供电所 | 沙沟镇 | 35kV沙沟站10kV21关各线 | 邵楼北 | 200 | 21.3754
12241 | 薛城供电中心 | 沙沟供电所 | 沙沟镇 | 35kV沙沟站10kV21关各线 | 杨庄西 | 400 | 69.5955
12242 | 薛城供电中心 | 沙沟供电所 | 沙沟镇 | 35kV沙沟站10kV21关各线 | 杨庄南 | 200 | 0
12243 | 薛城供电中心 | 沙沟供电所 | 沙沟镇 | 35kV沙沟站10kV21关各线 | 杨庄西2 | 200 | 0
12244 | 薛城供电中心 | 沙沟供电所 | 沙沟镇 | 35kV沙沟站10kV21关各线 | 李店 | 400 | 91.2
12245 | 薛城供电中心 | 沙沟供电所 | 沙沟镇 | 35kV沙沟站10kV21关各线 | 沙沟小南庄机井台区 | 100 | 0
12246 | 薛城供电中心 | 沙沟供电所 | 沙沟镇 | 35kV沙沟站10kV21关各线 | 杨庄东南 | 200 | 0
12247 | 薛城供电中心 | 沙沟供电所 | 沙沟镇 | 35kV沙沟站10kV21关各线 | 李店北 | 200 | 0
12248 | 薛城供电中心 | 沙沟供电所 | 沙沟镇 | 35kV沙沟站10kV21关各线 | 沙沟杨庄西南2 | 200 | 18.2764
12249 | 薛城供电中心 | 沙沟供电所 | 沙沟镇 | 35kV沙沟站10kV21关各线 | 沙沟祁庄南台区 | 200 | 19.1743
12250 | 薛城供电中心 | 沙沟供电所 | 沙沟镇 | 35kV沙沟站10kV21关各线 | 杨庄东 | 200 | 0
12251 | 薛城供电中心 | 沙沟供电所 | 沙沟镇 | 35kV沙沟站10kV21关各线 | 小南庄 | 200 | 0
12252 | 薛城供电中心 | 沙沟供电所 | 沙沟镇 | 35kV沙沟站10kV21关各线 | 南常一村东 | 400 | 176.1814
12253 | 薛城供电中心 | 沙沟供电所 | 沙沟镇 | 35kV沙沟站10kV21关各线 | 沙沟杨庄北台区 | 400 | 30.4872
12254 | 薛城供电中心 | 沙沟供电所 | 沙沟镇 | 35kV沙沟站10kV21关各线 | 沙沟蓝莓园排灌台区 | 200 | 91.3829
12255 | 薛城供电中心 | 沙沟供电所 | 沙沟镇 | 35kV沙沟站10kV21关各线 | 邵楼南 | 200 | 0
12256 | 薛城供电中心 | 沙沟供电所 | 沙沟镇 | 35kV沙沟站10kV21关各线 | 沙沟关各台区 | 200 | 0
12257 | 薛城供电中心 | 沙沟供电所 | 沙沟镇 | 35kV沙沟站10kV22曹沃线 | 黎旭 | 315 | 0
12258 | 薛城供电中心 | 沙沟供电所 | 沙沟镇 | 35kV沙沟站10kV22曹沃线 | 茶棚东 | 400 | 221.7156
12259 | 薛城供电中心 | 沙沟供电所 | 沙沟镇 | 35kV沙沟站10kV22曹沃线 | 杜塘北台区 | 200 | 0
12260 | 薛城供电中心 | 沙沟供电所 | 沙沟镇 | 35kV沙沟站10kV22曹沃线 | 沙沟界沟台区 | 400 | 41.5011
12261 | 薛城供电中心 | 沙沟供电所 | 沙沟镇 | 35kV沙沟站10kV22曹沃线 | 袁沟西台区 | 200 | 0
12262 | 薛城供电中心 | 沙沟供电所 | 沙沟镇 | 35kV沙沟站10kV22曹沃线 | 马关南台区 | 200 | 41.1672
12263 | 薛城供电中心 | 沙沟供电所 | 沙沟镇 | 35kV沙沟站10kV22曹沃线 | 茶棚南台区 | 200 | 83.4408
12264 | 薛城供电中心 | 沙沟供电所 | 沙沟镇 | 35kV沙沟站10kV22曹沃线 | 董庄村北台区 | 400 | 135.0055
12265 | 薛城供电中心 | 沙沟供电所 | 沙沟镇 | 35kV沙沟站10kV22曹沃线 | 庞庄东台区 | 400 | 90.7286
12266 | 薛城供电中心 | 沙沟供电所 | 沙沟镇 | 35kV沙沟站10kV22曹沃线 | 沙沟唐庄台区 | 400 | 150.4026
12267 | 薛城供电中心 | 沙沟供电所 | 沙沟镇 | 35kV沙沟站10kV22曹沃线 | 班井西台区 | 200 | 10.4749
12268 | 薛城供电中心 | 沙沟供电所 | 沙沟镇 | 35kV沙沟站10kV22曹沃线 | 茶棚 | 200 | 36.0941
12269 | 薛城供电中心 | 沙沟供电所 | 沙沟镇 | 35kV沙沟站10kV22曹沃线 | 下殷 | 250 | 50.6545
12270 | 薛城供电中心 | 沙沟供电所 | 沙沟镇 | 35kV沙沟站10kV22曹沃线 | 杜塘 | 315 | 24.7
12271 | 薛城供电中心 | 沙沟供电所 | 沙沟镇 | 35kV沙沟站10kV22曹沃线 | 沙沟前刘西 | 400 | 164.225
12272 | 薛城供电中心 | 沙沟供电所 | 沙沟镇 | 35kV沙沟站10kV22曹沃线 | 沙沟上殷西 | 400 | 57.7026
12273 | 薛城供电中心 | 沙沟供电所 | 沙沟镇 | 35kV沙沟站10kV22曹沃线 | 马关新村 | 400 | 120.7207
12274 | 薛城供电中心 | 沙沟供电所 | 沙沟镇 | 35kV沙沟站10kV22曹沃线 | 沙沟李楼 | 400 | 54.2707
12275 | 薛城供电中心 | 沙沟供电所 | 沙沟镇 | 35kV沙沟站10kV22曹沃线 | 前刘 | 200 | 0
12276 | 薛城供电中心 | 沙沟供电所 | 沙沟镇 | 35kV沙沟站10kV22曹沃线 | 沙沟马关 | 400 | 0
12277 | 薛城供电中心 | 沙沟供电所 | 沙沟镇 | 35kV沙沟站10kV22曹沃线 | 董庄东 | 200 | 18.3961
12278 | 薛城供电中心 | 沙沟供电所 | 沙沟镇 | 35kV沙沟站10kV22曹沃线 | 沙沟上殷 | 400 | 132.8043
12279 | 薛城供电中心 | 沙沟供电所 | 沙沟镇 | 35kV沙沟站10kV22曹沃线 | 沙沟董庄西台区 | 400 | 75.6302
12280 | 薛城供电中心 | 沙沟供电所 | 沙沟镇 | 35kV沙沟站10kV22曹沃线 | 庞庄北 | 200 | 0
12281 | 薛城供电中心 | 沙沟供电所 | 沙沟镇 | 35kV沙沟站10kV22曹沃线 | 沙沟茶棚西 | 200 | 0
12282 | 薛城供电中心 | 沙沟供电所 | 沙沟镇 | 35kV沙沟站10kV22曹沃线 | 后刘新村 | 200 | 0
12283 | 薛城供电中心 | 沙沟供电所 | 沙沟镇 | 35kV沙沟站10kV22曹沃线 | 董庄西南台区 | 400 | 36.6326
12284 | 薛城供电中心 | 沙沟供电所 | 沙沟镇 | 35kV沙沟站10kV22曹沃线 | 李楼东 | 200 | 0
12285 | 薛城供电中心 | 沙沟供电所 | 沙沟镇 | 35kV沙沟站10kV22曹沃线 | 后刘 | 200 | 0
12286 | 薛城供电中心 | 沙沟供电所 | 沙沟镇 | 35kV沙沟站10kV22曹沃线 | 庞庄 | 200 | 0
12287 | 薛城供电中心 | 沙沟供电所 | 沙沟镇 | 35kV沙沟站10kV22曹沃线 | 沙沟马关新村南台区 | 400 | 32.973
12288 | 薛城供电中心 | 沙沟供电所 | 沙沟镇 | 35kV沙沟站10kV22曹沃线 | 沙沟界沟中台区 | 400 | 126.9832
12289 | 薛城供电中心 | 沙沟供电所 | 沙沟镇 | 35kV沙沟站10kV22曹沃线 | 班井 | 200 | 0
12290 | 薛城供电中心 | 沙沟供电所 | 沙沟镇 | 35kV沙沟站10kV22曹沃线 | 沙沟袁沟南 | 400 | 32.9613
12291 | 薛城供电中心 | 沙沟供电所 | 沙沟镇 | 35kV沙沟站10kV22曹沃线 | 界沟新村台区 | 200 | 0
12292 | 薛城供电中心 | 沙沟供电所 | 沙沟镇 | 35kV沙沟站10kV22曹沃线 | 曹沃机井 | 200 | 23.1648
12293 | 薛城供电中心 | 沙沟供电所 | 沙沟镇 | 35kV沙沟站10kV22曹沃线 | 沙沟黎旭南台区 | 400 | 47.4469
12294 | 薛城供电中心 | 沙沟供电所 | 沙沟镇 | 35kV沙沟站10kV22曹沃线 | 草沃东 | 100 | 0
12295 | 薛城供电中心 | 沙沟供电所 | 沙沟镇 | 35kV沙沟站10kV22曹沃线 | 界沟西 | 200 | 0
12296 | 薛城供电中心 | 沙沟供电所 | 沙沟镇 | 35kV沙沟站10kV22曹沃线 | 茶棚北台区 | 400 | 58.7002
12297 | 薛城供电中心 | 沙沟供电所 | 沙沟镇 | 35kV沙沟站10kV22曹沃线 | 界沟东 | 200 | 0
12298 | 薛城供电中心 | 沙沟供电所 | 沙沟镇 | 35kV沙沟站10kV22曹沃线 | 吕沟 | 200 | 13.1403
12299 | 薛城供电中心 | 沙沟供电所 | 沙沟镇 | 35kV沙沟站10kV22曹沃线 | 袁沟 | 200 | 0
12300 | 薛城供电中心 | 沙沟供电所 | 沙沟镇 | 35kV沙沟站10kV22曹沃线 | 沙沟黎旭北台区 | 400 | 38.0704
12301 | 薛城供电中心 | 沙沟供电所 | 沙沟镇 | 35kV沙沟站10kV22曹沃线 | 董庄 | 400 | 120.3905
12302 | 薛城供电中心 | 邹坞供电所 | 邹坞镇 | 110kV张范站10kV15工业园Ⅲ线 | 邹坞沿河路公变配电变压器 | 100 | 0
12303 | 薛城供电中心 | 邹坞供电所 | 邹坞镇 | 110kV张范站10kV17工业园Ⅰ线 | 东邹坞机井台区 | 100 | 0
12304 | 薛城供电中心 | 邹坞供电所 | 邹坞镇 | 110kV张范站10kV17工业园Ⅰ线 | 东邹坞东台区 | 315 | 81.0144
12305 | 薛城供电中心 | 邹坞供电所 | 邹坞镇 | 110kV张范站10kV28邹坞线 | 邹坞枣曹路东台区 | 400 | 168.7756
12306 | 薛城供电中心 | 邹坞供电所 | 邹坞镇 | 110kV张范站10kV28邹坞线 | 邹坞复兴路台区 | 200 | 0
12307 | 薛城供电中心 | 邹坞供电所 | 邹坞镇 | 110kV邹坞站10kV24邹北线 | 东尚庄村（北） | 200 | 22.3268
12308 | 薛城供电中心 | 邹坞供电所 | 邹坞镇 | 110kV邹坞站10kV24邹北线 | 西山口村 | 200 | 38.5283
12309 | 薛城供电中心 | 邹坞供电所 | 邹坞镇 | 110kV邹坞站10kV24邹北线 | 邹坞北安阳小区 | 200 | 0
12310 | 薛城供电中心 | 邹坞供电所 | 邹坞镇 | 110kV邹坞站10kV24邹北线 | 北陈郝村四台区 | 200 | 0
12311 | 薛城供电中心 | 邹坞供电所 | 邹坞镇 | 110kV邹坞站10kV24邹北线 | 东防备村二台区 | 200 | 0
12312 | 薛城供电中心 | 邹坞供电所 | 邹坞镇 | 110kV邹坞站10kV24邹北线 | 西山口东台区 | 200 | 35.3758
12313 | 薛城供电中心 | 邹坞供电所 | 邹坞镇 | 110kV邹坞站10kV24邹北线 | 北安阳村 | 400 | 118.1591
12314 | 薛城供电中心 | 邹坞供电所 | 邹坞镇 | 110kV邹坞站10kV24邹北线 | 北安阳二台区 | 200 | 1.6758
12315 | 薛城供电中心 | 邹坞供电所 | 邹坞镇 | 110kV邹坞站10kV24邹北线 | 邹坞西尚庄西台区 | 200 | 0
12316 | 薛城供电中心 | 邹坞供电所 | 邹坞镇 | 110kV邹坞站10kV24邹北线 | 邹坞西山口西台区 | 200 | 0
12317 | 薛城供电中心 | 邹坞供电所 | 邹坞镇 | 110kV邹坞站10kV24邹北线 | 东尚庄台区 | 400 | 111.3286
12318 | 薛城供电中心 | 邹坞供电所 | 邹坞镇 | 110kV邹坞站10kV24邹北线 | 北安阳西台区1 | 400 | 105.5507
12319 | 薛城供电中心 | 邹坞供电所 | 邹坞镇 | 110kV邹坞站10kV24邹北线 | 西尚庄村（西） | 200 | 31.8841
12320 | 薛城供电中心 | 邹坞供电所 | 邹坞镇 | 110kV邹坞站10kV24邹北线 | 北安阳机井台区 | 100 | 0
12321 | 薛城供电中心 | 邹坞供电所 | 邹坞镇 | 110kV邹坞站10kV24邹北线 | 北安阳北台区 | 200 | 0
12322 | 薛城供电中心 | 邹坞供电所 | 邹坞镇 | 110kV邹坞站10kV24邹北线 | 西尚庄村东台区 | 200 | 27.2351
12323 | 薛城供电中心 | 邹坞供电所 | 邹坞镇 | 110kV邹坞站10kV24邹北线 | 东尚庄二台区 | 200 | 19.4536
12324 | 薛城供电中心 | 邹坞供电所 | 邹坞镇 | 110kV邹坞站10kV24邹北线 | 南安阳西台区 | 200 | 0
12325 | 薛城供电中心 | 邹坞供电所 | 邹坞镇 | 110kV邹坞站10kV24邹北线 | 邹坞北安阳南台区 | 400 | 57.3834
12326 | 薛城供电中心 | 邹坞供电所 | 邹坞镇 | 110kV邹坞站10kV25邹西线 | 马庄北台区 | 100 | 0
12327 | 薛城供电中心 | 邹坞供电所 | 邹坞镇 | 110kV邹坞站10kV25邹西线 | 邹坞马庄南台区 | 200 | 0
12328 | 薛城供电中心 | 邹坞供电所 | 邹坞镇 | 110kV邹坞站10kV25邹西线 | 邹坞周村青年路台区 | 400 | 102.0374
12329 | 薛城供电中心 | 邹坞供电所 | 邹坞镇 | 110kV邹坞站10kV25邹西线 | 邹坞魏庄北台区 | 200 | 25.5968
12330 | 薛城供电中心 | 邹坞供电所 | 邹坞镇 | 110kV邹坞站10kV25邹西线 | 墓山村 | 315 | 60.7764
12331 | 薛城供电中心 | 邹坞供电所 | 邹坞镇 | 110kV邹坞站10kV25邹西线 | 清泉庄西台区 | 200 | 0
12332 | 薛城供电中心 | 邹坞供电所 | 邹坞镇 | 110kV邹坞站10kV25邹西线 | 周村北台区 | 200 | 0
12333 | 薛城供电中心 | 邹坞供电所 | 邹坞镇 | 110kV邹坞站10kV25邹西线 | 刘沟南台区 | 200 | 0
12334 | 薛城供电中心 | 邹坞供电所 | 邹坞镇 | 110kV邹坞站10kV25邹西线 | 魏庄台区 | 200 | 0
12335 | 薛城供电中心 | 邹坞供电所 | 邹坞镇 | 110kV邹坞站10kV25邹西线 | 马庄东台区配电变压器 | 200 | 0
12336 | 薛城供电中心 | 邹坞供电所 | 邹坞镇 | 110kV邹坞站10kV25邹西线 | 邹坞东防备南台区 | 400 | 90.6278
12337 | 薛城供电中心 | 邹坞供电所 | 邹坞镇 | 110kV邹坞站10kV25邹西线 | 邹坞杭庄东台区 | 200 | 0
12338 | 薛城供电中心 | 邹坞供电所 | 邹坞镇 | 110kV邹坞站10kV25邹西线 | 马庄机井台区 | 100 | 0
12339 | 薛城供电中心 | 邹坞供电所 | 邹坞镇 | 110kV邹坞站10kV25邹西线 | 东防备西台区 | 200 | 0.1195
12340 | 薛城供电中心 | 邹坞供电所 | 邹坞镇 | 110kV邹坞站10kV25邹西线 | 邹坞魏庄西台区 | 400 | 90.6278
12341 | 薛城供电中心 | 邹坞供电所 | 邹坞镇 | 110kV邹坞站10kV25邹西线 | 东防备村 | 400 | 76.7773
12342 | 薛城供电中心 | 邹坞供电所 | 邹坞镇 | 110kV邹坞站10kV25邹西线 | 刘沟社区 | 400 | 7.6614
12343 | 薛城供电中心 | 邹坞供电所 | 邹坞镇 | 110kV邹坞站10kV25邹西线 | 东防备东台区 | 200 | 0
12344 | 薛城供电中心 | 邹坞供电所 | 邹坞镇 | 110kV邹坞站10kV25邹西线 | 清泉庄台区 | 250 | 0
12345 | 薛城供电中心 | 邹坞供电所 | 邹坞镇 | 110kV邹坞站10kV25邹西线 | 于庄台区 | 200 | 0
12346 | 薛城供电中心 | 邹坞供电所 | 邹坞镇 | 110kV邹坞站10kV25邹西线 | 邹坞刘沟村 | 200 | 0
12347 | 薛城供电中心 | 邹坞供电所 | 邹坞镇 | 110kV邹坞站10kV25邹西线 | 墓山西台区 | 200 | 0
12348 | 薛城供电中心 | 邹坞供电所 | 邹坞镇 | 110kV邹坞站10kV25邹西线 | 马庄村台区 | 400 | 72.9464
12349 | 薛城供电中心 | 邹坞供电所 | 邹坞镇 | 110kV邹坞站10kV25邹西线 | 玻璃丝台区 | 200 | 0
12350 | 薛城供电中心 | 邹坞供电所 | 邹坞镇 | 110kV邹坞站10kV25邹西线 | 东防备三台区 | 200 | 42.02
12351 | 薛城供电中心 | 邹坞供电所 | 邹坞镇 | 110kV邹坞站10kV25邹西线 | 周村台区 | 200 | 0
12352 | 薛城供电中心 | 邹坞供电所 | 邹坞镇 | 110kV邹坞站10kV25邹西线 | 周村西台区 | 200 | 0
12353 | 薛城供电中心 | 邹坞供电所 | 邹坞镇 | 110kV邹坞站10kV25邹西线 | 杭庄新村 | 315 | 0
12354 | 薛城供电中心 | 邹坞供电所 | 邹坞镇 | 110kV邹坞站10kV25邹西线 | 邹坞刘沟西台区 | 200 | 0
12355 | 薛城供电中心 | 邹坞供电所 | 邹坞镇 | 110kV邹坞站10kV26邹东线 | 南陈郝南台区 | 200 | 0
12356 | 薛城供电中心 | 邹坞供电所 | 邹坞镇 | 110kV邹坞站10kV26邹东线 | 罗岭二台区 | 200 | 0
12357 | 薛城供电中心 | 邹坞供电所 | 邹坞镇 | 110kV邹坞站10kV26邹东线 | 中陈郝村二台区1 | 400 | 60.3363
12358 | 薛城供电中心 | 邹坞供电所 | 邹坞镇 | 110kV邹坞站10kV26邹东线 | 邹坞中陈北台区 | 200 | 0
12359 | 薛城供电中心 | 邹坞供电所 | 邹坞镇 | 110kV邹坞站10kV26邹东线 | 打席社区 | 630 | 291.5875
12360 | 薛城供电中心 | 邹坞供电所 | 邹坞镇 | 110kV邹坞站10kV26邹东线 | 小李庄东社区配电变压器 | 400 | 107.5875
12361 | 薛城供电中心 | 邹坞供电所 | 邹坞镇 | 110kV邹坞站10kV26邹东线 | 邹坞洪村东台区 | 200 | 0
12362 | 薛城供电中心 | 邹坞供电所 | 邹坞镇 | 110kV邹坞站10kV26邹东线 | 邹坞中陈郝南台区 | 400 | 141.3441
12363 | 薛城供电中心 | 邹坞供电所 | 邹坞镇 | 110kV邹坞站10kV26邹东线 | 邹坞南安阳南台区 | 400 | 107.5875
12364 | 薛城供电中心 | 邹坞供电所 | 邹坞镇 | 110kV邹坞站10kV26邹东线 | 中陈郝东台区 | 200 | 43.6163
12365 | 薛城供电中心 | 邹坞供电所 | 邹坞镇 | 110kV邹坞站10kV26邹东线 | 南陈郝 | 250 | 47.0381
12366 | 薛城供电中心 | 邹坞供电所 | 邹坞镇 | 110kV邹坞站10kV26邹东线 | 小甘霖东#1 | 250 | 28.4572
12367 | 薛城供电中心 | 邹坞供电所 | 邹坞镇 | 110kV邹坞站10kV26邹东线 | 邹坞南陈郝东台区 | 400 | 104.4317
12368 | 薛城供电中心 | 邹坞供电所 | 邹坞镇 | 110kV邹坞站10kV26邹东线 | 洪村 | 400 | 90.6278
12369 | 薛城供电中心 | 邹坞供电所 | 邹坞镇 | 110kV邹坞站10kV26邹东线 | 邹坞南陈二台区 | 400 | 134.6691
12370 | 薛城供电中心 | 邹坞供电所 | 邹坞镇 | 110kV邹坞站10kV26邹东线 | 110kV邹坞站10kV26邹东线罗岭村变压器 | 400 | 173.3082
12371 | 薛城供电中心 | 邹坞供电所 | 邹坞镇 | 110kV邹坞站10kV26邹东线 | 邹坞南陈郝西台区 | 400 | 86.2349
12372 | 薛城供电中心 | 邹坞供电所 | 邹坞镇 | 110kV邹坞站10kV26邹东线 | 南陈郝机井台区1 | 50 | 0
12373 | 薛城供电中心 | 邹坞供电所 | 邹坞镇 | 110kV邹坞站10kV26邹东线 | 小甘霖村一台区 | 400 | 179.1743
12374 | 薛城供电中心 | 邹坞供电所 | 邹坞镇 | 110kV邹坞站10kV26邹东线 | 中陈郝三台区1 | 400 | 136.9545
12375 | 薛城供电中心 | 邹坞供电所 | 邹坞镇 | 110kV邹坞站10kV26邹东线 | 小甘霖村二台区 | 400 | 83.8406
12376 | 薛城供电中心 | 邹坞供电所 | 邹坞镇 | 110kV邹坞站10kV26邹东线 | 中陈郝村一台区 | 400 | 79.2514
12377 | 薛城供电中心 | 邹坞供电所 | 邹坞镇 | 110kV邹坞站10kV26邹东线 | 南陈郝北台区1 | 315 | 0
12378 | 薛城供电中心 | 邹坞供电所 | 邹坞镇 | 110kV邹坞站10kV27甘霖Ⅱ线 | 庄头村 | 400 | 91.3827
12379 | 薛城供电中心 | 邹坞供电所 | 邹坞镇 | 110kV邹坞站10kV27甘霖Ⅱ线 | 东邹坞北机井台区 | 50 | 0
12380 | 薛城供电中心 | 邹坞供电所 | 邹坞镇 | 110kV邹坞站10kV27甘霖Ⅱ线 | 庄头西台区 | 400 | 90.6278
12381 | 薛城供电中心 | 邹坞供电所 | 邹坞镇 | 110kV邹坞站10kV27甘霖Ⅱ线 | 邹坞甘霖花园北箱变配电变压器 | 630 | 274.6278
12382 | 薛城供电中心 | 邹坞供电所 | 邹坞镇 | 110kV邹坞站10kV27甘霖Ⅱ线 | 邹坞甘霖花园1箱变配电变压器 | 630 | 429.836
12383 | 薛城供电中心 | 邹坞供电所 | 邹坞镇 | 110kV邹坞站10kV27甘霖Ⅱ线 | 邹坞甘霖花园4箱变配电变压器 | 630 | 440.395
12384 | 薛城供电中心 | 邹坞供电所 | 邹坞镇 | 110kV邹坞站10kV27甘霖Ⅱ线 | 小甘林村西台区 | 400 | 76.7374
12385 | 薛城供电中心 | 邹坞供电所 | 邹坞镇 | 110kV邹坞站10kV27甘霖Ⅱ线 | 邹坞小甘霖北台区 | 400 | 233.8844
12386 | 薛城供电中心 | 邹坞供电所 | 邹坞镇 | 110kV邹坞站10kV27甘霖Ⅱ线 | 邹坞甘霖花园3箱变配电变压器 | 630 | 461.1986
12387 | 薛城供电中心 | 邹坞供电所 | 邹坞镇 | 110kV邹坞站10kV27甘霖Ⅱ线 | 庄头二台区 | 200 | 76.9372
12388 | 薛城供电中心 | 邹坞供电所 | 邹坞镇 | 110kV邹坞站10kV27甘霖Ⅱ线 | 庄头北台区 | 200 | 0
12389 | 薛城供电中心 | 邹坞供电所 | 邹坞镇 | 110kV邹坞站10kV27甘霖Ⅱ线 | 庄头三台区 | 200 | 0
12390 | 薛城供电中心 | 邹坞供电所 | 邹坞镇 | 110kV邹坞站10kV27甘霖Ⅱ线 | 邹坞甘霖花园2箱变配电变压器 | 630 | 456.799
12391 | 薛城供电中心 | 邹坞供电所 | 邹坞镇 | 110kV邹坞站10kV27甘霖Ⅱ线 | 东邹坞二台区 | 200 | 0
12392 | 薛城供电中心 | 邹坞供电所 | 邹坞镇 | 110kV邹坞站10kV32邹徐线 | 野场西台区 | 200 | 0
12393 | 薛城供电中心 | 邹坞供电所 | 邹坞镇 | 110kV邹坞站10kV32邹徐线 | 肖村北台区 | 200 | 0
12394 | 薛城供电中心 | 邹坞供电所 | 邹坞镇 | 110kV邹坞站10kV32邹徐线 | 西南村二 | 400 | 113.892
12395 | 薛城供电中心 | 邹坞供电所 | 邹坞镇 | 110kV邹坞站10kV32邹徐线 | 邹坞兴盛路充电桩配电变压器 | 630 | 207.5956
12396 | 薛城供电中心 | 邹坞供电所 | 邹坞镇 | 110kV邹坞站10kV32邹徐线 | 西南村一台区 | 400 | 90.6278
12397 | 薛城供电中心 | 邹坞供电所 | 邹坞镇 | 110kV邹坞站10kV32邹徐线 | 西邹坞八队台区 | 200 | 32.2033
12398 | 薛城供电中心 | 邹坞供电所 | 邹坞镇 | 110kV邹坞站10kV32邹徐线 | 西北岭台区 | 200 | 0
12399 | 薛城供电中心 | 邹坞供电所 | 邹坞镇 | 110kV邹坞站10kV32邹徐线 | 埠后三台区 | 400 | 80.3289
12400 | 薛城供电中心 | 邹坞供电所 | 邹坞镇 | 110kV邹坞站10kV32邹徐线 | 西邹坞北台区 | 200 | 0
12401 | 薛城供电中心 | 邹坞供电所 | 邹坞镇 | 110kV邹坞站10kV32邹徐线 | 西北村 | 160 | 0
12402 | 薛城供电中心 | 邹坞供电所 | 邹坞镇 | 110kV邹坞站10kV32邹徐线 | 西邹坞村 | 400 | 12.6495
12403 | 薛城供电中心 | 邹坞供电所 | 邹坞镇 | 110kV邹坞站10kV32邹徐线 | 邹坞新区箱变变压器 | 400 | 113.892
12404 | 薛城供电中心 | 邹坞供电所 | 邹坞镇 | 110kV邹坞站10kV32邹徐线 | 西邹坞机井台区 | 50 | 0
12405 | 薛城供电中心 | 邹坞供电所 | 邹坞镇 | 110kV邹坞站10kV32邹徐线 | 西邹坞八队南台区 | 400 | 107.225
12406 | 薛城供电中心 | 邹坞供电所 | 邹坞镇 | 110kV邹坞站10kV32邹徐线 | 东邹坞村 | 400 | 28.9708
12407 | 薛城供电中心 | 邹坞供电所 | 邹坞镇 | 110kV邹坞站10kV32邹徐线 | 西邹坞西台区 | 200 | 24.7411
12408 | 薛城供电中心 | 邹坞供电所 | 邹坞镇 | 110kV邹坞站10kV32邹徐线 | 西邹坞南机井台区 | 200 | 0
12409 | 薛城供电中心 | 邹坞供电所 | 邹坞镇 | 110kV邹坞站10kV32邹徐线 | 邹坞公变南台区 | 400 | 36.6326
12410 | 薛城供电中心 | 邹坞供电所 | 邹坞镇 | 110kV邹坞站10kV32邹徐线 | 岩埠村 | 315 | 52.8886
12411 | 薛城供电中心 | 邹坞供电所 | 邹坞镇 | 110kV邹坞站10kV32邹徐线 | 岩埠东台区 | 200 | 55.2486
12412 | 薛城供电中心 | 邹坞供电所 | 邹坞镇 | 110kV邹坞站10kV32邹徐线 | 东邹坞南机井台区 | 200 | 113.7298
12413 | 薛城供电中心 | 邹坞供电所 | 邹坞镇 | 110kV邹坞站10kV32邹徐线 | 邹坞枣曹路西台区 | 400 | 107.5875
12414 | 薛城供电中心 | 邹坞供电所 | 邹坞镇 | 110kV邹坞站10kV32邹徐线 | 肖村 | 400 | 132.8043
12415 | 薛城供电中心 | 邹坞供电所 | 邹坞镇 | 110kV邹坞站10kV32邹徐线 | 西邹坞东台区 | 315 | 88.8393
12416 | 薛城供电中心 | 邹坞供电所 | 邹坞镇 | 110kV邹坞站10kV32邹徐线 | 西南北台区 | 200 | 18.3961
12417 | 薛城供电中心 | 邹坞供电所 | 邹坞镇 | 110kV邹坞站10kV32邹徐线 | 西北西台区 | 200 | 48.1056
12418 | 薛城供电中心 | 邹坞供电所 | 邹坞镇 | 110kV邹坞站10kV32邹徐线 | 邹坞陈楼村北台区 | 200 | 80.6883
12419 | 薛城供电中心 | 邹坞供电所 | 邹坞镇 | 110kV邹坞站10kV32邹徐线 | 西邹坞三台区 | 400 | 57.3834
12420 | 薛城供电中心 | 邹坞供电所 | 邹坞镇 | 110kV邹坞站10kV32邹徐线 | 埠后台区 | 250 | 83.302
12421 | 薛城供电中心 | 邹坞供电所 | 邹坞镇 | 110kV邹坞站10kV32邹徐线 | 埠后二台区 | 400 | 152.318
12422 | 薛城供电中心 | 邹坞供电所 | 邹坞镇 | 110kV邹坞站10kV32邹徐线 | 邹坞野场村委会台区 | 400 | 101.2393
12423 | 薛城供电中心 | 邹坞供电所 | 邹坞镇 | 110kV邹坞站10kV32邹徐线 | 西邹坞晟源台区 | 400 | 107.5875
12424 | 薛城供电中心 | 邹坞供电所 | 邹坞镇 | 110kV邹坞站10kV32邹徐线 | 西邹坞小区 | 400 | 0
12425 | 薛城供电中心 | 邹坞供电所 | 邹坞镇 | 110kV邹坞站10kV32邹徐线 | 西北村东台区 | 315 | 79.066
12426 | 薛城供电中心 | 邹坞供电所 | 邹坞镇 | 110kV邹坞站10kV32邹徐线 | 陈楼西台区 | 400 | 37.6302
12427 | 薛城供电中心 | 邹坞供电所 | 邹坞镇 | 110kV邹坞站10kV32邹徐线 | 西邹坞村民委员会 | 400 | 32.9613
12428 | 薛城供电中心 | 邹坞供电所 | 邹坞镇 | 110kV邹坞站10kV32邹徐线 | 邹坞西邹坞南台区 | 400 | 120.4736
12429 | 薛城供电中心 | 邹坞供电所 | 邹坞镇 | 110kV邹坞站10kV32邹徐线 | 野场子村 | 200 | 70.5523
12430 | 薛城供电中心 | 邹坞供电所 | 邹坞镇 | 110kV邹坞站10kV32邹徐线 | 埠后西台区 | 200 | 22.1672
12431 | 薛城供电中心 | 邹坞供电所 | 邹坞镇 | 110kV邹坞站10kV32邹徐线 | 西北机井台区 | 100 | 0
12432 | 薛城供电中心 | 邹坞供电所 | 邹坞镇 | 110kV邹坞站10kV32邹徐线 | 邹坞政府公变箱变配电变压器 | 630 | 153.7324
12433 | 薛城供电中心 | 邹坞供电所 | 邹坞镇 | 110kV邹坞站10kV32邹徐线 | 西南机井台区 | 200 | 119.6757
12434 | 薛城供电中心 | 邹坞供电所 | 邹坞镇 | 110kV邹坞站10kV32邹徐线 | 西南三台区 | 200 | 23.7434
12435 | 薛城供电中心 | 邹坞供电所 | 邹坞镇 | 110kV邹坞站10kV32邹徐线 | 龚庄 | 400 | 37.2711
12436 | 薛城供电中心 | 邹坞供电所 | 邹坞镇 | 110kV邹坞站10kV32邹徐线 | 邹坞野场北台区 | 400 | 90.6278
12437 | 薛城供电中心 | 邹坞供电所 | 邹坞镇 | 110kV邹坞站10kV32邹徐线 | 于庄新村 | 400 | 89.7066
12438 | 薛城供电中心 | 邹坞供电所 | 邹坞镇 | 110kV邹坞站10kV32邹徐线 | 西邹坞河北台区 | 200 | 0
12439 | 薛城供电中心 | 邹坞供电所 | 邹坞镇 | 110kV邹坞站10kV32邹徐线 | 邹坞陈楼村变压器 | 400 | 57.7026
12440 | 薛城供电中心 | 邹坞供电所 | 邹坞镇 | 110kV邹坞站10kV32邹徐线 | 邹坞公变东台区箱变配电变压器 | 400 | 92.2207
12441 | 薛城供电中心 | 邹坞供电所 | 邹坞镇 | 110kV邹坞站10kV32邹徐线 | 小李庄新区 | 400 | 242.7944
12442 | 薛城供电中心 | 邹坞供电所 | 邹坞镇 | 110kV邹坞站10kV32邹徐线 | 东邹坞北台区 | 200 | 0
12443 | 薛城供电中心 | 邹坞供电所 | 邹坞镇 | 110kV邹坞站10kV32邹徐线 | 邹坞岩埠西台区 | 200 | 0
12444 | 薛城供电中心 | 邹坞供电所 | 邹坞镇 | 110kV邹坞站10kV32邹徐线 | 龚庄东台区 | 200 | 0
12445 | 薛城供电中心 | 邹坞供电所 | 邹坞镇 | 110kV邹坞站10kV32邹徐线 | 西南西台区 | 200 | 0
12446 | 薛城供电中心 | 邹坞供电所 | 邹坞镇 | 110kV邹坞站10kV32邹徐线 | 邹坞府前路充电桩变压器 | 630 | 0
12447 | 薛城供电中心 | 邹坞供电所 | 邹坞镇 | 110kV邹坞站10kV32邹徐线 | 邹坞技校小区配电变压器 | 400 | 196.8922
12448 | 薛城供电中心 | 邹坞供电所 | 邹坞镇 | 110kV邹坞站10kV32邹徐线 | 邹坞公变2 | 315 | 39.5875
12449 | 薛城供电中心 | 邹坞供电所 | 邹坞镇 | 110kV邹坞站10kV32邹徐线 | 西邹坞市场台区变压器 | 630 | 99.8693
12450 | 薛城供电中心 | 邹坞供电所 | 邹坞镇 | 110kV邹坞站10kV32邹徐线 | 府前花苑 | 200 | 68.7167
12451 | 薛城供电中心 | 邹坞供电所 | 邹坞镇 | 110kV邹坞站10kV33沿河线 | 姚庄 | 200 | 19.5733
12452 | 薛城供电中心 | 邹坞供电所 | 邹坞镇 | 110kV邹坞站10kV33沿河线 | 邹坞姚庄东台区 | 400 | 90.6278
12453 | 薛城供电中心 | 邹坞供电所 | 邹坞镇 | 110kV邹坞站10kV40尚庄Ⅱ线 | 邹坞张庄西台区 | 400 | 205.9507
12454 | 薛城供电中心 | 邹坞供电所 | 邹坞镇 | 110kV邹坞站10kV40尚庄Ⅱ线 | 张庄村 | 200 | 0
12455 | 薛城供电中心 | 邹坞供电所 | 邹坞镇 | 110kV邹坞站10kV44张岭线 | 南安阳村 | 400 | 144.0975
12456 | 薛城供电中心 | 邹坞供电所 | 邹坞镇 | 110kV邹坞站10kV44张岭线 | 张岭北台区1 | 400 | 66.362
12457 | 薛城供电中心 | 邹坞供电所 | 邹坞镇 | 110kV邹坞站10kV44张岭线 | 北陈郝北台区 | 200 | 45.8509
12458 | 薛城供电中心 | 邹坞供电所 | 邹坞镇 | 110kV邹坞站10kV44张岭线 | 东山口村 | 100 | 7.5021
12459 | 薛城供电中心 | 邹坞供电所 | 邹坞镇 | 110kV邹坞站10kV44张岭线 | 邹坞东山口东南台区 | 400 | 113.892
12460 | 薛城供电中心 | 邹坞供电所 | 邹坞镇 | 110kV邹坞站10kV44张岭线 | 北陈新村台区 | 400 | 151.2805
12461 | 薛城供电中心 | 邹坞供电所 | 邹坞镇 | 110kV邹坞站10kV44张岭线 | 邹坞枣滕路台区 | 400 | 144.4567
12462 | 薛城供电中心 | 邹坞供电所 | 邹坞镇 | 110kV邹坞站10kV44张岭线 | 北陈郝南台区 | 200 | 42.02
12463 | 薛城供电中心 | 邹坞供电所 | 邹坞镇 | 110kV邹坞站10kV44张岭线 | 刘庄村排灌水井 | 200 | 0
12464 | 薛城供电中心 | 邹坞供电所 | 邹坞镇 | 110kV邹坞站10kV44张岭线 | 邹坞南安阳东台区 | 400 | 54.3506
12465 | 薛城供电中心 | 邹坞供电所 | 邹坞镇 | 110kV邹坞站10kV44张岭线 | 邹坞刘庄东台区 | 200 | 0
12466 | 薛城供电中心 | 邹坞供电所 | 邹坞镇 | 110kV邹坞站10kV44张岭线 | 张岭西台区1 | 400 | 87.1527
12467 | 薛城供电中心 | 邹坞供电所 | 邹坞镇 | 110kV邹坞站10kV44张岭线 | 北陈郝西台区1 | 400 | 112.9315
12468 | 薛城供电中心 | 邹坞供电所 | 邹坞镇 | 110kV邹坞站10kV44张岭线 | 北陈郝东台区 | 400 | 97.129
12469 | 薛城供电中心 | 邹坞供电所 | 邹坞镇 | 110kV邹坞站10kV44张岭线 | 邹坞官庄村 | 400 | 66.6414
12470 | 薛城供电中心 | 邹坞供电所 | 邹坞镇 | 110kV邹坞站10kV44张岭线 | 北陈三台区 | 400 | 105.8683
12471 | 薛城供电中心 | 邹坞供电所 | 邹坞镇 | 110kV邹坞站10kV44张岭线 | 东山口北台区 | 200 | 0
12472 | 薛城供电中心 | 邹坞供电所 | 邹坞镇 | 110kV邹坞站10kV44张岭线 | 官庄南台区 | 200 | 29.2304
12473 | 薛城供电中心 | 邹坞供电所 | 邹坞镇 | 110kV邹坞站10kV44张岭线 | 官庄北台区 | 100 | 2.7944
12474 | 薛城供电中心 | 邹坞供电所 | 邹坞镇 | 110kV邹坞站10kV44张岭线 | 北陈东岭台区 | 200 | 0
12475 | 薛城供电中心 | 邹坞供电所 | 邹坞镇 | 110kV邹坞站10kV44张岭线 | 张岭村 | 400 | 138.9098
12476 | 薛城供电中心 | 邹坞供电所 | 邹坞镇 | 110kV邹坞站10kV44张岭线 | 北陈郝东南台区 | 200 | 53.0339
12477 | 薛城供电中心 | 邹坞供电所 | 邹坞镇 | 110kV邹坞站10kV44张岭线 | 北陈郝机井台区 | 50 | 0
12478 | 薛城供电中心 | 邹坞供电所 | 邹坞镇 | 110kV邹坞站10kV44张岭线 | 南安阳北台区 | 200 | 0
12479 | 薛城供电中心 | 邹坞供电所 | 邹坞镇 | 110kV邹坞站10kV44张岭线 | 邹坞刘庄村 | 400 | 107.5875
12480 | 薛城供电中心 | 邹坞供电所 | 邹坞镇 | 110kV邹坞站10kV44张岭线 | 邹坞刘庄西台区 | 200 | 65.3846
12481 | 薛城供电中心 | 邹坞供电所 | 邹坞镇 | 110kV邹坞站10kV44张岭线 | 邹坞张岭南台区 | 400 | 122.3491
12482 | 薛城供电中心 | 邹坞供电所 | 邹坞镇 | 110kV邹坞站10kV44张岭线 | 邹坞张岭东台区 | 400 | 107.5875
12483 | 薛城供电中心 | 邹坞供电所 | 邹坞镇 | 110kV邹坞站10kV44张岭线 | 北陈郝村二台区 | 315 | 22.6278
12484 | 薛城供电中心 | 邹坞供电所 | 邹坞镇 | 110kV邹坞站10kV44张岭线 | 北陈一台区 | 400 | 113.892
12485 | 薛城供电中心 | 邹坞供电所 | 邹坞镇 | 110kV邹坞站10kV44张岭线 | 北安阳东台区 | 400 | 90.6278
12486 | 薛城供电中心 | 邹坞供电所 | 邹坞镇 | 110kV邹坞站10kV44张岭线 | 东山口南台区 | 200 | 29.8888
12487 | 台儿庄供电中心 | 配电运检班 | 运河街道 | 110kV台东站10kV14金光Ⅱ回线 | 阳场小区配电变压器 | 400 | 66.9207
12488 | 台儿庄供电中心 | 配电运检班 | 运河街道 | 110kV台东站10kV14金光Ⅱ回线 | 泰和楼东变 | 800 | 502.4864
12489 | 台儿庄供电中心 | 配电运检班 | 运河街道 | 110kV台东站10kV14金光Ⅱ回线 | 国学馆西变 | 630 | 503.3086
12490 | 台儿庄供电中心 | 配电运检班 | 运河街道 | 110kV台东站10kV14金光Ⅱ回线 | 泰山庙配电室02配变 | 800 | 270.5569
12491 | 台儿庄供电中心 | 配电运检班 | 运河街道 | 110kV台东站10kV14金光Ⅱ回线 | 繁荣街箱变1号配变 | 630 | 315.259
12492 | 台儿庄供电中心 | 配电运检班 | 运河街道 | 110kV台东站10kV14金光Ⅱ回线 | 清真寺东变 | 630 | 300.7405
12493 | 台儿庄供电中心 | 配电运检班 | 运河街道 | 110kV台东站10kV14金光Ⅱ回线 | 台湾街北变 | 630 | 137.3912
12494 | 台儿庄供电中心 | 配电运检班 | 运河街道 | 110kV台东站10kV14金光Ⅱ回线 | 广场西变 | 800 | 372.6346
12495 | 台儿庄供电中心 | 配电运检班 | 运河街道 | 110kV台东站10kV14金光Ⅱ回线 | 泰和楼西变 | 800 | 502.4864
12496 | 台儿庄供电中心 | 配电运检班 | 运河街道 | 110kV台东站10kV14金光Ⅱ回线 | 燕庄街棚户区西区#1箱变#1变 | 400 | 152.2382
12497 | 台儿庄供电中心 | 配电运检班 | 运河街道 | 110kV台东站10kV14金光Ⅱ回线 | 泰山庙配电室01配变 | 800 | 270.5569
12498 | 台儿庄供电中心 | 配电运检班 | 运河街道 | 110kV台东站10kV14金光Ⅱ回线 | 复兴广场#1变 | 1250 | 1000
12499 | 台儿庄供电中心 | 配电运检班 | 运河街道 | 110kV台东站10kV14金光Ⅱ回线 | 烟馆配电室02配变 | 800 | 358.6678
12500 | 台儿庄供电中心 | 配电运检班 | 运河街道 | 110kV台东站10kV14金光Ⅱ回线 | 清真寺西变 | 630 | 300.7405
12501 | 台儿庄供电中心 | 配电运检班 | 运河街道 | 110kV台东站10kV14金光Ⅱ回线 | 水街南变 | 800 | 433.8493
12502 | 台儿庄供电中心 | 配电运检班 | 运河街道 | 110kV台东站10kV14金光Ⅱ回线 | 菩提寺西变 | 630 | 416.7002
12503 | 台儿庄供电中心 | 配电运检班 | 运河街道 | 110kV台东站10kV14金光Ⅱ回线 | 燕庄街棚户区西区#2箱变#1变 | 400 | 183.4375
12504 | 台儿庄供电中心 | 配电运检班 | 运河街道 | 110kV台东站10kV14金光Ⅱ回线 | 繁荣街南变 | 630 | 235.627
12505 | 台儿庄供电中心 | 配电运检班 | 运河街道 | 110kV台东站10kV14金光Ⅱ回线 | 住宿岛配电室南变 | 800 | 286.519
12506 | 台儿庄供电中心 | 配电运检班 | 运河街道 | 110kV台东站10kV14金光Ⅱ回线 | 黄家大院南变 | 630 | 466.6038
12507 | 台儿庄供电中心 | 配电运检班 | 运河街道 | 110kV台东站10kV14金光Ⅱ回线 | 复兴广场#2变 | 1250 | 1000
12508 | 台儿庄供电中心 | 配电运检班 | 运河街道 | 110kV台东站10kV14金光Ⅱ回线 | 住宿岛配电室北变 | 800 | 286.519
12509 | 台儿庄供电中心 | 配电运检班 | 运河街道 | 110kV台东站10kV14金光Ⅱ回线 | 菩提寺东变 | 630 | 416.7002
12510 | 台儿庄供电中心 | 配电运检班 | 运河街道 | 110kV台东站10kV14金光Ⅱ回线 | 国学馆东变 | 630 | 503.3086
12511 | 台儿庄供电中心 | 配电运检班 | 运河街道 | 110kV台东站10kV14金光Ⅱ回线 | 黄家大院北变 | 630 | 466.6038
12512 | 台儿庄供电中心 | 配电运检班 | 运河街道 | 110kV台东站10kV14金光Ⅱ回线 | 烟馆配电室01配变 | 800 | 358.6678
12513 | 台儿庄供电中心 | 配电运检班 | 运河街道 | 110kV台东站10kV14金光Ⅱ回线 | 水街北变 | 800 | 433.8493
12514 | 台儿庄供电中心 | 配电运检班 | 运河街道 | 110kV台东站10kV14金光Ⅱ回线 | 繁荣街北变 | 630 | 235.627
12515 | 台儿庄供电中心 | 配电运检班 | 运河街道 | 110kV台东站10kV14金光Ⅱ回线 | 广场东变 | 800 | 372.6346
12516 | 台儿庄供电中心 | 配电运检班 | 运河街道 | 110kV台东站10kV14金光Ⅱ回线 | 台湾街南变 | 630 | 134.5912
12517 | 台儿庄供电中心 | 配电运检班 | 运河街道 | 110kV台东站10kV15城南线 | 印刷厂箱变#1变 | 630 | 337.1939
12518 | 台儿庄供电中心 | 配电运检班 | 运河街道 | 110kV台东站10kV15城南线 | 镇中学变 | 400 | 138.1915
12519 | 台儿庄供电中心 | 配电运检班 | 运河街道 | 110kV台东站10kV15城南线 | 台东B15-沿河棚改区#1变 | 1000 | 408.7287
12520 | 台儿庄供电中心 | 配电运检班 | 运河街道 | 110kV台东站10kV15城南线 | 文化产业园#1箱变#1变 | 630 | 32.1161
12521 | 台儿庄供电中心 | 配电运检班 | 运河街道 | 110kV台东站10kV15城南线 | 忠仁小区箱变#1配变 | 630 | 314.7562
12522 | 台儿庄供电中心 | 配电运检班 | 运河街道 | 110kV台东站10kV15城南线 | 新天地箱变1号配变 | 630 | 440.7092
12523 | 台儿庄供电中心 | 配电运检班 | 运河街道 | 110kV台东站10kV15城南线 | 丰元小区#1变 | 400 | 52.9539
12524 | 台儿庄供电中心 | 配电运检班 | 运河街道 | 110kV台东站10kV15城南线 | 文化产业园#2箱变#1变 | 630 | 316.2646
12525 | 台儿庄供电中心 | 配电运检班 | 运河街道 | 110kV台东站10kV15城南线 | 幸福小区 | 630 | 257.0591
12526 | 台儿庄供电中心 | 配电运检班 | 运河街道 | 110kV台东站10kV15城南线 | 建委变 | 315 | 216.0808
12527 | 台儿庄供电中心 | 配电运检班 | 运河街道 | 110kV台东站10kV15城南线 | 东门箱变01配变 | 630 | 10.5582
12528 | 台儿庄供电中心 | 配电运检班 | 运河街道 | 110kV台东站10kV15城南线 | 镇中学箱变1号配变 | 630 | 322.2354
12529 | 台儿庄供电中心 | 配电运检班 | 运河街道 | 110kV台东站10kV15城南线 | 丰元小区箱变01配变 | 630 | 136.3856
12530 | 台儿庄供电中心 | 配电运检班 | 运河街道 | 110kV台东站10kV15城南线 | 台湾街箱变01配变 | 630 | 56.8793
12531 | 台儿庄供电中心 | 配电运检班 | 运河街道 | 110kV台东站10kV15城南线 | 东门二箱变#1变 | 630 | 236.067
12532 | 台儿庄供电中心 | 配电运检班 | 运河街道 | 110kV台东站10kV15城南线 | 北园一街变 | 200 | 103.6936
12533 | 台儿庄供电中心 | 配电运检班 | 运河街道 | 110kV台东站10kV22赵村线 | 顺河东变 | 630 | 206.4014
12534 | 台儿庄供电中心 | 配电运检班 | 运河街道 | 110kV台东站10kV22赵村线 | 运河人家三期配电室1号配变 | 1000 | 601.0722
12535 | 台儿庄供电中心 | 配电运检班 | 运河街道 | 110kV台东站10kV22赵村线 | 台儿庄康城小区03配电室01配变 | 800 | 473.9142
12536 | 台儿庄供电中心 | 配电运检班 | 运河街道 | 110kV台东站10kV22赵村线 | 台儿庄康城小区01配电室01配变 | 630 | 322.7382
12537 | 台儿庄供电中心 | 配电运检班 | 运河街道 | 110kV台东站10kV22赵村线 | 康城箱变01配变 | 400 | 106.1077
12538 | 台儿庄供电中心 | 配电运检班 | 运河街道 | 110kV台东站10kV22赵村线 | 顺河小区#2箱变 | 500 | 233.1959
12539 | 台儿庄供电中心 | 配电运检班 | 运河街道 | 110kV台东站10kV22赵村线 | 台儿庄康城小区02配电室02配变 | 630 | 247.7572
12540 | 台儿庄供电中心 | 配电运检班 | 运河街道 | 110kV台东站10kV22赵村线 | 安顺变 | 400 | 225.9832
12541 | 台儿庄供电中心 | 配电运检班 | 运河街道 | 110kV台东站10kV22赵村线 | 华辰观澜府配电室#3变 | 500 | 399.8005
12542 | 台儿庄供电中心 | 配电运检班 | 运河街道 | 110kV台东站10kV22赵村线 | 顺河小区箱变#1变 | 400 | 263.6537
12543 | 台儿庄供电中心 | 配电运检班 | 运河街道 | 110kV台东站10kV22赵村线 | 东顺南箱变1号配变 | 630 | 255.865
12544 | 台儿庄供电中心 | 配电运检班 | 运河街道 | 110kV台东站10kV22赵村线 | 顺河小区#4箱变 | 500 | 210.1506
12545 | 台儿庄供电中心 | 配电运检班 | 运河街道 | 110kV台东站10kV22赵村线 | 台儿庄康城小区01配电室02配变 | 630 | 355.1693
12546 | 台儿庄供电中心 | 配电运检班 | 运河街道 | 110kV台东站10kV22赵村线 | 恒顺佳苑#1变 | 1000 | 412.819
12547 | 台儿庄供电中心 | 配电运检班 | 运河街道 | 110kV台东站10kV22赵村线 | 台儿庄康城小区03配电室02配变 | 800 | 361.7006
12548 | 台儿庄供电中心 | 配电运检班 | 运河街道 | 110kV台东站10kV22赵村线 | 顺河小区#1箱变 | 1000 | 609.7516
12549 | 台儿庄供电中心 | 配电运检班 | 运河街道 | 110kV台东站10kV22赵村线 | 顺河东二变 | 400 | 199.925
12550 | 台儿庄供电中心 | 配电运检班 | 运河街道 | 110kV台东站10kV22赵村线 | 二中箱变01配变 | 630 | 114.3878
12551 | 台儿庄供电中心 | 配电运检班 | 运河街道 | 110kV台东站10kV22赵村线 | 台儿庄康城小区02配电室01配变 | 630 | 312.4307
12552 | 台儿庄供电中心 | 配电运检班 | 运河街道 | 110kV台东站10kV22赵村线 | 运河人家三期配电室2号配变 | 1000 | 673.7996
12553 | 台儿庄供电中心 | 配电运检班 | 运河街道 | 110kV台东站10kV22赵村线 | 运河人家变 | 1000 | 565.9555
12554 | 台儿庄供电中心 | 配电运检班 | 运河街道 | 110kV台东站10kV22赵村线 | 顺河新村变 | 400 | 0.07937
12555 | 台儿庄供电中心 | 配电运检班 | 运河街道 | 110kV台东站10kV22赵村线 | 顺河小区#3箱变 | 500 | 157.3759
12556 | 台儿庄供电中心 | 配电运检班 | 运河街道 | 110kV台东站10kV23文化路线 | 燕庄棚户区#3变（西）配电变压器 | 630 | 383.7035
12557 | 台儿庄供电中心 | 配电运检班 | 运河街道 | 110kV台东站10kV23文化路线 | 长运小区#1变 | 400 | 117.8798
12558 | 台儿庄供电中心 | 配电运检班 | 运河街道 | 110kV台东站10kV23文化路线 | 北园箱变 | 630 | 74.6032
12559 | 台儿庄供电中心 | 配电运检班 | 运河街道 | 110kV台东站10kV23文化路线 | 北园二变 | 400 | 61.9326
12560 | 台儿庄供电中心 | 配电运检班 | 运河街道 | 110kV台东站10kV23文化路线 | 兴运市场变 | 400 | 145.4144
12561 | 台儿庄供电中心 | 配电运检班 | 运河街道 | 110kV台东站10kV23文化路线 | 长运小区#2变 | 400 | 188.4323
12562 | 台儿庄供电中心 | 配电运检班 | 运河街道 | 110kV台东站10kV23文化路线 | 水井变 | 400 | 90.385
12563 | 台儿庄供电中心 | 配电运检班 | 运河街道 | 110kV台东站10kV23文化路线 | 交通局箱变 | 630 | 56.0622
12564 | 台儿庄供电中心 | 配电运检班 | 运河街道 | 110kV台东站10kV23文化路线 | 西关三街#1配电室西变 | 1000 | 800
12565 | 台儿庄供电中心 | 配电运检班 | 运河街道 | 110kV台东站10kV23文化路线 | 供电公安箱变#1变 | 400 | 185.3995
12566 | 台儿庄供电中心 | 配电运检班 | 运河街道 | 110kV台东站10kV23文化路线 | 鸿运箱变01配变 | 400 | 108.2626
12567 | 台儿庄供电中心 | 配电运检班 | 运河街道 | 110kV台东站10kV23文化路线 | 防疫站#01配变 | 630 | 398.9134
12568 | 台儿庄供电中心 | 配电运检班 | 运河街道 | 110kV台东站10kV23文化路线 | 新苑小区配变 | 630 | 317.9616
12569 | 台儿庄供电中心 | 配电运检班 | 运河街道 | 110kV台东站10kV23文化路线 | 陵园箱变 | 630 | 349.387
12570 | 台儿庄供电中心 | 配电运检班 | 运河街道 | 110kV台东站10kV23文化路线 | 西关三街#2配电室东变 | 800 | 135.8367
12571 | 台儿庄供电中心 | 配电运检班 | 运河街道 | 110kV台东站10kV23文化路线 | 西关三街#1配电室东变 | 1000 | 800
12572 | 台儿庄供电中心 | 配电运检班 | 运河街道 | 110kV台东站10kV23文化路线 | 西关三街变 | 315 | 128.8124
12573 | 台儿庄供电中心 | 配电运检班 | 运河街道 | 110kV台东站10kV23文化路线 | 祥恒公寓配电室#1配变 | 630 | 236.3184
12574 | 台儿庄供电中心 | 配电运检班 | 运河街道 | 110kV台东站10kV23文化路线 | 祥恒公寓配电室#2配变 | 630 | 236.3184
12575 | 台儿庄供电中心 | 配电运检班 | 运河街道 | 110kV台东站10kV23文化路线 | 消防局箱变 | 630 | 244.049
12576 | 台儿庄供电中心 | 配电运检班 | 运河街道 | 110kV台东站10kV23文化路线 | 沿河社区棚改区#2配电室#1变 | 800 | 376.2261
12577 | 台儿庄供电中心 | 配电运检班 | 运河街道 | 110kV台东站10kV23文化路线 | 水井2变 | 400 | 183.923
12578 | 台儿庄供电中心 | 配电运检班 | 运河街道 | 110kV台东站10kV23文化路线 | 兴中北变 | 630 | 214.1949
12579 | 台儿庄供电中心 | 配电运检班 | 运河街道 | 110kV台东站10kV23文化路线 | 西关三街#2配电室西变 | 800 | 135.8367
12580 | 台儿庄供电中心 | 配电运检班 | 运河街道 | 110kV台东站10kV23文化路线 | 和平变 | 400 | 172.4303
12581 | 台儿庄供电中心 | 配电运检班 | 运河街道 | 110kV台东站10kV23文化路线 | 锦绣家园箱变1号配变 | 630 | 404.2368
12582 | 台儿庄供电中心 | 配电运检班 | 运河街道 | 110kV台东站10kV23文化路线 | 转盘道箱变 | 630 | 64.0443
12583 | 台儿庄供电中心 | 配电运检班 | 运河街道 | 110kV台东站10kV23文化路线 | 花园箱变 | 630 | 161.3374
12584 | 台儿庄供电中心 | 配电运检班 | 运河街道 | 110kV台东站10kV23文化路线 | 北园五街箱变#1配变 | 630 | 339.8337
12585 | 台儿庄供电中心 | 配电运检班 | 运河街道 | 110kV台东站10kV23文化路线 | 体委箱变 | 400 | 0
12586 | 台儿庄供电中心 | 配电运检班 | 运河街道 | 110kV台东站10kV23文化路线 | 贵源变#1 | 315 | 51.9773
12587 | 台儿庄供电中心 | 配电运检班 | 运河街道 | 110kV台东站10kV23文化路线 | 农机局变 | 400 | 175.503
12588 | 台儿庄供电中心 | 配电运检班 | 运河街道 | 110kV台东站10kV23文化路线 | 北园东变柱上变 | 400 | 110.7367
12589 | 台儿庄供电中心 | 配电运检班 | 运河街道 | 110kV台东站10kV23文化路线 | 食府配变 | 315 | 103.3892
12590 | 台儿庄供电中心 | 配电运检班 | 运河街道 | 110kV台东站10kV23文化路线 | 燕庄棚户区#4变（东）变压器 | 630 | 383.7035
12591 | 台儿庄供电中心 | 配电运检班 | 运河街道 | 110kV台东站10kV26东门线 | 关帝庙#01箱变01配变 | 630 | 284.7135
12592 | 台儿庄供电中心 | 配电运检班 | 运河街道 | 110kV台东站10kV26东门线 | 上海弄堂西箱变1号配变 | 630 | 158.132
12593 | 台儿庄供电中心 | 配电运检班 | 运河街道 | 110kV台东站10kV26东门线 | 遗址南配电室北变 | 800 | 540.2368
12594 | 台儿庄供电中心 | 配电运检班 | 运河街道 | 110kV台东站10kV26东门线 | 东门配电室西变 | 630 | 172.1477
12595 | 台儿庄供电中心 | 配电运检班 | 运河街道 | 110kV台东站10kV26东门线 | 公馆箱变01配变 | 630 | 267.0524
12596 | 台儿庄供电中心 | 配电运检班 | 运河街道 | 110kV台东站10kV26东门线 | 遗址南配电室南变 | 800 | 540.2368
12597 | 台儿庄供电中心 | 配电运检班 | 运河街道 | 110kV台东站10kV26东门线 | 东门南箱变#1变 | 630 | 390.1143
12598 | 台儿庄供电中心 | 配电运检班 | 运河街道 | 110kV台东站10kV26东门线 | 关帝庙#02箱变01配变 | 630 | 284.7135
12599 | 台儿庄供电中心 | 配电运检班 | 运河街道 | 110kV台东站10kV26东门线 | 东门配电室东变 | 630 | 172.1477
12600 | 台儿庄供电中心 | 配电运检班 | 运河街道 | 110kV台东站10kV26东门线 | 上海弄堂配电室变 | 630 | 118.7245
12601 | 台儿庄供电中心 | 配电运检班 | 运河街道 | 110kV台东站10kV26东门线 | 上海弄堂箱变#1变 | 630 | 216.3318
12602 | 台儿庄供电中心 | 配电运检班 | 运河街道 | 110kV台东站10kV26东门线 | 悦龙庄配电室北变 | 800 | 228.816
12603 | 台儿庄供电中心 | 配电运检班 | 运河街道 | 110kV台东站10kV26东门线 | 遗址北配电室南变 | 800 | 146.8505
12604 | 台儿庄供电中心 | 配电运检班 | 运河街道 | 110kV台东站10kV26东门线 | 遗址北配电室北变 | 800 | 146.8505
12605 | 台儿庄供电中心 | 配电运检班 | 运河街道 | 110kV台东站10kV26东门线 | 悦龙庄配电室南变 | 800 | 228.816
12606 | 台儿庄供电中心 | 配电运检班 | 运河街道 | 110kV台东站10kV30南门线 | 南门配电室西变 | 200 | 160
12607 | 台儿庄供电中心 | 配电运检班 | 运河街道 | 110kV台东站10kV30南门线 | 南门配电室东变 | 400 | 49.123
12608 | 台儿庄供电中心 | 配电运检班 | 运河街道 | 110kV台东站10kV30南门线 | 南门箱变01配变 | 400 | 256.8698
12609 | 台儿庄供电中心 | 配电运检班 | 运河街道 | 110kV台东站10kV32文化路Ⅱ线 | 体委Ⅱ箱变1号配变 | 630 | 472.9626
12610 | 台儿庄供电中心 | 配电运检班 | 运河街道 | 110kV台东站10kV32文化路Ⅱ线 | 兰祺金苑#1配电室#1变 | 1000 | 482.8528
12611 | 台儿庄供电中心 | 配电运检班 | 运河街道 | 110kV台东站10kV32文化路Ⅱ线 | 实验小学#01配变 | 630 | 35.2586
12612 | 台儿庄供电中心 | 配电运检班 | 运河街道 | 110kV台东站10kV32文化路Ⅱ线 | 兰祺文化小区#2箱变1号配变 | 800 | 372.475
12613 | 台儿庄供电中心 | 配电运检班 | 运河街道 | 110kV台东站10kV32文化路Ⅱ线 | 恒顺鱼塘小区#1箱变#1变 | 400 | 66.0827
12614 | 台儿庄供电中心 | 配电运检班 | 运河街道 | 110kV台东站10kV32文化路Ⅱ线 | 兰祺湾#2配电室#2变 | 800 | 495.9419
12615 | 台儿庄供电中心 | 配电运检班 | 运河街道 | 110kV台东站10kV32文化路Ⅱ线 | 长治变 | 500 | 209.8015
12616 | 台儿庄供电中心 | 配电运检班 | 运河街道 | 110kV台东站10kV32文化路Ⅱ线 | 华夏箱变#1变 | 630 | 183.398
12617 | 台儿庄供电中心 | 配电运检班 | 运河街道 | 110kV台东站10kV32文化路Ⅱ线 | 新局箱变#1变 | 630 | 239.6495
12618 | 台儿庄供电中心 | 配电运检班 | 运河街道 | 110kV台东站10kV32文化路Ⅱ线 | 农机局Ⅱ号箱变#1配变 | 630 | 187.1062
12619 | 台儿庄供电中心 | 配电运检班 | 运河街道 | 110kV台东站10kV32文化路Ⅱ线 | 文化佳苑小区#1配变 | 1000 | 472.2779
12620 | 台儿庄供电中心 | 配电运检班 | 运河街道 | 110kV台东站10kV32文化路Ⅱ线 | 兰祺文化小区箱式变1号配变 | 400 | 282.1698
12621 | 台儿庄供电中心 | 配电运检班 | 运河街道 | 110kV台东站10kV32文化路Ⅱ线 | 供电局箱变#1配变 | 630 | 186.1634
12622 | 台儿庄供电中心 | 配电运检班 | 运河街道 | 110kV台东站10kV32文化路Ⅱ线 | 兰祺湾#1配电室#1变压器 | 800 | 495.9419
12623 | 台儿庄供电中心 | 配电运检班 | 运河街道 | 110kV台东站10kV32文化路Ⅱ线 | 兰祺箱变1号变压器 | 630 | 336.0626
12624 | 台儿庄供电中心 | 配电运检班 | 运河街道 | 110kV板桥站10kV23运鸿线 | 彭楼中学北变200 | 200 | 69.834
12625 | 台儿庄供电中心 | 配电运检班 | 运河街道 | 110kV板桥站10kV26育才线 | 聚诚名都小区#1变 | 1000 | 360.0443
12626 | 台儿庄供电中心 | 配电运检班 | 运河街道 | 110kV板桥站10kV26育才线 | 林桥B13-御景嘉苑小区#2变 | 1000 | 799.0024
12627 | 台儿庄供电中心 | 配电运检班 | 运河街道 | 110kV板桥站10kV26育才线 | 林桥B13-御景嘉苑#3配电室#2变 | 1000 | 0
12628 | 台儿庄供电中心 | 配电运检班 | 运河街道 | 110kV板桥站10kV26育才线 | 林桥B13-御景嘉苑#3配电室#3变 | 1000 | 448.9333
12629 | 台儿庄供电中心 | 配电运检班 | 运河街道 | 110kV板桥站10kV26育才线 | 林桥B13-御景嘉苑小区#1变 | 1000 | 523.1571
12630 | 台儿庄供电中心 | 配电运检班 | 运河街道 | 110kV板桥站10kV26育才线 | 职业中专Ⅱ变 | 400 | 53.0337
12631 | 台儿庄供电中心 | 配电运检班 | 运河街道 | 110kV板桥站10kV26育才线 | 聚诚名都小区#3变 | 1000 | 170.2947
12632 | 台儿庄供电中心 | 配电运检班 | 运河街道 | 110kV板桥站10kV26育才线 | 聚诚名都2号配电室#2变 | 1000 | 612.1459
12633 | 台儿庄供电中心 | 配电运检班 | 运河街道 | 110kV板桥站10kV26育才线 | 职业中专变 | 250 | 88.3151
12634 | 台儿庄供电中心 | 配电运检班 | 运河街道 | 110kV板桥站10kV26育才线 | 林桥B13-御景嘉苑#1配电室#2变 | 1000 | 523.1571
12635 | 台儿庄供电中心 | 配电运检班 | 运河街道 | 110kV板桥站10kV26育才线 | 林桥B13-御景嘉苑#3配电室#1变 | 1000 | 0
12636 | 台儿庄供电中心 | 配电运检班 | 运河街道 | 110kV板桥站10kV26育才线 | 聚诚名都小区#2变 | 1000 | 800
12637 | 台儿庄供电中心 | 配电运检班 | 运河街道 | 110kV板桥站10kV26育才线 | 林桥B13-御景嘉苑小区#3变 | 1000 | 799.0024
12638 | 台儿庄供电中心 | 配电运检班 | 运河街道 | 110kV板桥站10kV26育才线 | 古运建材小区#1配变 | 1000 | 437.527
12639 | 台儿庄供电中心 | 配电运检班 | 运河街道 | 110kV板桥站10kV26育才线 | 聚诚名都2号配电室#4变 | 800 | 539.7579
12640 | 台儿庄供电中心 | 配电运检班 | 运河街道 | 110kV林桥站10kV16西闫浅线 | 金桂一期西南 | 800 | 325.9454
12641 | 台儿庄供电中心 | 配电运检班 | 运河街道 | 110kV林桥站10kV19华兴路线 | 水利局变 | 315 | 64.4532
12642 | 台儿庄供电中心 | 配电运检班 | 运河街道 | 110kV林桥站10kV19华兴路线 | 西苑小区#2变 | 630 | 117.9703
12643 | 台儿庄供电中心 | 配电运检班 | 运河街道 | 110kV林桥站10kV19华兴路线 | 商业街箱变01配变 | 630 | 192.3857
12644 | 台儿庄供电中心 | 配电运检班 | 运河街道 | 110kV林桥站10kV19华兴路线 | 幼儿园配变 | 630 | 200.5563
12645 | 台儿庄供电中心 | 配电运检班 | 运河街道 | 110kV林桥站10kV19华兴路线 | 沿河小区箱变#1变 | 630 | 283.0794
12646 | 台儿庄供电中心 | 配电运检班 | 运河街道 | 110kV林桥站10kV19华兴路线 | 城市花园#3箱变1号配变 | 630 | 504
12647 | 台儿庄供电中心 | 配电运检班 | 运河街道 | 110kV林桥站10kV19华兴路线 | 钱币中心配变 | 630 | 314.1277
12648 | 台儿庄供电中心 | 配电运检班 | 运河街道 | 110kV林桥站10kV19华兴路线 | 马湾东变 | 400 | 161.7756
12649 | 台儿庄供电中心 | 配电运检班 | 运河街道 | 110kV林桥站10kV19华兴路线 | 西苑小区变 | 400 | 130.0908
12650 | 台儿庄供电中心 | 配电运检班 | 运河街道 | 110kV林桥站10kV19华兴路线 | 电影院变 | 630 | 0
12651 | 台儿庄供电中心 | 配电运检班 | 运河街道 | 110kV林桥站10kV19华兴路线 | 康宁建行小区#01台变 | 400 | 204.155
12652 | 台儿庄供电中心 | 配电运检班 | 运河街道 | 110kV林桥站10kV19华兴路线 | 水上派出所#01变 | 200 | 40.783
12653 | 台儿庄供电中心 | 配电运检班 | 运河街道 | 110kV林桥站10kV19华兴路线 | 车站花园西#1配变 | 630 | 0
12654 | 台儿庄供电中心 | 配电运检班 | 运河街道 | 110kV林桥站10kV19华兴路线 | 马湾变 | 400 | 155.1114
12655 | 台儿庄供电中心 | 配电运检班 | 运河街道 | 110kV林桥站10kV19华兴路线 | 半岛上品配电室配电室1号配变 | 1250 | 877.5407
12656 | 台儿庄供电中心 | 配电运检班 | 运河街道 | 110kV林桥站10kV19华兴路线 | 城市花园#01箱变1号配变 | 630 | 199.7392
12657 | 台儿庄供电中心 | 配电运检班 | 运河街道 | 110kV林桥站10kV19华兴路线 | 建行房地产信贷部01配变 | 315 | 196.8798
12658 | 台儿庄供电中心 | 配电运检班 | 运河街道 | 110kV林桥站10kV19华兴路线 | 新华书店变 | 630 | 213.0007
12659 | 台儿庄供电中心 | 配电运检班 | 运河街道 | 110kV林桥站10kV19华兴路线 | 商业局家属小区配电室1号配变 | 630 | 504
12660 | 台儿庄供电中心 | 配电运检班 | 运河街道 | 110kV林桥站10kV19华兴路线 | 燕庄变 | 630 | 182.7066
12661 | 台儿庄供电中心 | 配电运检班 | 运河街道 | 110kV林桥站10kV19华兴路线 | 步行街小区#1箱变#1变 | 630 | 215.5148
12662 | 台儿庄供电中心 | 配电运检班 | 运河街道 | 110kV林桥站10kV19华兴路线 | 清御园公寓配变 | 800 | 485.5666
12663 | 台儿庄供电中心 | 配电运检班 | 运河街道 | 110kV林桥站10kV19华兴路线 | 运河大桥管理处 | 200 | 0
12664 | 台儿庄供电中心 | 配电运检班 | 运河街道 | 110kV林桥站10kV19华兴路线 | 中医院变 | 500 | 126.7486
12665 | 台儿庄供电中心 | 配电运检班 | 运河街道 | 110kV林桥站10kV19华兴路线 | 小康一村箱变01配变 | 800 | 285.4815
12666 | 台儿庄供电中心 | 配电运检班 | 运河街道 | 110kV林桥站10kV20兴隆线 | 御景华庭二期#2配电室#1变 | 630 | 298.4778
12667 | 台儿庄供电中心 | 配电运检班 | 运河街道 | 110kV林桥站10kV20兴隆线 | 御景华庭二期#2配电室#2变 | 630 | 239.6495
12668 | 台儿庄供电中心 | 配电运检班 | 运河街道 | 110kV林桥站10kV20兴隆线 | 御景华庭二期#1配电室#2变 | 800 | 373.9914
12669 | 台儿庄供电中心 | 配电运检班 | 运河街道 | 110kV林桥站10kV20兴隆线 | 车站新村三变 | 400 | 21.309
12670 | 台儿庄供电中心 | 配电运检班 | 运河街道 | 110kV林桥站10kV20兴隆线 | 御景华庭二期#1配电室#1变 | 800 | 422.197
12671 | 台儿庄供电中心 | 配电运检班 | 运河街道 | 110kV林桥站10kV21金光路线 | 运河公馆箱变#1变 | 630 | 365.2882
12672 | 台儿庄供电中心 | 配电运检班 | 运河街道 | 110kV林桥站10kV21金光路线 | 工商行变 | 400 | 87.6316
12673 | 台儿庄供电中心 | 配电运检班 | 运河街道 | 110kV林桥站10kV21金光路线 | 煤炭局变 | 400 | 175.1039
12674 | 台儿庄供电中心 | 配电运检班 | 运河街道 | 110kV林桥站10kV21金光路线 | 金庄小区2变 | 400 | 89.3076
12675 | 台儿庄供电中心 | 配电运检班 | 运河街道 | 110kV林桥站10kV21金光路线 | 王晁箱变1号配变 | 630 | 290.81
12676 | 台儿庄供电中心 | 配电运检班 | 运河街道 | 110kV林桥站10kV21金光路线 | 住建局配电室1号配变 | 400 | 179.0146
12677 | 台儿庄供电中心 | 配电运检班 | 运河街道 | 110kV林桥站10kV21金光路线 | 御景华庭小区#2变 | 800 | 638.9625
12678 | 台儿庄供电中心 | 配电运检班 | 运河街道 | 110kV林桥站10kV21金光路线 | 御景华庭小区#1变 | 800 | 638.9625
12679 | 台儿庄供电中心 | 配电运检班 | 运河街道 | 110kV林桥站10kV21金光路线 | 煤炭局箱变01配变 | 630 | 351.8382
12680 | 台儿庄供电中心 | 配电运检班 | 运河街道 | 110kV林桥站10kV21金光路线 | 御景华庭小区#4变 | 800 | 640
12681 | 台儿庄供电中心 | 配电运检班 | 运河街道 | 110kV林桥站10kV21金光路线 | 金庄小区变 | 630 | 68.2553
12682 | 台儿庄供电中心 | 配电运检班 | 运河街道 | 110kV林桥站10kV21金光路线 | 武装部变 | 400 | 165.4069
12683 | 台儿庄供电中心 | 配电运检班 | 运河街道 | 110kV林桥站10kV21金光路线 | 康泰变 | 400 | 212.2557
12684 | 台儿庄供电中心 | 配电运检班 | 运河街道 | 110kV林桥站10kV21金光路线 | 运河公馆箱变#2变 | 630 | 365.2882
12685 | 台儿庄供电中心 | 配电运检班 | 运河街道 | 110kV林桥站10kV21金光路线 | 车站花园#1箱变 | 800 | 358.8274
12686 | 台儿庄供电中心 | 配电运检班 | 运河街道 | 110kV林桥站10kV21金光路线 | 车站花园#2箱变 | 800 | 388.2775
12687 | 台儿庄供电中心 | 配电运检班 | 运河街道 | 110kV林桥站10kV21金光路线 | 御景华庭小区#3变 | 800 | 640
12688 | 台儿庄供电中心 | 配电运检班 | 运河街道 | 110kV林桥站10kV21金光路线 | 康宁家园变 | 400 | 103.9129
12689 | 台儿庄供电中心 | 配电运检班 | 运河街道 | 110kV林桥站10kV21金光路线 | 供销联社宿舍 | 200 | 35.1563
12690 | 台儿庄供电中心 | 配电运检班 | 运河街道 | 110kV林桥站10kV21金光路线 | 康泰2变 | 400 | 132.4452
12691 | 台儿庄供电中心 | 配电运检班 | 运河街道 | 110kV林桥站10kV21金光路线 | 农发行水利小区#1箱变#1变 | 400 | 136.755
12692 | 台儿庄供电中心 | 配电运检班 | 运河街道 | 110kV林桥站10kV21金光路线 | 康宁中变 | 400 | 0
12693 | 台儿庄供电中心 | 配电运检班 | 运河街道 | 110kV林桥站10kV23供电局线 | 运源公司宿舍箱变（西） | 400 | 141.1844
12694 | 台儿庄供电中心 | 配电运检班 | 运河街道 | 110kV林桥站10kV23供电局线 | 地税局箱变 | 315 | 123.4072
12695 | 台儿庄供电中心 | 配电运检班 | 运河街道 | 110kV林桥站10kV23供电局线 | 金庄村变 | 630 | 209.7953
12696 | 台儿庄供电中心 | 配电运检班 | 运河街道 | 110kV林桥站10kV23供电局线 | 林运小区#1变 | 630 | 265.104
12697 | 台儿庄供电中心 | 配电运检班 | 运河街道 | 110kV林桥站10kV23供电局线 | 环卫所变400 | 400 | 29.5295
12698 | 台儿庄供电中心 | 配电运检班 | 运河街道 | 110kV林桥站10kV23供电局线 | 华阳贵府小区#1变 | 1250 | 386.2069
12699 | 台儿庄供电中心 | 配电运检班 | 运河街道 | 110kV林桥站10kV23供电局线 | 农村信用社宿舍箱变1号配变 | 630 | 327.336
12700 | 台儿庄供电中心 | 配电运检班 | 运河街道 | 110kV林桥站10kV23供电局线 | 华阳贵府西箱变1号配变 | 630 | 503.1829
12701 | 台儿庄供电中心 | 配电运检班 | 运河街道 | 110kV林桥站10kV23供电局线 | 工商银行箱变箱式变1号配变 | 400 | 174.0265
12702 | 台儿庄供电中心 | 配电运检班 | 运河街道 | 110kV林桥站10kV23供电局线 | 林桥社区#3变 | 400 | 70.7516
12703 | 台儿庄供电中心 | 配电运检班 | 运河街道 | 110kV林桥站10kV23供电局线 | 金庄西变 | 400 | 108.5818
12704 | 台儿庄供电中心 | 配电运检班 | 运河街道 | 110kV林桥站10kV23供电局线 | 科委变 | 400 | 60.2166
12705 | 台儿庄供电中心 | 配电运检班 | 运河街道 | 110kV林桥站10kV23供电局线 | 人民银行箱变间隔配电变压器 | 315 | 97.7012
12706 | 台儿庄供电中心 | 配电运检班 | 运河街道 | 110kV林桥站10kV23供电局线 | 技术监督局宿舍箱变 | 630 | 139.3396
12707 | 台儿庄供电中心 | 配电运检班 | 运河街道 | 110kV林桥站10kV23供电局线 | 林桥社区二变400 | 400 | 202.3592
12708 | 台儿庄供电中心 | 配电运检班 | 运河街道 | 110kV林桥站10kV23供电局线 | 韩庄运河水利管理局配电室1号配变 | 200 | 47.5469
12709 | 台儿庄供电中心 | 配电运检班 | 运河街道 | 110kV林桥站10kV23供电局线 | 国税局小区箱变1号配变 | 630 | 358.7891
12710 | 台儿庄供电中心 | 配电运检班 | 运河街道 | 110kV林桥站10kV23供电局线 | 西关一街变 | 200 | 0
12711 | 台儿庄供电中心 | 配电运检班 | 运河街道 | 110kV林桥站10kV23供电局线 | 林桥社区变 | 400 | 191.6247
12712 | 台儿庄供电中心 | 配电运检班 | 运河街道 | 110kV林桥站10kV23供电局线 | 小康二村四变 | 400 | 62.4114
12713 | 台儿庄供电中心 | 配电运检班 | 运河街道 | 110kV林桥站10kV23供电局线 | 职中箱变#1变 | 630 | 200.8077
12714 | 台儿庄供电中心 | 配电运检班 | 运河街道 | 110kV林桥站10kV23供电局线 | 林运南变#2箱变1号配变 | 630 | 504
12715 | 台儿庄供电中心 | 配电运检班 | 运河街道 | 110kV林桥站10kV23供电局线 | 小康二村三变 | 400 | 119.875
12716 | 台儿庄供电中心 | 配电运检班 | 运河街道 | 110kV林桥站10kV23供电局线 | 林运四变 | 400 | 186.7164
12717 | 台儿庄供电中心 | 配电运检班 | 运河街道 | 110kV林桥站10kV23供电局线 | 纪委充电桩箱变1号配变 | 630 | 216.8975
12718 | 台儿庄供电中心 | 配电运检班 | 运河街道 | 110kV林桥站10kV23供电局线 | 金庄新村变 | 400 | 115.9244
12719 | 台儿庄供电中心 | 配电运检班 | 运河街道 | 110kV林桥站10kV23供电局线 | 网通宿舍#01变 | 400 | 130.4499
12720 | 台儿庄供电中心 | 配电运检班 | 运河街道 | 110kV林桥站10kV23供电局线 | 地税局宿舍箱变#1变 | 400 | 191.4252
12721 | 台儿庄供电中心 | 配电运检班 | 运河街道 | 110kV林桥站10kV23供电局线 | 金庄箱变 | 800 | 260.8998
12722 | 台儿庄供电中心 | 配电运检班 | 运河街道 | 110kV林桥站10kV23供电局线 | 国土资源局宿舍箱变 | 630 | 233.113
12723 | 台儿庄供电中心 | 配电运检班 | 运河街道 | 110kV林桥站10kV23供电局线 | 康宁北变 | 400 | 91.5822
12724 | 台儿庄供电中心 | 配电运检班 | 运河街道 | 110kV林桥站10kV23供电局线 | 林运南变 | 630 | 145.6875
12725 | 台儿庄供电中心 | 配电运检班 | 运河街道 | 110kV林桥站10kV23供电局线 | 林运中变 | 400 | 72.0685
12726 | 台儿庄供电中心 | 配电运检班 | 运河街道 | 110kV林桥站10kV23供电局线 | 农发行变 | 160 | 30.4396
12727 | 台儿庄供电中心 | 配电运检班 | 运河街道 | 110kV林桥站10kV23供电局线 | 文化小区#1变 | 400 | 38.3485
12728 | 台儿庄供电中心 | 配电运检班 | 运河街道 | 110kV林桥站10kV23供电局线 | 运源公司箱变东 | 315 | 27.6854
12729 | 台儿庄供电中心 | 配电运检班 | 运河街道 | 110kV林桥站10kV24西门线 | 土城变 | 200 | 109.6794
12730 | 台儿庄供电中心 | 配电运检班 | 运河街道 | 110kV林桥站10kV24西门线 | 船形街箱变01配变 | 630 | 254.1052
12731 | 台儿庄供电中心 | 配电运检班 | 运河街道 | 110kV林桥站10kV24西门线 | 中国银行小区箱变#1变 | 400 | 158.3836
12732 | 台儿庄供电中心 | 配电运检班 | 运河街道 | 110kV林桥站10kV24西门线 | 私塾配电室#1变 | 800 | 318.2836
12733 | 台儿庄供电中心 | 配电运检班 | 运河街道 | 110kV林桥站10kV24西门线 | 兴隆南变 | 160 | 46.8646
12734 | 台儿庄供电中心 | 配电运检班 | 运河街道 | 110kV林桥站10kV24西门线 | 百货商场1号配变 | 630 | 134.0601
12735 | 台儿庄供电中心 | 配电运检班 | 运河街道 | 110kV林桥站10kV24西门线 | 物资局变 | 400 | 106.9058
12736 | 台儿庄供电中心 | 配电运检班 | 运河街道 | 110kV林桥站10kV24西门线 | 古城会展中心西变 | 800 | 0
12737 | 台儿庄供电中心 | 配电运检班 | 运河街道 | 110kV林桥站10kV24西门线 | 城市花园#2箱变#1变 | 630 | 282.1366
12738 | 台儿庄供电中心 | 配电运检班 | 运河街道 | 110kV林桥站10kV24西门线 | 平波桥配变 | 630 | 131.7346
12739 | 台儿庄供电中心 | 配电运检班 | 运河街道 | 110kV林桥站10kV24西门线 | 天后宫#2箱变1号配变 | 630 | 145.4361
12740 | 台儿庄供电中心 | 配电运检班 | 运河街道 | 110kV林桥站10kV24西门线 | 西门燕庄老街#1变 | 630 | 116.9018
12741 | 台儿庄供电中心 | 配电运检班 | 运河街道 | 110kV林桥站10kV24西门线 | 天后宫变#1 | 800 | 402.2443
12742 | 台儿庄供电中心 | 配电运检班 | 运河街道 | 110kV林桥站10kV24西门线 | 林桥B24-龙湾温泉酒店附属小区#2变 | 800 | 412.6197
12743 | 台儿庄供电中心 | 配电运检班 | 运河街道 | 110kV林桥站10kV24西门线 | 物资局东变 | 400 | 37.5903
12744 | 台儿庄供电中心 | 配电运检班 | 运河街道 | 110kV林桥站10kV24西门线 | 润源小区#1变 | 630 | 116.9018
12745 | 台儿庄供电中心 | 配电运检班 | 运河街道 | 110kV林桥站10kV24西门线 | 银座变 | 400 | 42.1395
12746 | 台儿庄供电中心 | 配电运检班 | 运河街道 | 110kV林桥站10kV24西门线 | 古城会展中心东变 | 800 | 290.0307
12747 | 台儿庄供电中心 | 配电运检班 | 运河街道 | 110kV林桥站10kV24西门线 | 商业街#2箱变1号变 | 800 | 220.4359
12748 | 台儿庄供电中心 | 配电运检班 | 运河街道 | 110kV林桥站10kV24西门线 | 林桥B24-龙湾温泉酒店附属小区#1变 | 800 | 412.6197
12749 | 台儿庄供电中心 | 配电运检班 | 运河街道 | 110kV林桥站10kV24西门线 | 兴隆变 | 200 | 159.8404
12750 | 台儿庄供电中心 | 配电运检班 | 运河街道 | 110kV林桥站10kV24西门线 | 平波桥二箱式变1号配变 | 630 | 131.7346
12751 | 台儿庄供电中心 | 配电运检班 | 运河街道 | 110kV林桥站10kV24西门线 | 半岛上品配电室配电室2号配变 | 1250 | 890.0111
12752 | 台儿庄供电中心 | 配电运检班 | 运河街道 | 110kV林桥站10kV24西门线 | 私塾配电室#2变 | 800 | 318.2836
12753 | 台儿庄供电中心 | 配电运检班 | 运河街道 | 110kV林桥站10kV24西门线 | 航运管理局箱变#1变 | 630 | 220.7942
12754 | 台儿庄供电中心 | 配电运检班 | 运河街道 | 110kV林桥站10kV32园区线 | 聚诚名都2号配电室#1变 | 1000 | 570.5446
12755 | 台儿庄供电中心 | 配电运检班 | 运河街道 | 110kV林桥站10kV32园区线 | 聚诚名都四期#1配电室#2变 | 800 | 308.6266
12756 | 台儿庄供电中心 | 配电运检班 | 运河街道 | 110kV林桥站10kV32园区线 | 110kV林桥站10kV13工业线御龙华府小区配电室#配变5 | 1000 | 644.3694
12757 | 台儿庄供电中心 | 配电运检班 | 运河街道 | 110kV林桥站10kV32园区线 | 110kV林桥站10kV13工业线御龙华府小区配电室#配变4 | 800 | 640
12758 | 台儿庄供电中心 | 配电运检班 | 运河街道 | 110kV林桥站10kV32园区线 | 聚诚名都四期#1配电室#1变 | 800 | 308.6266
12759 | 台儿庄供电中心 | 配电运检班 | 运河街道 | 110kV林桥站10kV32园区线 | 110kV林桥站10kV13工业线御龙华府小区配电室#配变6 | 1000 | 645.9656
12760 | 台儿庄供电中心 | 配电运检班 | 运河街道 | 110kV林桥站10kV32园区线 | 聚诚名都四期#1配电室#3变 | 800 | 638.9625
12761 | 台儿庄供电中心 | 配电运检班 | 运河街道 | 110kV林桥站10kV32园区线 | 110kV林桥站10kV13工业线御龙华府小区配电室#配变2 | 1000 | 640.3789
12762 | 台儿庄供电中心 | 配电运检班 | 运河街道 | 110kV林桥站10kV32园区线 | 110kV林桥站10kV13工业线御龙华府小区配电室#配变3 | 800 | 353.7993
12763 | 台儿庄供电中心 | 配电运检班 | 运河街道 | 110kV林桥站10kV32园区线 | 聚诚名都四期#1配电室#4变 | 800 | 638.9625
12764 | 台儿庄供电中心 | 配电运检班 | 运河街道 | 110kV林桥站10kV32园区线 | 110kV林桥站10kV13工业线御龙华府小区配电室#配变1 | 1000 | 628.5071
12765 | 台儿庄供电中心 | 配电运检班 | 运河街道 | 110kV林桥站10kV32园区线 | 海扬纺织职工公寓箱变#1变 | 1250 | 608.4294
12766 | 台儿庄供电中心 | 配电运检班 | 运河街道 | 110kV林桥站10kV32园区线 | 聚诚名都2号配电室#3变 | 800 | 527.0681
12767 | 台儿庄供电中心 | 配电运检班 | 运河街道 | 110kV林桥站10kV33金桂线 | 金色花园小区#2变压器 | 630 | 163.8514
12768 | 台儿庄供电中心 | 配电运检班 | 运河街道 | 110kV林桥站10kV33金桂线 | 吉家公寓箱变#1配变 | 1000 | 489.7364
12769 | 台儿庄供电中心 | 配电运检班 | 运河街道 | 110kV林桥站10kV33金桂线 | 兴隆三期小区#3变 | 1000 | 800
12770 | 台儿庄供电中心 | 配电运检班 | 运河街道 | 110kV林桥站10kV33金桂线 | 金色花园小区#3变 | 630 | 198.9221
12771 | 台儿庄供电中心 | 配电运检班 | 运河街道 | 110kV林桥站10kV33金桂线 | 金色花园新01配变 | 630 | 105.3373
12772 | 台儿庄供电中心 | 配电运检班 | 运河街道 | 110kV林桥站10kV33金桂线 | 金桂家园东南 | 630 | 221.4856
12773 | 台儿庄供电中心 | 配电运检班 | 运河街道 | 110kV林桥站10kV33金桂线 | 残联箱变#1变 | 250 | 118.7928
12774 | 台儿庄供电中心 | 配电运检班 | 运河街道 | 110kV林桥站10kV33金桂线 | 金桂一期西北 | 800 | 368.3249
12775 | 台儿庄供电中心 | 配电运检班 | 运河街道 | 110kV林桥站10kV33金桂线 | 金桂家园东北 | 800 | 261.2191
12776 | 台儿庄供电中心 | 配电运检班 | 运河街道 | 110kV林桥站10kV33金桂线 | 兴隆三期小区#1变 | 800 | 638.9625
12777 | 台儿庄供电中心 | 配电运检班 | 运河街道 | 110kV林桥站10kV33金桂线 | 金色花园新02配变 | 630 | 115.2049
12778 | 台儿庄供电中心 | 配电运检班 | 运河街道 | 110kV林桥站10kV33金桂线 | 瑞都佳苑#3箱变1号配变 | 500 | 186.4569
12779 | 台儿庄供电中心 | 配电运检班 | 运河街道 | 110kV林桥站10kV33金桂线 | 电子商贸城职工公寓#1变 | 1250 | 473.1256
12780 | 台儿庄供电中心 | 配电运检班 | 运河街道 | 110kV林桥站10kV34紫荆苑线 | 铝厂小区#1箱变1号配变 | 630 | 325.9436
12781 | 台儿庄供电中心 | 配电运检班 | 运河街道 | 110kV林桥站10kV34紫荆苑线 | 兴隆三期小区#4变 | 1000 | 322.234
12782 | 台儿庄供电中心 | 配电运检班 | 运河街道 | 110kV林桥站10kV34紫荆苑线 | 兴隆花苑一期#2变 | 1000 | 799.0024
12783 | 台儿庄供电中心 | 配电运检班 | 运河街道 | 110kV林桥站10kV34紫荆苑线 | 铝厂小区#2箱变1号配变 | 630 | 340.6507
12784 | 台儿庄供电中心 | 配电运检班 | 运河街道 | 110kV林桥站10kV34紫荆苑线 | 兴隆花苑一期#1变 | 1250 | 999.0024
12785 | 台儿庄供电中心 | 配电运检班 | 运河街道 | 110kV林桥站10kV34紫荆苑线 | 上海公馆#1配电室#1变 | 1000 | 317.6449
12786 | 台儿庄供电中心 | 配电运检班 | 运河街道 | 110kV林桥站10kV34紫荆苑线 | 上海公馆#1配电室#3变 | 1000 | 317.6449
12787 | 台儿庄供电中心 | 配电运检班 | 运河街道 | 110kV林桥站10kV34紫荆苑线 | 兴隆花苑二期#1变 | 1250 | 1000
12788 | 台儿庄供电中心 | 配电运检班 | 运河街道 | 110kV林桥站10kV34紫荆苑线 | 上海公馆#2配电室#6变 | 1000 | 314.652
12789 | 台儿庄供电中心 | 配电运检班 | 运河街道 | 110kV林桥站10kV34紫荆苑线 | 兴隆花苑一期#4变 | 630 | 195.7167
12790 | 台儿庄供电中心 | 配电运检班 | 运河街道 | 110kV林桥站10kV34紫荆苑线 | 上海公馆#1配电室#2变 | 1000 | 317.6449
12791 | 台儿庄供电中心 | 配电运检班 | 运河街道 | 110kV林桥站10kV34紫荆苑线 | 兴隆花苑二期#2配变 | 630 | 321.9212
12792 | 台儿庄供电中心 | 配电运检班 | 运河街道 | 110kV林桥站10kV34紫荆苑线 | 兴隆三期小区#2变 | 800 | 180.4508
12793 | 台儿庄供电中心 | 配电运检班 | 运河街道 | 110kV林桥站10kV34紫荆苑线 | 上海公馆#2配电室#7变 | 1000 | 327.1224
12794 | 台儿庄供电中心 | 配电运检班 | 运河街道 | 110kV林桥站10kV34紫荆苑线 | 兴隆花苑二期#3变 | 1000 | 800
12795 | 台儿庄供电中心 | 配电运检班 | 运河街道 | 110kV林桥站10kV34紫荆苑线 | 兴隆花苑一期#3变 | 800 | 331.6918
12796 | 台儿庄供电中心 | 配电运检班 | 运河街道 | 110kV林桥站10kV34紫荆苑线 | 上海公馆#1配电室#4变 | 1000 | 317.6449
12797 | 台儿庄供电中心 | 配电运检班 | 运河街道 | 110kV林桥站10kV34紫荆苑线 | 兴隆花苑二期#4变 | 1000 | 800
12798 | 台儿庄供电中心 | 配电运检班 | 运河街道 | 110kV林桥站10kV34紫荆苑线 | 瑞都佳苑#2变 | 400 | 177.9372
12799 | 台儿庄供电中心 | 配电运检班 | 运河街道 | 110kV林桥站10kV34紫荆苑线 | 上海公馆#2配电室#8变 | 1000 | 327.1224
12800 | 台儿庄供电中心 | 配电运检班 | 运河街道 | 110kV林桥站10kV34紫荆苑线 | 兴隆花苑二期#2变 | 1250 | 1000
12801 | 台儿庄供电中心 | 配电运检班 | 运河街道 | 110kV林桥站10kV34紫荆苑线 | 瑞都佳苑#1变 | 400 | 182.7258
12802 | 台儿庄供电中心 | 配电运检班 | 运河街道 | 110kV林桥站10kV34紫荆苑线 | 上海公馆#2配电室#5变 | 1000 | 314.652
12803 | 台儿庄供电中心 | 配电运检班 | 运河街道 | 110kV林桥站10kV34紫荆苑线 | 兴隆花苑二期#1配变 | 630 | 300.6776
12804 | 台儿庄供电中心 | 配电运检班 | 运河街道 | 110kV邳庄站10kV23翰林Ⅰ线 | 奥德瑞沂府北区#3配电室2号配变 | 1000 | 590.4973
12805 | 台儿庄供电中心 | 配电运检班 | 运河街道 | 110kV邳庄站10kV23翰林Ⅰ线 | 奥德瑞沂府北区#1配电室1号配变 | 630 | 402.9987
12806 | 台儿庄供电中心 | 配电运检班 | 运河街道 | 110kV邳庄站10kV23翰林Ⅰ线 | 奥德瑞沂府北区#3配电室3号配变 | 1000 | 642.0749
12807 | 台儿庄供电中心 | 配电运检班 | 运河街道 | 110kV邳庄站10kV23翰林Ⅰ线 | 奥德瑞沂府北区#3配电室4号配变 | 1000 | 667.6142
12808 | 台儿庄供电中心 | 配电运检班 | 运河街道 | 110kV邳庄站10kV23翰林Ⅰ线 | 奥德瑞沂府北区#1配电室2号配变 | 630 | 480.9966
12809 | 台儿庄供电中心 | 配电运检班 | 运河街道 | 110kV邳庄站10kV23翰林Ⅰ线 | 奥德瑞沂府北区#2配电室2号配变 | 400 | 273.8695
12810 | 台儿庄供电中心 | 配电运检班 | 运河街道 | 110kV邳庄站10kV23翰林Ⅰ线 | 奥德瑞沂府北区#3配电室1号配变 | 1000 | 561.566
12811 | 台儿庄供电中心 | 配电运检班 | 运河街道 | 110kV邳庄站10kV23翰林Ⅰ线 | 奥德瑞沂府北区#2配电室1号配变 | 400 | 264.7312
12812 | 台儿庄供电中心 | 泥沟供电所 | 泥沟镇 | 110kV万年闸站10kV14涧头北线 | 穆庄机井 | 400 | 263.4675
12813 | 台儿庄供电中心 | 泥沟供电所 | 泥沟镇 | 110kV底阁站10kV29铁源线 | 东鲍楼东变 | 200 | 110.638
12814 | 台儿庄供电中心 | 泥沟供电所 | 泥沟镇 | 110kV底阁站10kV29铁源线 | 冯湖南台区 | 400 | 296.0291
12815 | 台儿庄供电中心 | 泥沟供电所 | 泥沟镇 | 110kV底阁站10kV29铁源线 | 小刘桥西变 | 200 | 71.668
12816 | 台儿庄供电中心 | 泥沟供电所 | 泥沟镇 | 110kV底阁站10kV29铁源线 | 众兰合作社柱上变压器 | 400 | 138.9644
12817 | 台儿庄供电中心 | 泥沟供电所 | 泥沟镇 | 110kV底阁站10kV29铁源线 | 冯湖西变 | 200 | 114.968
12818 | 台儿庄供电中心 | 泥沟供电所 | 泥沟镇 | 110kV底阁站10kV29铁源线 | 贾庄农业园变 | 400 | 284.4178
12819 | 台儿庄供电中心 | 泥沟供电所 | 泥沟镇 | 110kV底阁站10kV29铁源线 | 柿树园东机井 | 100 | 0
12820 | 台儿庄供电中心 | 泥沟供电所 | 泥沟镇 | 110kV底阁站10kV29铁源线 | 冯湖东变 | 200 | 0
12821 | 台儿庄供电中心 | 泥沟供电所 | 泥沟镇 | 110kV底阁站10kV29铁源线 | 坊上#4机井 | 50 | 0
12822 | 台儿庄供电中心 | 泥沟供电所 | 泥沟镇 | 110kV底阁站10kV29铁源线 | 冯湖北2台区 | 200 | 84.9698
12823 | 台儿庄供电中心 | 泥沟供电所 | 泥沟镇 | 110kV底阁站10kV29铁源线 | 榆树子东机井 | 100 | 0
12824 | 台儿庄供电中心 | 泥沟供电所 | 泥沟镇 | 110kV底阁站10kV29铁源线 | 腰里徐机井 | 160 | 0
12825 | 台儿庄供电中心 | 泥沟供电所 | 泥沟镇 | 110kV底阁站10kV29铁源线 | 冯湖北 | 400 | 296.7912
12826 | 台儿庄供电中心 | 泥沟供电所 | 泥沟镇 | 110kV底阁站10kV29铁源线 | 冯湖东2变 | 200 | 0
12827 | 台儿庄供电中心 | 泥沟供电所 | 泥沟镇 | 110kV底阁站10kV31冯湖线 | 小刘桥南柱上变 | 400 | 199.7022
12828 | 台儿庄供电中心 | 泥沟供电所 | 泥沟镇 | 110kV底阁站10kV31冯湖线 | 孔河湾北变 | 200 | 29.2756
12829 | 台儿庄供电中心 | 泥沟供电所 | 泥沟镇 | 110kV底阁站10kV31冯湖线 | 贾大庄子北台区 | 400 | 227.7537
12830 | 台儿庄供电中心 | 泥沟供电所 | 泥沟镇 | 110kV底阁站10kV31冯湖线 | 腰里徐东 | 200 | 0
12831 | 台儿庄供电中心 | 泥沟供电所 | 泥沟镇 | 110kV底阁站10kV31冯湖线 | 腰里徐西3台区 | 200 | 30.2732
12832 | 台儿庄供电中心 | 泥沟供电所 | 泥沟镇 | 110kV底阁站10kV31冯湖线 | 腰里徐东2台区 | 200 | 41.358
12833 | 台儿庄供电中心 | 泥沟供电所 | 泥沟镇 | 110kV底阁站10kV31冯湖线 | 腰里徐北2台区 | 200 | 127.6809
12834 | 台儿庄供电中心 | 泥沟供电所 | 泥沟镇 | 110kV底阁站10kV31冯湖线 | 刘桥园区 | 630 | 284.7288
12835 | 台儿庄供电中心 | 泥沟供电所 | 泥沟镇 | 110kV底阁站10kV31冯湖线 | 腰里徐南 | 200 | 67.9962
12836 | 台儿庄供电中心 | 泥沟供电所 | 泥沟镇 | 110kV底阁站10kV31冯湖线 | 小刘桥东台区 | 400 | 258.5556
12837 | 台儿庄供电中心 | 泥沟供电所 | 泥沟镇 | 110kV底阁站10kV31冯湖线 | 腰里徐北 | 200 | 125.8034
12838 | 台儿庄供电中心 | 泥沟供电所 | 泥沟镇 | 110kV底阁站10kV31冯湖线 | 腰里徐南2变柱上变 | 400 | 285.457
12839 | 台儿庄供电中心 | 泥沟供电所 | 泥沟镇 | 110kV底阁站10kV31冯湖线 | 贾大庄南 | 400 | 153.9705
12840 | 台儿庄供电中心 | 泥沟供电所 | 泥沟镇 | 110kV底阁站10kV31冯湖线 | 柿树园北台区 | 200 | 145.4283
12841 | 台儿庄供电中心 | 泥沟供电所 | 泥沟镇 | 110kV底阁站10kV31冯湖线 | 刘桥北台区 | 200 | 60.5139
12842 | 台儿庄供电中心 | 泥沟供电所 | 泥沟镇 | 110kV底阁站10kV31冯湖线 | 沂庄新 | 200 | 2.6651
12843 | 台儿庄供电中心 | 泥沟供电所 | 泥沟镇 | 110kV底阁站10kV31冯湖线 | 腰里徐西2台区 | 400 | 152.7512
12844 | 台儿庄供电中心 | 泥沟供电所 | 泥沟镇 | 110kV底阁站10kV31冯湖线 | 柿树园东台区 | 200 | 24.904
12845 | 台儿庄供电中心 | 泥沟供电所 | 泥沟镇 | 110kV底阁站10kV31冯湖线 | 榆树子东变 | 200 | 23.0612
12846 | 台儿庄供电中心 | 泥沟供电所 | 泥沟镇 | 110kV底阁站10kV31冯湖线 | 柿树园北机井 | 100 | 0
12847 | 台儿庄供电中心 | 泥沟供电所 | 泥沟镇 | 110kV底阁站10kV31冯湖线 | 榆树子西机井 | 100 | 0
12848 | 台儿庄供电中心 | 泥沟供电所 | 泥沟镇 | 110kV底阁站10kV31冯湖线 | 榆树子 | 200 | 0
12849 | 台儿庄供电中心 | 泥沟供电所 | 泥沟镇 | 110kV底阁站10kV31冯湖线 | 冯湖鱼塘西变 | 200 | 0
12850 | 台儿庄供电中心 | 泥沟供电所 | 泥沟镇 | 110kV底阁站10kV31冯湖线 | 冯湖鱼塘东变 | 200 | 51.9232
12851 | 台儿庄供电中心 | 泥沟供电所 | 泥沟镇 | 110kV底阁站10kV31冯湖线 | 腰里徐西柱上变压器 | 400 | 78.6493
12852 | 台儿庄供电中心 | 泥沟供电所 | 泥沟镇 | 110kV底阁站10kV31冯湖线 | 刘桥南台区 | 200 | 48.0712
12853 | 台儿庄供电中心 | 泥沟供电所 | 泥沟镇 | 110kV底阁站10kV31冯湖线 | 小刘桥变 | 400 | 224.1096
12854 | 台儿庄供电中心 | 泥沟供电所 | 泥沟镇 | 110kV底阁站10kV31冯湖线 | 柿树园西变 | 400 | 232.1668
12855 | 台儿庄供电中心 | 泥沟供电所 | 泥沟镇 | 110kV底阁站10kV31冯湖线 | 沂庄西变 | 400 | 0
12856 | 台儿庄供电中心 | 泥沟供电所 | 泥沟镇 | 110kV底阁站10kV31冯湖线 | 刘桥园区2台区 | 630 | 489.1124
12857 | 台儿庄供电中心 | 泥沟供电所 | 泥沟镇 | 110kV底阁站10kV31冯湖线 | 孔河湾 | 400 | 299.216
12858 | 台儿庄供电中心 | 泥沟供电所 | 泥沟镇 | 110kV底阁站10kV31冯湖线 | 柿树园 | 250 | 89.0758
12859 | 台儿庄供电中心 | 泥沟供电所 | 泥沟镇 | 110kV底阁站10kV31冯湖线 | 柿树园南变 | 400 | 114.1414
12860 | 台儿庄供电中心 | 泥沟供电所 | 泥沟镇 | 110kV邳庄站10kV21苗圃线 | 姚楼南变 | 200 | 42.612
12861 | 台儿庄供电中心 | 泥沟供电所 | 泥沟镇 | 35kV泥沟站10kV13兰城线 | 三付楼 | 400 | 185.3474
12862 | 台儿庄供电中心 | 泥沟供电所 | 泥沟镇 | 35kV泥沟站10kV13兰城线 | 三付楼南变 | 400 | 257.6064
12863 | 台儿庄供电中心 | 泥沟供电所 | 泥沟镇 | 35kV泥沟站10kV13兰城线 | 左王坊#2机井 | 50 | 0
12864 | 台儿庄供电中心 | 泥沟供电所 | 泥沟镇 | 35kV泥沟站10kV13兰城线 | 三付楼工业园变 | 400 | 178.3917
12865 | 台儿庄供电中心 | 泥沟供电所 | 泥沟镇 | 35kV泥沟站10kV13兰城线 | 左王坊南变 | 200 | 95.5835
12866 | 台儿庄供电中心 | 泥沟供电所 | 泥沟镇 | 35kV泥沟站10kV13兰城线 | 三付楼#1机井 | 100 | 0
12867 | 台儿庄供电中心 | 泥沟供电所 | 泥沟镇 | 35kV泥沟站10kV13兰城线 | 姚庄 | 400 | 152.765
12868 | 台儿庄供电中心 | 泥沟供电所 | 泥沟镇 | 35kV泥沟站10kV13兰城线 | 坊上#2机井 | 50 | 0
12869 | 台儿庄供电中心 | 泥沟供电所 | 泥沟镇 | 35kV泥沟站10kV13兰城线 | 东大庄村工业园 | 400 | 34.4071
12870 | 台儿庄供电中心 | 泥沟供电所 | 泥沟镇 | 35kV泥沟站10kV13兰城线 | 西兰城西台区 | 200 | 24.9851
12871 | 台儿庄供电中心 | 泥沟供电所 | 泥沟镇 | 35kV泥沟站10kV13兰城线 | 坊上 | 400 | 311.6864
12872 | 台儿庄供电中心 | 泥沟供电所 | 泥沟镇 | 35kV泥沟站10kV13兰城线 | 姚庄西 | 400 | 231.4324
12873 | 台儿庄供电中心 | 泥沟供电所 | 泥沟镇 | 35kV泥沟站10kV13兰城线 | 罗庄 | 400 | 252.452
12874 | 台儿庄供电中心 | 泥沟供电所 | 泥沟镇 | 35kV泥沟站10kV13兰城线 | 邵庄 | 200 | 81.9907
12875 | 台儿庄供电中心 | 泥沟供电所 | 泥沟镇 | 35kV泥沟站10kV13兰城线 | 堡子北台 | 400 | 189.5804
12876 | 台儿庄供电中心 | 泥沟供电所 | 泥沟镇 | 35kV泥沟站10kV13兰城线 | 滕楼#1机井 | 50 | 0
12877 | 台儿庄供电中心 | 泥沟供电所 | 泥沟镇 | 35kV泥沟站10kV13兰城线 | 小杨庙变 | 200 | 22.4792
12878 | 台儿庄供电中心 | 泥沟供电所 | 泥沟镇 | 35kV泥沟站10kV13兰城线 | 霍庄机井 | 50 | 0
12879 | 台儿庄供电中心 | 泥沟供电所 | 泥沟镇 | 35kV泥沟站10kV13兰城线 | 左王坊#3机井 | 50 | 0
12880 | 台儿庄供电中心 | 泥沟供电所 | 泥沟镇 | 35kV泥沟站10kV13兰城线 | 西兰城南台区 | 200 | 23.4491
12881 | 台儿庄供电中心 | 泥沟供电所 | 泥沟镇 | 35kV泥沟站10kV13兰城线 | 峨城变 | 200 | 9.9534
12882 | 台儿庄供电中心 | 泥沟供电所 | 泥沟镇 | 35kV泥沟站10kV13兰城线 | 杨庙东台区 | 200 | 124.494
12883 | 台儿庄供电中心 | 泥沟供电所 | 泥沟镇 | 35kV泥沟站10kV13兰城线 | 峨城西变 | 200 | 16.3687
12884 | 台儿庄供电中心 | 泥沟供电所 | 泥沟镇 | 35kV泥沟站10kV13兰城线 | 东鹿湾南台区 | 400 | 169.1082
12885 | 台儿庄供电中心 | 泥沟供电所 | 泥沟镇 | 35kV泥沟站10kV13兰城线 | 罗庄西变 | 400 | 282.3186
12886 | 台儿庄供电中心 | 泥沟供电所 | 泥沟镇 | 35kV泥沟站10kV13兰城线 | 张庄大棚 | 400 | 244.8312
12887 | 台儿庄供电中心 | 泥沟供电所 | 泥沟镇 | 35kV泥沟站10kV13兰城线 | 坊上#1机井 | 50 | 0
12888 | 台儿庄供电中心 | 泥沟供电所 | 泥沟镇 | 35kV泥沟站10kV13兰城线 | 姚庄小区 | 400 | 0
12889 | 台儿庄供电中心 | 泥沟供电所 | 泥沟镇 | 35kV泥沟站10kV13兰城线 | 姚庄工业园 | 400 | 229.1462
12890 | 台儿庄供电中心 | 泥沟供电所 | 泥沟镇 | 35kV泥沟站10kV13兰城线 | 东大庄 | 400 | 137.6204
12891 | 台儿庄供电中心 | 泥沟供电所 | 泥沟镇 | 35kV泥沟站10kV13兰城线 | 三付楼#2机井 | 100 | 11.7176
12892 | 台儿庄供电中心 | 泥沟供电所 | 泥沟镇 | 35kV泥沟站10kV13兰城线 | 姚楼 | 400 | 0
12893 | 台儿庄供电中心 | 泥沟供电所 | 泥沟镇 | 35kV泥沟站10kV13兰城线 | 滕楼西变台区 | 400 | 284.8543
12894 | 台儿庄供电中心 | 泥沟供电所 | 泥沟镇 | 35kV泥沟站10kV13兰城线 | 堡子村 | 400 | 217.9921
12895 | 台儿庄供电中心 | 泥沟供电所 | 泥沟镇 | 35kV泥沟站10kV13兰城线 | 三付楼北台区 | 200 | 27.1556
12896 | 台儿庄供电中心 | 泥沟供电所 | 泥沟镇 | 35kV泥沟站10kV13兰城线 | 西鹿湾东台区 | 200 | 27.6475
12897 | 台儿庄供电中心 | 泥沟供电所 | 泥沟镇 | 35kV泥沟站10kV13兰城线 | 杨庙#2机井 | 100 | 3.792
12898 | 台儿庄供电中心 | 泥沟供电所 | 泥沟镇 | 35kV泥沟站10kV13兰城线 | 坊上北变 | 100 | 6.8403
12899 | 台儿庄供电中心 | 泥沟供电所 | 泥沟镇 | 35kV泥沟站10kV13兰城线 | 东大庄鱼塘 | 400 | 253.8376
12900 | 台儿庄供电中心 | 泥沟供电所 | 泥沟镇 | 35kV泥沟站10kV13兰城线 | 西兰城 | 315 | 233.9872
12901 | 台儿庄供电中心 | 泥沟供电所 | 泥沟镇 | 35kV泥沟站10kV13兰城线 | 东大庄北 | 400 | 0
12902 | 台儿庄供电中心 | 泥沟供电所 | 泥沟镇 | 35kV泥沟站10kV13兰城线 | 东兰城东 | 400 | 254.6274
12903 | 台儿庄供电中心 | 泥沟供电所 | 泥沟镇 | 35kV泥沟站10kV13兰城线 | 东兰城机井 | 100 | 0
12904 | 台儿庄供电中心 | 泥沟供电所 | 泥沟镇 | 35kV泥沟站10kV13兰城线 | 姚楼东变 | 400 | 0
12905 | 台儿庄供电中心 | 泥沟供电所 | 泥沟镇 | 35kV泥沟站10kV13兰城线 | 西漉湾村变 | 400 | 222.4815
12906 | 台儿庄供电中心 | 泥沟供电所 | 泥沟镇 | 35kV泥沟站10kV13兰城线 | 张庄北变 | 400 | 239.1156
12907 | 台儿庄供电中心 | 泥沟供电所 | 泥沟镇 | 35kV泥沟站10kV13兰城线 | 东兰城北 | 400 | 225.3774
12908 | 台儿庄供电中心 | 泥沟供电所 | 泥沟镇 | 35kV泥沟站10kV13兰城线 | 张庄 | 200 | 0
12909 | 台儿庄供电中心 | 泥沟供电所 | 泥沟镇 | 35kV泥沟站10kV13兰城线 | 滕楼#2机井 | 50 | 40
12910 | 台儿庄供电中心 | 泥沟供电所 | 泥沟镇 | 35kV泥沟站10kV13兰城线 | 罗庄南台区 | 400 | 258.5625
12911 | 台儿庄供电中心 | 泥沟供电所 | 泥沟镇 | 35kV泥沟站10kV13兰城线 | 姚庄小区南2台区 | 400 | 226.091
12912 | 台儿庄供电中心 | 泥沟供电所 | 泥沟镇 | 35kV泥沟站10kV13兰城线 | 左王坊 | 160 | 22.2787
12913 | 台儿庄供电中心 | 泥沟供电所 | 泥沟镇 | 35kV泥沟站10kV13兰城线 | 东大庄子东台区 | 400 | 208.771
12914 | 台儿庄供电中心 | 泥沟供电所 | 泥沟镇 | 35kV泥沟站10kV13兰城线 | 兰城驻地变台区 | 400 | 179.7724
12915 | 台儿庄供电中心 | 泥沟供电所 | 泥沟镇 | 35kV泥沟站10kV13兰城线 | 东黄庄#1机井 | 100 | 0
12916 | 台儿庄供电中心 | 泥沟供电所 | 泥沟镇 | 35kV泥沟站10kV13兰城线 | 杨庙西台区 | 400 | 298.1214
12917 | 台儿庄供电中心 | 泥沟供电所 | 泥沟镇 | 35kV泥沟站10kV13兰城线 | 罗庄东台区 | 400 | 270.2223
12918 | 台儿庄供电中心 | 泥沟供电所 | 泥沟镇 | 35kV泥沟站10kV13兰城线 | 坊上东变 | 200 | 0
12919 | 台儿庄供电中心 | 泥沟供电所 | 泥沟镇 | 35kV泥沟站10kV13兰城线 | 毛草河机井 | 50 | 0
12920 | 台儿庄供电中心 | 泥沟供电所 | 泥沟镇 | 35kV泥沟站10kV13兰城线 | 堡子西变 | 400 | 145.6361
12921 | 台儿庄供电中心 | 泥沟供电所 | 泥沟镇 | 35kV泥沟站10kV13兰城线 | 左王坊#1机井 | 200 | 89.7709
12922 | 台儿庄供电中心 | 泥沟供电所 | 泥沟镇 | 35kV泥沟站10kV13兰城线 | 兰城工业园 | 400 | 208.4592
12923 | 台儿庄供电中心 | 泥沟供电所 | 泥沟镇 | 35kV泥沟站10kV13兰城线 | 兰城小区变压器 | 400 | 264.7977
12924 | 台儿庄供电中心 | 泥沟供电所 | 泥沟镇 | 35kV泥沟站10kV13兰城线 | 东鹿湾 | 400 | 244.6441
12925 | 台儿庄供电中心 | 泥沟供电所 | 泥沟镇 | 35kV泥沟站10kV13兰城线 | 杨庙村 | 400 | 165.852
12926 | 台儿庄供电中心 | 泥沟供电所 | 泥沟镇 | 35kV泥沟站10kV13兰城线 | 东兰城南 | 315 | 252
12927 | 台儿庄供电中心 | 泥沟供电所 | 泥沟镇 | 35kV泥沟站10kV13兰城线 | 泥沟张庄机井 | 100 | 0
12928 | 台儿庄供电中心 | 泥沟供电所 | 泥沟镇 | 35kV泥沟站10kV13兰城线 | 杨庙南变 | 160 | 0
12929 | 台儿庄供电中心 | 泥沟供电所 | 泥沟镇 | 35kV泥沟站10kV13兰城线 | 姚庄北变 | 400 | 276.3536
12930 | 台儿庄供电中心 | 泥沟供电所 | 泥沟镇 | 35kV泥沟站10kV13兰城线 | 西兰城北 | 400 | 287.7155
12931 | 台儿庄供电中心 | 泥沟供电所 | 泥沟镇 | 35kV泥沟站10kV13兰城线 | 姚庄机井 | 100 | 0
12932 | 台儿庄供电中心 | 泥沟供电所 | 泥沟镇 | 35kV泥沟站10kV13兰城线 | 杨庙#3机井 | 100 | 16.5672
12933 | 台儿庄供电中心 | 泥沟供电所 | 泥沟镇 | 35kV泥沟站10kV13兰城线 | 三付楼#3机井 | 100 | 0
12934 | 台儿庄供电中心 | 泥沟供电所 | 泥沟镇 | 35kV泥沟站10kV13兰城线 | 东黄庄#3机井 | 100 | 0
12935 | 台儿庄供电中心 | 泥沟供电所 | 泥沟镇 | 35kV泥沟站10kV13兰城线 | 杨庙#1机井 | 100 | 0
12936 | 台儿庄供电中心 | 泥沟供电所 | 泥沟镇 | 35kV泥沟站10kV13兰城线 | 邵庄南变柱上变 | 400 | 226.6798
12937 | 台儿庄供电中心 | 泥沟供电所 | 泥沟镇 | 35kV泥沟站10kV13兰城线 | 兰城学校变 | 400 | 239.1918
12938 | 台儿庄供电中心 | 泥沟供电所 | 泥沟镇 | 35kV泥沟站10kV18九星山线 | 岔河机井 | 200 | 9.4823
12939 | 台儿庄供电中心 | 泥沟供电所 | 泥沟镇 | 35kV泥沟站10kV18九星山线 | 佟庄南变 | 200 | 39.0094
12940 | 台儿庄供电中心 | 泥沟供电所 | 泥沟镇 | 35kV泥沟站10kV18九星山线 | 张山头养殖变压器 | 400 | 266.5713
12941 | 台儿庄供电中心 | 泥沟供电所 | 泥沟镇 | 35kV泥沟站10kV18九星山线 | 岔河 | 400 | 220.4031
12942 | 台儿庄供电中心 | 泥沟供电所 | 泥沟镇 | 35kV泥沟站10kV18九星山线 | 泥沟南变 | 400 | 192.8019
12943 | 台儿庄供电中心 | 泥沟供电所 | 泥沟镇 | 35kV泥沟站10kV18九星山线 | 佟庄变 | 200 | 70.7951
12944 | 台儿庄供电中心 | 泥沟供电所 | 泥沟镇 | 35kV泥沟站10kV18九星山线 | 贺庄北 | 200 | 78.693
12945 | 台儿庄供电中心 | 泥沟供电所 | 泥沟镇 | 35kV泥沟站10kV18九星山线 | 泥沟#3机井 | 100 | 38.432
12946 | 台儿庄供电中心 | 泥沟供电所 | 泥沟镇 | 35kV泥沟站10kV18九星山线 | 岔河南变 | 400 | 228.8275
12947 | 台儿庄供电中心 | 泥沟供电所 | 泥沟镇 | 35kV泥沟站10kV18九星山线 | 邵里西变 | 200 | 77.0857
12948 | 台儿庄供电中心 | 泥沟供电所 | 泥沟镇 | 35kV泥沟站10kV18九星山线 | 泥沟#2机井 | 400 | 214.5836
12949 | 台儿庄供电中心 | 泥沟供电所 | 泥沟镇 | 35kV泥沟站10kV18九星山线 | 良庄南二变 | 400 | 221.5185
12950 | 台儿庄供电中心 | 泥沟供电所 | 泥沟镇 | 35kV泥沟站10kV18九星山线 | 前程 | 200 | 103.4675
12951 | 台儿庄供电中心 | 泥沟供电所 | 泥沟镇 | 35kV泥沟站10kV18九星山线 | 前程南变 | 160 | 108.8649
12952 | 台儿庄供电中心 | 泥沟供电所 | 泥沟镇 | 35kV泥沟站10kV18九星山线 | 邵里#3机井 | 100 | 0
12953 | 台儿庄供电中心 | 泥沟供电所 | 泥沟镇 | 35kV泥沟站10kV18九星山线 | 良庄 | 400 | 229.0354
12954 | 台儿庄供电中心 | 泥沟供电所 | 泥沟镇 | 35kV泥沟站10kV18九星山线 | 邵里#2机井 | 50 | 25.4512
12955 | 台儿庄供电中心 | 泥沟供电所 | 泥沟镇 | 35kV泥沟站10kV18九星山线 | 良庄中变 | 400 | 245.233
12956 | 台儿庄供电中心 | 泥沟供电所 | 泥沟镇 | 35kV泥沟站10kV18九星山线 | 大郝湖东台区 | 200 | 109.4256
12957 | 台儿庄供电中心 | 泥沟供电所 | 泥沟镇 | 35kV泥沟站10kV18九星山线 | 良庄西变柱上变压器 | 400 | 195.5385
12958 | 台儿庄供电中心 | 泥沟供电所 | 泥沟镇 | 35kV泥沟站10kV18九星山线 | 邵里北园机井 | 100 | 0
12959 | 台儿庄供电中心 | 泥沟供电所 | 泥沟镇 | 35kV泥沟站10kV18九星山线 | 前程北台区 | 200 | 160
12960 | 台儿庄供电中心 | 泥沟供电所 | 泥沟镇 | 35kV泥沟站10kV18九星山线 | 泥沟机井 | 200 | 113.8734
12961 | 台儿庄供电中心 | 泥沟供电所 | 泥沟镇 | 35kV泥沟站10kV18九星山线 | 泥沟#4机井 | 100 | 0
12962 | 台儿庄供电中心 | 泥沟供电所 | 泥沟镇 | 35kV泥沟站10kV18九星山线 | 邵里东变 | 400 | 110.5804
12963 | 台儿庄供电中心 | 泥沟供电所 | 泥沟镇 | 35kV泥沟站10kV18九星山线 | 邵里 | 400 | 146.8277
12964 | 台儿庄供电中心 | 泥沟供电所 | 泥沟镇 | 35kV泥沟站10kV18九星山线 | 前程东变 | 200 | 0
12965 | 台儿庄供电中心 | 泥沟供电所 | 泥沟镇 | 35kV泥沟站10kV18九星山线 | 狼窝变 | 200 | 14.2626
12966 | 台儿庄供电中心 | 泥沟供电所 | 泥沟镇 | 35kV泥沟站10kV18九星山线 | 张山头西台区 | 200 | 12.9324
12967 | 台儿庄供电中心 | 泥沟供电所 | 泥沟镇 | 35kV泥沟站10kV18九星山线 | 良庄机井 | 50 | 0
12968 | 台儿庄供电中心 | 泥沟供电所 | 泥沟镇 | 35kV泥沟站10kV18九星山线 | 前程西变 | 400 | 225.4536
12969 | 台儿庄供电中心 | 泥沟供电所 | 泥沟镇 | 35kV泥沟站10kV18九星山线 | 大赫湖 | 400 | 114.3077
12970 | 台儿庄供电中心 | 泥沟供电所 | 泥沟镇 | 35kV泥沟站10kV18九星山线 | 小张山头北 | 200 | 72.3608
12971 | 台儿庄供电中心 | 泥沟供电所 | 泥沟镇 | 35kV泥沟站10kV18九星山线 | 良庄南变 | 200 | 0
12972 | 台儿庄供电中心 | 泥沟供电所 | 泥沟镇 | 35kV泥沟站10kV18九星山线 | 佟庄北变 | 400 | 320
12973 | 台儿庄供电中心 | 泥沟供电所 | 泥沟镇 | 35kV泥沟站10kV18九星山线 | 大张山头 | 200 | 0
12974 | 台儿庄供电中心 | 泥沟供电所 | 泥沟镇 | 35kV泥沟站10kV18九星山线 | 小赫湖配电室 | 400 | 289.3367
12975 | 台儿庄供电中心 | 泥沟供电所 | 泥沟镇 | 35kV泥沟站10kV18九星山线 | 贺庄变 | 400 | 0
12976 | 台儿庄供电中心 | 泥沟供电所 | 泥沟镇 | 35kV泥沟站10kV18九星山线 | 佟庄东变 | 200 | 81.3672
12977 | 台儿庄供电中心 | 泥沟供电所 | 泥沟镇 | 35kV泥沟站10kV18九星山线 | 岔河西 | 200 | 71.668
12978 | 台儿庄供电中心 | 泥沟供电所 | 泥沟镇 | 35kV泥沟站10kV18九星山线 | 邵里#1机井 | 50 | 7.7155
12979 | 台儿庄供电中心 | 泥沟供电所 | 泥沟镇 | 35kV泥沟站10kV18九星山线 | 小张山头 | 200 | 0
12980 | 台儿庄供电中心 | 泥沟供电所 | 泥沟镇 | 35kV泥沟站10kV18九星山线 | 贺庄中变 | 400 | 239.1502
12981 | 台儿庄供电中心 | 泥沟供电所 | 泥沟镇 | 35kV泥沟站10kV19泥沟线 | 丁楼村变 | 400 | 189.3795
12982 | 台儿庄供电中心 | 泥沟供电所 | 泥沟镇 | 35kV泥沟站10kV19泥沟线 | 供销社变压器 | 400 | 320
12983 | 台儿庄供电中心 | 泥沟供电所 | 泥沟镇 | 35kV泥沟站10kV19泥沟线 | 南四队北台区 | 200 | 38.2889
12984 | 台儿庄供电中心 | 泥沟供电所 | 泥沟镇 | 35kV泥沟站10kV19泥沟线 | 金鑫街变 | 400 | 270.257
12985 | 台儿庄供电中心 | 泥沟供电所 | 泥沟镇 | 35kV泥沟站10kV19泥沟线 | 沟圈东台变 | 400 | 171.9348
12986 | 台儿庄供电中心 | 泥沟供电所 | 泥沟镇 | 35kV泥沟站10kV19泥沟线 | 新河庄西变 | 400 | 202.4318
12987 | 台儿庄供电中心 | 泥沟供电所 | 泥沟镇 | 35kV泥沟站10kV19泥沟线 | 后程 | 400 | 69.8299
12988 | 台儿庄供电中心 | 泥沟供电所 | 泥沟镇 | 35kV泥沟站10kV19泥沟线 | 大兴桥 | 315 | 221.5514
12989 | 台儿庄供电中心 | 泥沟供电所 | 泥沟镇 | 35kV泥沟站10kV19泥沟线 | 鲍庄北变 | 400 | 282.8659
12990 | 台儿庄供电中心 | 泥沟供电所 | 泥沟镇 | 35kV泥沟站10kV19泥沟线 | 洪庄北2变 | 400 | 291.5675
12991 | 台儿庄供电中心 | 泥沟供电所 | 泥沟镇 | 35kV泥沟站10kV19泥沟线 | 鲍庄东变 | 400 | 138.9159
12992 | 台儿庄供电中心 | 泥沟供电所 | 泥沟镇 | 35kV泥沟站10kV19泥沟线 | 赵庄北 | 200 | 138.5232
12993 | 台儿庄供电中心 | 泥沟供电所 | 泥沟镇 | 35kV泥沟站10kV19泥沟线 | 洪庄北台变 | 400 | 168.7271
12994 | 台儿庄供电中心 | 泥沟供电所 | 泥沟镇 | 35kV泥沟站10kV19泥沟线 | 丁楼西变 | 400 | 282.8659
12995 | 台儿庄供电中心 | 泥沟供电所 | 泥沟镇 | 35kV泥沟站10kV19泥沟线 | 马庄机井柱上变 | 200 | 50.0734
12996 | 台儿庄供电中心 | 泥沟供电所 | 泥沟镇 | 35kV泥沟站10kV19泥沟线 | 吴代庄北台区 | 200 | 68.6266
12997 | 台儿庄供电中心 | 泥沟供电所 | 泥沟镇 | 35kV泥沟站10kV19泥沟线 | 鲍庄变压器400kVA | 400 | 241.1316
12998 | 台儿庄供电中心 | 泥沟供电所 | 泥沟镇 | 35kV泥沟站10kV19泥沟线 | 赵庄 | 400 | 212.8169
12999 | 台儿庄供电中心 | 泥沟供电所 | 泥沟镇 | 35kV泥沟站10kV19泥沟线 | 郭庄南变 | 200 | 0
13000 | 台儿庄供电中心 | 泥沟供电所 | 泥沟镇 | 35kV泥沟站10kV19泥沟线 | 郭庄 | 315 | 105.2026
13001 | 台儿庄供电中心 | 泥沟供电所 | 泥沟镇 | 35kV泥沟站10kV19泥沟线 | 大兴桥东变 | 200 | 0
13002 | 台儿庄供电中心 | 泥沟供电所 | 泥沟镇 | 35kV泥沟站10kV19泥沟线 | 泥沟村 | 400 | 291.4677
13003 | 台儿庄供电中心 | 泥沟供电所 | 泥沟镇 | 35kV泥沟站10kV19泥沟线 | 洪庄 | 315 | 174.7944
13004 | 台儿庄供电中心 | 泥沟供电所 | 泥沟镇 | 35kV泥沟站10kV19泥沟线 | 后程西变 | 400 | 277.4718
13005 | 台儿庄供电中心 | 泥沟供电所 | 泥沟镇 | 35kV泥沟站10kV19泥沟线 | 吴戴庄东变 | 400 | 242.7944
13006 | 台儿庄供电中心 | 泥沟供电所 | 泥沟镇 | 35kV泥沟站10kV19泥沟线 | 泥沟镇阳光公寓 | 630 | 426.7944
13007 | 台儿庄供电中心 | 泥沟供电所 | 泥沟镇 | 35kV泥沟站10kV19泥沟线 | 丁楼东台区 | 400 | 242.7944
13008 | 台儿庄供电中心 | 泥沟供电所 | 泥沟镇 | 35kV泥沟站10kV19泥沟线 | 郭庄养殖场 | 400 | 113.892
13009 | 台儿庄供电中心 | 泥沟供电所 | 泥沟镇 | 35kV泥沟站10kV19泥沟线 | 新河庄 | 400 | 277.4718
13010 | 台儿庄供电中心 | 泥沟供电所 | 泥沟镇 | 35kV泥沟站10kV19泥沟线 | 前田营南台区 | 200 | 82.7944
13011 | 台儿庄供电中心 | 泥沟供电所 | 泥沟镇 | 35kV泥沟站10kV19泥沟线 | 赵庄东台区 | 200 | 63.1466
13012 | 台儿庄供电中心 | 泥沟供电所 | 泥沟镇 | 35kV泥沟站10kV19泥沟线 | 沟圈南变 | 400 | 192.2615
13013 | 台儿庄供电中心 | 泥沟供电所 | 泥沟镇 | 35kV泥沟站10kV19泥沟线 | 南四队机井公变 | 200 | 80.6883
13014 | 台儿庄供电中心 | 泥沟供电所 | 泥沟镇 | 35kV泥沟站10kV19泥沟线 | 新河庄南台区 | 200 | 82.7944
13015 | 台儿庄供电中心 | 泥沟供电所 | 泥沟镇 | 35kV泥沟站10kV19泥沟线 | 前田营 | 200 | 23.5946
13016 | 台儿庄供电中心 | 泥沟供电所 | 泥沟镇 | 35kV泥沟站10kV19泥沟线 | 新街南台区 | 400 | 240.6883
13017 | 台儿庄供电中心 | 泥沟供电所 | 泥沟镇 | 35kV泥沟站10kV19泥沟线 | 泥沟南四队 | 400 | 291.4677
13018 | 台儿庄供电中心 | 泥沟供电所 | 泥沟镇 | 35kV泥沟站10kV19泥沟线 | 赵庄南 | 200 | 80.6883
13019 | 台儿庄供电中心 | 泥沟供电所 | 泥沟镇 | 35kV泥沟站10kV19泥沟线 | 润华小区变 | 630 | 502.8015
13020 | 台儿庄供电中心 | 泥沟供电所 | 泥沟镇 | 35kV泥沟站10kV19泥沟线 | 前田营西变 | 400 | 277.4718
13021 | 台儿庄供电中心 | 泥沟供电所 | 泥沟镇 | 35kV泥沟站10kV19泥沟线 | 后程北变 | 400 | 318.8015
13022 | 台儿庄供电中心 | 泥沟供电所 | 泥沟镇 | 35kV泥沟站10kV19泥沟线 | 吴代庄 | 400 | 277.4718
13023 | 台儿庄供电中心 | 泥沟供电所 | 泥沟镇 | 35kV泥沟站10kV19泥沟线 | 马庄西变 | 200 | 0
13024 | 台儿庄供电中心 | 泥沟供电所 | 泥沟镇 | 35kV泥沟站10kV19泥沟线 | 郭庄工业园 | 400 | 240.6883
13025 | 台儿庄供电中心 | 泥沟供电所 | 泥沟镇 | 35kV泥沟站10kV19泥沟线 | 吴代庄西台区 | 200 | 158.8015
13026 | 台儿庄供电中心 | 泥沟供电所 | 泥沟镇 | 35kV泥沟站10kV19泥沟线 | 驻地变 | 400 | 211.9232
13027 | 台儿庄供电中心 | 泥沟供电所 | 泥沟镇 | 35kV泥沟站10kV19泥沟线 | 沟圈村配电室 | 400 | 0.71619
13028 | 台儿庄供电中心 | 泥沟供电所 | 泥沟镇 | 35kV泥沟站10kV19泥沟线 | 新街变 | 400 | 291.4677
13029 | 台儿庄供电中心 | 泥沟供电所 | 泥沟镇 | 35kV泥沟站10kV19泥沟线 | 新河庄北台区 | 200 | 0
13030 | 台儿庄供电中心 | 泥沟供电所 | 泥沟镇 | 35kV泥沟站10kV20工业线 | 东鲍楼南 | 200 | 80.6883
13031 | 台儿庄供电中心 | 泥沟供电所 | 泥沟镇 | 35kV泥沟站10kV20工业线 | 西鲍楼 | 200 | 131.4677
13032 | 台儿庄供电中心 | 泥沟供电所 | 泥沟镇 | 35kV泥沟站10kV20工业线 | 中学变 | 400 | 167.0298
13033 | 台儿庄供电中心 | 泥沟供电所 | 泥沟镇 | 35kV泥沟站10kV20工业线 | 东黄庄东变 | 400 | 320
13034 | 台儿庄供电中心 | 泥沟供电所 | 泥沟镇 | 35kV泥沟站10kV20工业线 | 贾庄 | 200 | 82.7944
13035 | 台儿庄供电中心 | 泥沟供电所 | 泥沟镇 | 35kV泥沟站10kV20工业线 | 吉东东变 | 400 | 240.6883
13036 | 台儿庄供电中心 | 泥沟供电所 | 泥沟镇 | 35kV泥沟站10kV20工业线 | 小兴桥 | 200 | 0
13037 | 台儿庄供电中心 | 泥沟供电所 | 泥沟镇 | 35kV泥沟站10kV20工业线 | 东宋变 | 200 | 80.6883
13038 | 台儿庄供电中心 | 泥沟供电所 | 泥沟镇 | 35kV泥沟站10kV20工业线 | 城镇花园二期变压器 | 1000 | 773.7249
13039 | 台儿庄供电中心 | 泥沟供电所 | 泥沟镇 | 35kV泥沟站10kV20工业线 | 马庄村 | 250 | 0
13040 | 台儿庄供电中心 | 泥沟供电所 | 泥沟镇 | 35kV泥沟站10kV20工业线 | 滕楼变 | 400 | 277.4718
13041 | 台儿庄供电中心 | 泥沟供电所 | 泥沟镇 | 35kV泥沟站10kV20工业线 | 城镇花园四期#1配电室#配变3 | 800 | 410.6278
13042 | 台儿庄供电中心 | 泥沟供电所 | 泥沟镇 | 35kV泥沟站10kV20工业线 | 东街东变 | 400 | 64.2252
13043 | 台儿庄供电中心 | 泥沟供电所 | 泥沟镇 | 35kV泥沟站10kV20工业线 | 小官庄变 | 400 | 277.1475
13044 | 台儿庄供电中心 | 泥沟供电所 | 泥沟镇 | 35kV泥沟站10kV20工业线 | 小官庄东北变 | 400 | 242.7944
13045 | 台儿庄供电中心 | 泥沟供电所 | 泥沟镇 | 35kV泥沟站10kV20工业线 | 泥沟东街 | 400 | 90.6278
13046 | 台儿庄供电中心 | 泥沟供电所 | 泥沟镇 | 35kV泥沟站10kV20工业线 | 城镇花园四期#1配电室#配变1 | 200 | 131.4677
13047 | 台儿庄供电中心 | 泥沟供电所 | 泥沟镇 | 35kV泥沟站10kV20工业线 | 王庄 | 200 | 0
13048 | 台儿庄供电中心 | 泥沟供电所 | 泥沟镇 | 35kV泥沟站10kV20工业线 | 小兴桥南变 | 400 | 277.4718
13049 | 台儿庄供电中心 | 泥沟供电所 | 泥沟镇 | 35kV泥沟站10kV20工业线 | 城镇花园三期一变 | 1250 | 926.1475
13050 | 台儿庄供电中心 | 泥沟供电所 | 泥沟镇 | 35kV泥沟站10kV20工业线 | 城镇花园四期#1配电室#配变2 | 800 | 560.6883
13051 | 台儿庄供电中心 | 泥沟供电所 | 泥沟镇 | 35kV泥沟站10kV20工业线 | 派出所变 | 400 | 240.6883
13052 | 台儿庄供电中心 | 泥沟供电所 | 泥沟镇 | 35kV泥沟站10kV20工业线 | 城镇花园四期#2配电室#配变1 | 1000 | 720.6883
13053 | 台儿庄供电中心 | 泥沟供电所 | 泥沟镇 | 35kV泥沟站10kV20工业线 | 西宋柱上变压器 | 400 | 291.4677
13054 | 台儿庄供电中心 | 泥沟供电所 | 泥沟镇 | 35kV泥沟站10kV20工业线 | 北街小区2变 | 400 | 240.6883
13055 | 台儿庄供电中心 | 泥沟供电所 | 泥沟镇 | 35kV泥沟站10kV20工业线 | 吉东北变 | 400 | 250.72
13056 | 台儿庄供电中心 | 泥沟供电所 | 泥沟镇 | 35kV泥沟站10kV20工业线 | 泥沟城镇花园一期 | 1250 | 880.3782
13057 | 台儿庄供电中心 | 泥沟供电所 | 泥沟镇 | 35kV泥沟站10kV20工业线 | 姜庄南变 | 400 | 218.0337
13058 | 台儿庄供电中心 | 泥沟供电所 | 泥沟镇 | 35kV泥沟站10kV20工业线 | 姜庄三队机井 | 100 | 0
13059 | 台儿庄供电中心 | 泥沟供电所 | 泥沟镇 | 35kV泥沟站10kV20工业线 | 东宋东变 | 200 | 131.4677
13060 | 台儿庄供电中心 | 泥沟供电所 | 泥沟镇 | 35kV泥沟站10kV20工业线 | 霍庄 | 200 | 0
13061 | 台儿庄供电中心 | 泥沟供电所 | 泥沟镇 | 35kV泥沟站10kV20工业线 | 市场东门2变 | 400 | 0
13062 | 台儿庄供电中心 | 泥沟供电所 | 泥沟镇 | 35kV泥沟站10kV20工业线 | 霍庄东台区 | 200 | 82.7944
13063 | 台儿庄供电中心 | 泥沟供电所 | 泥沟镇 | 35kV泥沟站10kV20工业线 | 北街变 | 400 | 242.7944
13064 | 台儿庄供电中心 | 泥沟供电所 | 泥沟镇 | 35kV泥沟站10kV20工业线 | 姜庄一队机井 | 100 | 78.8015
13065 | 台儿庄供电中心 | 泥沟供电所 | 泥沟镇 | 35kV泥沟站10kV20工业线 | 市场东门变 | 400 | 219.8211
13066 | 台儿庄供电中心 | 泥沟供电所 | 泥沟镇 | 35kV泥沟站10kV20工业线 | 小王庄变 | 200 | 82.7944
13067 | 台儿庄供电中心 | 泥沟供电所 | 泥沟镇 | 35kV泥沟站10kV20工业线 | 吉西北台区 | 200 | 0
13068 | 台儿庄供电中心 | 泥沟供电所 | 泥沟镇 | 35kV泥沟站10kV20工业线 | 吉西 | 250 | 157.4718
13069 | 台儿庄供电中心 | 泥沟供电所 | 泥沟镇 | 35kV泥沟站10kV20工业线 | 吉西杨庄 | 200 | 145.756
13070 | 台儿庄供电中心 | 泥沟供电所 | 泥沟镇 | 35kV泥沟站10kV20工业线 | 泥沟西街台区 | 630 | 426.7944
13071 | 台儿庄供电中心 | 泥沟供电所 | 泥沟镇 | 35kV泥沟站10kV20工业线 | 小兴桥西台区 | 200 | 90.72
13072 | 台儿庄供电中心 | 泥沟供电所 | 泥沟镇 | 35kV泥沟站10kV20工业线 | 城镇花园三期二变 | 1250 | 770.6278
13073 | 台儿庄供电中心 | 泥沟供电所 | 泥沟镇 | 35kV泥沟站10kV20工业线 | 姜庄 | 400 | 240.6883
13074 | 台儿庄供电中心 | 泥沟供电所 | 泥沟镇 | 35kV泥沟站10kV20工业线 | 吉东农业园 | 200 | 80.6883
13075 | 台儿庄供电中心 | 泥沟供电所 | 泥沟镇 | 35kV泥沟站10kV20工业线 | 姜庄东变 | 200 | 158.8015
13076 | 台儿庄供电中心 | 泥沟供电所 | 泥沟镇 | 35kV泥沟站10kV20工业线 | 东黄庄西变 | 400 | 219.544
13077 | 台儿庄供电中心 | 泥沟供电所 | 泥沟镇 | 35kV泥沟站10kV20工业线 | 吉东 | 400 | 240.6883
13078 | 台儿庄供电中心 | 泥沟供电所 | 泥沟镇 | 35kV泥沟站10kV20工业线 | 马庄南变 | 400 | 242.7944
13079 | 台儿庄供电中心 | 泥沟供电所 | 泥沟镇 | 35kV泥沟站10kV20工业线 | 吉西中变 | 400 | 197.9564
13080 | 台儿庄供电中心 | 泥沟供电所 | 泥沟镇 | 35kV泥沟站10kV20工业线 | 金鑫街南变 | 400 | 242.7944
13081 | 台儿庄供电中心 | 泥沟供电所 | 泥沟镇 | 35kV泥沟站10kV20工业线 | 东黄庄北变 | 400 | 294.6435
13082 | 台儿庄供电中心 | 泥沟供电所 | 泥沟镇 | 35kV泥沟站10kV20工业线 | 姜庄自来水机井 | 100 | 51.4677
13083 | 台儿庄供电中心 | 泥沟供电所 | 泥沟镇 | 35kV泥沟站10kV20工业线 | 东鲍楼 | 200 | 158.8015
13084 | 台儿庄供电中心 | 泥沟供电所 | 泥沟镇 | 35kV泥沟站10kV20工业线 | 小官庄北 | 200 | 0
13085 | 台儿庄供电中心 | 泥沟供电所 | 泥沟镇 | 35kV泥沟站10kV22北洛线 | 胡洼西变 | 400 | 291.4677
13086 | 台儿庄供电中心 | 泥沟供电所 | 泥沟镇 | 35kV泥沟站10kV22北洛线 | 欢屯北湖机井柱上变压器 | 200 | 0
13087 | 台儿庄供电中心 | 泥沟供电所 | 泥沟镇 | 35kV泥沟站10kV22北洛线 | 大北洛#1机井 | 200 | 131.2135
13088 | 台儿庄供电中心 | 泥沟供电所 | 泥沟镇 | 35kV泥沟站10kV22北洛线 | 小北洛东2台区 | 400 | 291.4677
13089 | 台儿庄供电中心 | 泥沟供电所 | 泥沟镇 | 35kV泥沟站10kV22北洛线 | 胡洼机井 | 100 | 78.8015
13090 | 台儿庄供电中心 | 泥沟供电所 | 泥沟镇 | 35kV泥沟站10kV22北洛线 | 胡洼 | 200 | 0
13091 | 台儿庄供电中心 | 泥沟供电所 | 泥沟镇 | 35kV泥沟站10kV22北洛线 | 小北洛机井 | 200 | 131.4677
13092 | 台儿庄供电中心 | 泥沟供电所 | 泥沟镇 | 35kV泥沟站10kV22北洛线 | 北洛学校 | 400 | 240.6883
13093 | 台儿庄供电中心 | 泥沟供电所 | 泥沟镇 | 35kV泥沟站10kV22北洛线 | 小北洛南变 | 400 | 113.892
13094 | 台儿庄供电中心 | 泥沟供电所 | 泥沟镇 | 35kV泥沟站10kV22北洛线 | 欢屯工业园 | 200 | 131.4677
13095 | 台儿庄供电中心 | 泥沟供电所 | 泥沟镇 | 35kV泥沟站10kV22北洛线 | 夹坊#3机井 | 100 | 0
13096 | 台儿庄供电中心 | 泥沟供电所 | 泥沟镇 | 35kV泥沟站10kV22北洛线 | 南黄庄南变 | 200 | 0
13097 | 台儿庄供电中心 | 泥沟供电所 | 泥沟镇 | 35kV泥沟站10kV22北洛线 | 小北洛 | 200 | 0
13098 | 台儿庄供电中心 | 泥沟供电所 | 泥沟镇 | 35kV泥沟站10kV22北洛线 | 南黄庄西变 | 400 | 240.6883
13099 | 台儿庄供电中心 | 泥沟供电所 | 泥沟镇 | 35kV泥沟站10kV22北洛线 | 欢屯北二变 | 400 | 277.4718
13100 | 台儿庄供电中心 | 泥沟供电所 | 泥沟镇 | 35kV泥沟站10kV22北洛线 | 大北落 | 400 | 224.2273
13101 | 台儿庄供电中心 | 泥沟供电所 | 泥沟镇 | 35kV泥沟站10kV22北洛线 | 大北洛西二变 | 400 | 240.6883
13102 | 台儿庄供电中心 | 泥沟供电所 | 泥沟镇 | 35kV泥沟站10kV22北洛线 | 欢屯西变 | 400 | 240.6883
13103 | 台儿庄供电中心 | 泥沟供电所 | 泥沟镇 | 35kV泥沟站10kV22北洛线 | 泥沟胡洼中变 | 400 | 320
13104 | 台儿庄供电中心 | 泥沟供电所 | 泥沟镇 | 35kV泥沟站10kV22北洛线 | 大北洛南2台区 | 400 | 277.4718
13105 | 台儿庄供电中心 | 泥沟供电所 | 泥沟镇 | 35kV泥沟站10kV22北洛线 | 欢屯南台区 | 400 | 289.0677
13106 | 台儿庄供电中心 | 泥沟供电所 | 泥沟镇 | 35kV泥沟站10kV22北洛线 | 大北洛西变 | 400 | 291.4677
13107 | 台儿庄供电中心 | 泥沟供电所 | 泥沟镇 | 35kV泥沟站10kV22北洛线 | 大北洛南台区 | 400 | 320
13108 | 台儿庄供电中心 | 泥沟供电所 | 泥沟镇 | 35kV泥沟站10kV22北洛线 | 东黄庄#2机井 | 100 | 0.68826
13109 | 台儿庄供电中心 | 泥沟供电所 | 泥沟镇 | 35kV泥沟站10kV22北洛线 | 欢屯机井 | 100 | 0
13110 | 台儿庄供电中心 | 泥沟供电所 | 泥沟镇 | 35kV泥沟站10kV22北洛线 | 欢屯东变 | 400 | 113.892
13111 | 台儿庄供电中心 | 泥沟供电所 | 泥沟镇 | 35kV泥沟站10kV22北洛线 | 大北洛#2机井 | 50 | 0
13112 | 台儿庄供电中心 | 泥沟供电所 | 泥沟镇 | 35kV泥沟站10kV22北洛线 | 小北洛东变 | 400 | 242.7944
13113 | 台儿庄供电中心 | 泥沟供电所 | 泥沟镇 | 35kV泥沟站10kV22北洛线 | 欢屯 | 400 | 240.6883
13114 | 台儿庄供电中心 | 泥沟供电所 | 泥沟镇 | 35kV泥沟站10kV22北洛线 | 杨庄变柱上变压器 | 200 | 117.4718
13115 | 台儿庄供电中心 | 泥沟供电所 | 泥沟镇 | 35kV泥沟站10kV22北洛线 | 南黄庄 | 200 | 80.6883
13116 | 台儿庄供电中心 | 泥沟供电所 | 泥沟镇 | 35kV泥沟站10kV22北洛线 | 大北洛#3机井 | 50 | 0
13117 | 台儿庄供电中心 | 泥沟供电所 | 泥沟镇 | 35kV泥沟站10kV22北洛线 | 毛草河#2机井 | 100 | 51.4677
13118 | 台儿庄供电中心 | 泥沟供电所 | 泥沟镇 | 35kV泥沟站10kV24姚庄线 | 汪庄村 | 400 | 291.4677
13119 | 台儿庄供电中心 | 泥沟供电所 | 泥沟镇 | 35kV泥沟站10kV24姚庄线 | 孔洪庄变 | 400 | 242.7944
13120 | 台儿庄供电中心 | 泥沟供电所 | 泥沟镇 | 35kV泥沟站10kV24姚庄线 | 红西 | 200 | 59.4886
13121 | 台儿庄供电中心 | 泥沟供电所 | 泥沟镇 | 35kV泥沟站10kV24姚庄线 | 汪庄西二台区柱上变 | 400 | 113.892
13122 | 台儿庄供电中心 | 泥沟供电所 | 泥沟镇 | 35kV泥沟站10kV24姚庄线 | 红二 | 400 | 242.7944
13123 | 台儿庄供电中心 | 泥沟供电所 | 泥沟镇 | 35kV泥沟站10kV24姚庄线 | 枣庄市台儿庄区泥沟镇人民政府红东村委会（前黄庄养殖） | 200 | 0
13124 | 台儿庄供电中心 | 泥沟供电所 | 泥沟镇 | 35kV泥沟站10kV24姚庄线 | 红一北台区13-207 | 200 | 80.6883
13125 | 台儿庄供电中心 | 泥沟供电所 | 泥沟镇 | 35kV泥沟站10kV24姚庄线 | 汪庄西变 | 400 | 113.892
13126 | 台儿庄供电中心 | 泥沟供电所 | 泥沟镇 | 35kV泥沟站10kV24姚庄线 | 红一村 | 400 | 113.892
13127 | 台儿庄供电中心 | 泥沟供电所 | 泥沟镇 | 35kV泥沟站10kV24姚庄线 | 红东南变 | 400 | 277.4718
13128 | 台儿庄供电中心 | 泥沟供电所 | 泥沟镇 | 35kV泥沟站10kV24姚庄线 | 红西西变 | 200 | 131.4677
13129 | 台儿庄供电中心 | 泥沟供电所 | 泥沟镇 | 35kV泥沟站10kV24姚庄线 | 西兰城#1机井 | 100 | 0
13130 | 台儿庄供电中心 | 泥沟供电所 | 泥沟镇 | 35kV泥沟站10kV24姚庄线 | 西兰城#2机井 | 100 | 0.68826
13131 | 台儿庄供电中心 | 泥沟供电所 | 泥沟镇 | 35kV泥沟站10kV24姚庄线 | 夹坊#2机井机井 | 100 | 0.68826
13132 | 台儿庄供电中心 | 泥沟供电所 | 泥沟镇 | 35kV泥沟站10kV24姚庄线 | 马河湾东台区 | 400 | 291.4677
13133 | 台儿庄供电中心 | 泥沟供电所 | 泥沟镇 | 35kV泥沟站10kV24姚庄线 | 夹坊北变 | 400 | 191.0561
13134 | 台儿庄供电中心 | 泥沟供电所 | 泥沟镇 | 35kV泥沟站10kV24姚庄线 | 马河湾 | 200 | 0
13135 | 台儿庄供电中心 | 泥沟供电所 | 泥沟镇 | 35kV泥沟站10kV24姚庄线 | 后廖村变 | 400 | 242.7944
13136 | 台儿庄供电中心 | 泥沟供电所 | 泥沟镇 | 35kV泥沟站10kV24姚庄线 | 毛草河东台区 | 200 | 0
13137 | 台儿庄供电中心 | 泥沟供电所 | 泥沟镇 | 35kV泥沟站10kV24姚庄线 | 红东社区4 | 1250 | 971.4677
13138 | 台儿庄供电中心 | 泥沟供电所 | 泥沟镇 | 35kV泥沟站10kV24姚庄线 | 汪庄西湖机井 | 100 | 0
13139 | 台儿庄供电中心 | 泥沟供电所 | 泥沟镇 | 35kV泥沟站10kV24姚庄线 | 红东社区5 | 1250 | 863.172
13140 | 台儿庄供电中心 | 泥沟供电所 | 泥沟镇 | 35kV泥沟站10kV24姚庄线 | 大官庄 | 400 | 320
13141 | 台儿庄供电中心 | 泥沟供电所 | 泥沟镇 | 35kV泥沟站10kV24姚庄线 | 毛草河 | 200 | 82.7944
13142 | 台儿庄供电中心 | 泥沟供电所 | 泥沟镇 | 35kV泥沟站10kV24姚庄线 | 上屯北变 | 400 | 318.8015
13143 | 台儿庄供电中心 | 泥沟供电所 | 泥沟镇 | 35kV泥沟站10kV24姚庄线 | 红东社区二期3号变 | 800 | 611.4677
13144 | 台儿庄供电中心 | 泥沟供电所 | 泥沟镇 | 35kV泥沟站10kV24姚庄线 | 汪庄鱼塘机井 | 100 | 80
13145 | 台儿庄供电中心 | 泥沟供电所 | 泥沟镇 | 35kV泥沟站10kV24姚庄线 | 汪庄工业园 | 400 | 192.8019
13146 | 台儿庄供电中心 | 泥沟供电所 | 泥沟镇 | 35kV泥沟站10kV24姚庄线 | 夹坊 | 315 | 223.4677
13147 | 台儿庄供电中心 | 泥沟供电所 | 泥沟镇 | 35kV泥沟站10kV24姚庄线 | 水湖变 | 400 | 291.4677
13148 | 台儿庄供电中心 | 泥沟供电所 | 泥沟镇 | 35kV泥沟站10kV24姚庄线 | 夹坊东台区 | 400 | 163.4757
13149 | 台儿庄供电中心 | 泥沟供电所 | 泥沟镇 | 35kV泥沟站10kV24姚庄线 | 红西南变柱上变 | 400 | 107.5875
13150 | 台儿庄供电中心 | 泥沟供电所 | 泥沟镇 | 35kV泥沟站10kV24姚庄线 | 坊上#3机井 | 50 | 11.4677
13151 | 台儿庄供电中心 | 泥沟供电所 | 泥沟镇 | 35kV泥沟站10kV24姚庄线 | 马河湾西台区 | 200 | 117.4718
13152 | 台儿庄供电中心 | 泥沟供电所 | 泥沟镇 | 35kV泥沟站10kV24姚庄线 | 红东新农村2 | 800 | 560.6883
13153 | 台儿庄供电中心 | 泥沟供电所 | 泥沟镇 | 35kV泥沟站10kV24姚庄线 | 加坊南台区 | 400 | 242.7944
13154 | 台儿庄供电中心 | 泥沟供电所 | 泥沟镇 | 35kV泥沟站10kV24姚庄线 | 东黄庄菜园变压器 | 200 | 160
13155 | 台儿庄供电中心 | 泥沟供电所 | 泥沟镇 | 35kV泥沟站10kV24姚庄线 | 泥沟夹坊机井 | 400 | 240.6883
13156 | 台儿庄供电中心 | 泥沟供电所 | 泥沟镇 | 35kV泥沟站10kV24姚庄线 | 汪庄北变 | 400 | 90.6278
13157 | 台儿庄供电中心 | 泥沟供电所 | 泥沟镇 | 35kV泥沟站10kV24姚庄线 | 红东社区一期1号变 | 800 | 611.4677
13158 | 台儿庄供电中心 | 泥沟供电所 | 泥沟镇 | 35kV泥沟站10kV24姚庄线 | 上屯 | 200 | 80.6883
13159 | 台儿庄供电中心 | 泥沟供电所 | 泥沟镇 | 35kV泥沟站10kV24姚庄线 | 刘庄 | 200 | 82.7944
13160 | 台儿庄供电中心 | 泥沟供电所 | 泥沟镇 | 35kV泥沟站10kV24姚庄线 | 汪庄四队机井 | 100 | 0
13161 | 台儿庄供电中心 | 泥沟供电所 | 泥沟镇 | 35kV泥沟站10kV24姚庄线 | 红一机井变压器 | 50 | 0
13162 | 台儿庄供电中心 | 邳庄供电所 | 邳庄镇 | 110kV台东站10kV16东环线 | 新市场配电变压器 | 630 | 240.2324
13163 | 台儿庄供电中心 | 邳庄供电所 | 邳庄镇 | 110kV台东站10kV16东环线 | 陈塘小高层#1变 | 1250 | 696.9628
13164 | 台儿庄供电中心 | 邳庄供电所 | 邳庄镇 | 110kV台东站10kV16东环线 | 陈塘小高层#2变 | 1250 | 696.9628
13165 | 台儿庄供电中心 | 邳庄供电所 | 邳庄镇 | 110kV台东站10kV16东环线 | 陈塘二期小区南配电室配电室1号配变 | 630 | 443.4745
13166 | 台儿庄供电中心 | 邳庄供电所 | 邳庄镇 | 110kV台东站10kV16东环线 | 陈塘二期小区北配电室配电室1号配变 | 1000 | 668.2382
13167 | 台儿庄供电中心 | 邳庄供电所 | 邳庄镇 | 110kV台东站10kV16东环线 | 陈塘棚户区#2变 | 630 | 504
13168 | 台儿庄供电中心 | 邳庄供电所 | 邳庄镇 | 110kV台东站10kV16东环线 | 陈塘二期小区南配电室配电室2号配变 | 630 | 450.0876
13169 | 台儿庄供电中心 | 邳庄供电所 | 邳庄镇 | 110kV台东站10kV16东环线 | 东顺二箱变配电变压器 | 630 | 440.8293
13170 | 台儿庄供电中心 | 邳庄供电所 | 邳庄镇 | 110kV台东站10kV16东环线 | 邳庄孟庄南变 | 200 | 22.7398
13171 | 台儿庄供电中心 | 邳庄供电所 | 邳庄镇 | 110kV台东站10kV16东环线 | 陈塘棚户区#1变 | 630 | 504
13172 | 台儿庄供电中心 | 邳庄供电所 | 邳庄镇 | 110kV台东站10kV16东环线 | 陈塘二期小区北配电室配电室2号配变 | 1000 | 701.1286
13173 | 台儿庄供电中心 | 邳庄供电所 | 邳庄镇 | 110kV台东站10kV17邳庄线 | 刘桥南变柱上变压器 | 400 | 266.5755
13174 | 台儿庄供电中心 | 邳庄供电所 | 邳庄镇 | 110kV台东站10kV17邳庄线 | 邳庄镇政府变 | 400 | 303.1649
13175 | 台儿庄供电中心 | 邳庄供电所 | 邳庄镇 | 110kV台东站10kV17邳庄线 | 驻地北台区 | 400 | 243.942
13176 | 台儿庄供电中心 | 邳庄供电所 | 邳庄镇 | 110kV台东站10kV17邳庄线 | 后彭北变 | 200 | 77.144
13177 | 台儿庄供电中心 | 邳庄供电所 | 邳庄镇 | 110kV台东站10kV17邳庄线 | 稻香花苑小区变 | 315 | 252
13178 | 台儿庄供电中心 | 邳庄供电所 | 邳庄镇 | 110kV台东站10kV17邳庄线 | 官庄南变 | 200 | 133.8276
13179 | 台儿庄供电中心 | 邳庄供电所 | 邳庄镇 | 110kV台东站10kV17邳庄线 | 邳庄北台区 | 400 | 190.2776
13180 | 台儿庄供电中心 | 邳庄供电所 | 邳庄镇 | 110kV台东站10kV17邳庄线 | 前彭西变 | 200 | 93.3193
13181 | 台儿庄供电中心 | 邳庄供电所 | 邳庄镇 | 110kV台东站10kV17邳庄线 | 北园新区 | 400 | 304.6045
13182 | 台儿庄供电中心 | 邳庄供电所 | 邳庄镇 | 110kV台东站10kV17邳庄线 | 驻地南台区 | 400 | 223.228
13183 | 台儿庄供电中心 | 邳庄供电所 | 邳庄镇 | 110kV台东站10kV17邳庄线 | 邳庄村变 | 400 | 237.6639
13184 | 台儿庄供电中心 | 邳庄供电所 | 邳庄镇 | 110kV台东站10kV17邳庄线 | 前彭村 | 315 | 215.4391
13185 | 台儿庄供电中心 | 邳庄供电所 | 邳庄镇 | 110kV台东站10kV17邳庄线 | 邳庄驻地四变 | 400 | 188.2382
13186 | 台儿庄供电中心 | 邳庄供电所 | 邳庄镇 | 110kV台东站10kV17邳庄线 | 清荷园2期 | 1250 | 782.563
13187 | 台儿庄供电中心 | 邳庄供电所 | 邳庄镇 | 110kV台东站10kV17邳庄线 | 邳庄驻地东箱变 | 630 | 391.6405
13188 | 台儿庄供电中心 | 邳庄供电所 | 邳庄镇 | 110kV台东站10kV17邳庄线 | 邳庄村#2变 | 400 | 256.3384
13189 | 台儿庄供电中心 | 邳庄供电所 | 邳庄镇 | 110kV台东站10kV17邳庄线 | 官庄变 | 400 | 204.0738
13190 | 台儿庄供电中心 | 邳庄供电所 | 邳庄镇 | 110kV台东站10kV17邳庄线 | 官庄西变400kVA | 400 | 243.8621
13191 | 台儿庄供电中心 | 邳庄供电所 | 邳庄镇 | 110kV台东站10kV17邳庄线 | 邳庄孟庄市场 | 400 | 142.5714
13192 | 台儿庄供电中心 | 邳庄供电所 | 邳庄镇 | 110kV台东站10kV17邳庄线 | 清荷园一期小区配电室1号配变 | 400 | 320
13193 | 台儿庄供电中心 | 邳庄供电所 | 邳庄镇 | 110kV台东站10kV17邳庄线 | 东顺变压器 | 630 | 413.1173
13194 | 台儿庄供电中心 | 邳庄供电所 | 邳庄镇 | 110kV台东站10kV17邳庄线 | 驻地中变 | 400 | 254.419
13195 | 台儿庄供电中心 | 邳庄供电所 | 邳庄镇 | 110kV台东站10kV17邳庄线 | 孟庄 | 400 | 235.1446
13196 | 台儿庄供电中心 | 邳庄供电所 | 邳庄镇 | 110kV台东站10kV17邳庄线 | 刘桥 | 400 | 251.3399
13197 | 台儿庄供电中心 | 邳庄供电所 | 邳庄镇 | 110kV台东站10kV17邳庄线 | 后彭台区 | 400 | 239.1434
13198 | 台儿庄供电中心 | 邳庄供电所 | 邳庄镇 | 110kV台东站10kV24涛沟桥线 | 华辰观澜府小区配电室#2变压器 | 1250 | 753.5714
13199 | 台儿庄供电中心 | 邳庄供电所 | 邳庄镇 | 110kV台东站10kV24涛沟桥线 | 观澜府二期配电室3号配变 | 1250 | 929.5204
13200 | 台儿庄供电中心 | 邳庄供电所 | 邳庄镇 | 110kV台东站10kV24涛沟桥线 | 北关小区西配电室#2变 | 630 | 379.1702
13201 | 台儿庄供电中心 | 邳庄供电所 | 邳庄镇 | 110kV台东站10kV24涛沟桥线 | 邳庄陡沟西南变 | 400 | 256.2985
13202 | 台儿庄供电中心 | 邳庄供电所 | 邳庄镇 | 110kV台东站10kV24涛沟桥线 | 涛沟桥变 | 400 | 244.3819
13203 | 台儿庄供电中心 | 邳庄供电所 | 邳庄镇 | 110kV台东站10kV24涛沟桥线 | 季庄东变 | 200 | 160
13204 | 台儿庄供电中心 | 邳庄供电所 | 邳庄镇 | 110kV台东站10kV24涛沟桥线 | 北关小区西配电室#1变 | 630 | 331.9338
13205 | 台儿庄供电中心 | 邳庄供电所 | 邳庄镇 | 110kV台东站10kV24涛沟桥线 | 涛沟桥南变 | 400 | 303.3648
13206 | 台儿庄供电中心 | 邳庄供电所 | 邳庄镇 | 110kV台东站10kV24涛沟桥线 | 顺河园区南变 | 400 | 278.1321
13207 | 台儿庄供电中心 | 邳庄供电所 | 邳庄镇 | 110kV台东站10kV24涛沟桥线 | 南赵村 | 200 | 142.4251
13208 | 台儿庄供电中心 | 邳庄供电所 | 邳庄镇 | 110kV台东站10kV24涛沟桥线 | 邳庄涛沟桥机井 | 200 | 142.705
13209 | 台儿庄供电中心 | 邳庄供电所 | 邳庄镇 | 110kV台东站10kV24涛沟桥线 | 邳庄赵庄西变 | 315 | 183.9824
13210 | 台儿庄供电中心 | 邳庄供电所 | 邳庄镇 | 110kV台东站10kV24涛沟桥线 | 樊庄村 | 400 | 203.1538
13211 | 台儿庄供电中心 | 邳庄供电所 | 邳庄镇 | 110kV台东站10kV24涛沟桥线 | 赵庄村 | 200 | 103.4364
13212 | 台儿庄供电中心 | 邳庄供电所 | 邳庄镇 | 110kV台东站10kV24涛沟桥线 | 观澜府二期配电室2号配变 | 1250 | 973.0078
13213 | 台儿庄供电中心 | 邳庄供电所 | 邳庄镇 | 110kV台东站10kV24涛沟桥线 | 毛良棚户区南2号变 | 1250 | 879.035
13214 | 台儿庄供电中心 | 邳庄供电所 | 邳庄镇 | 110kV台东站10kV24涛沟桥线 | 赵村新农村#1 | 500 | 325.4216
13215 | 台儿庄供电中心 | 邳庄供电所 | 邳庄镇 | 110kV台东站10kV24涛沟桥线 | 邳庄赵村机井 | 50 | 39.4602
13216 | 台儿庄供电中心 | 邳庄供电所 | 邳庄镇 | 110kV台东站10kV24涛沟桥线 | 华辰观澜府小区配电室#1变压器 | 1250 | 837.922
13217 | 台儿庄供电中心 | 邳庄供电所 | 邳庄镇 | 110kV台东站10kV24涛沟桥线 | 苍庙新村柱上变 | 400 | 270.8542
13218 | 台儿庄供电中心 | 邳庄供电所 | 邳庄镇 | 110kV台东站10kV24涛沟桥线 | 观澜府二期配电室4号配变 | 1250 | 949.8895
13219 | 台儿庄供电中心 | 邳庄供电所 | 邳庄镇 | 110kV台东站10kV24涛沟桥线 | 观澜府二期配电室1号配变 | 1250 | 938.8927
13220 | 台儿庄供电中心 | 邳庄供电所 | 邳庄镇 | 110kV台东站10kV24涛沟桥线 | 赵村新农村#3 | 1000 | 641.8458
13221 | 台儿庄供电中心 | 邳庄供电所 | 邳庄镇 | 110kV台东站10kV24涛沟桥线 | 涛沟桥西二变 | 400 | 280.9313
13222 | 台儿庄供电中心 | 邳庄供电所 | 邳庄镇 | 110kV台东站10kV24涛沟桥线 | 斗沟南变 | 400 | 247.8609
13223 | 台儿庄供电中心 | 邳庄供电所 | 邳庄镇 | 110kV台东站10kV24涛沟桥线 | 毛良村 | 200 | 160
13224 | 台儿庄供电中心 | 邳庄供电所 | 邳庄镇 | 110kV台东站10kV24涛沟桥线 | 季庄变 | 200 | 160
13225 | 台儿庄供电中心 | 邳庄供电所 | 邳庄镇 | 110kV台东站10kV24涛沟桥线 | 苍庙南变 | 400 | 250.6201
13226 | 台儿庄供电中心 | 邳庄供电所 | 邳庄镇 | 110kV台东站10kV24涛沟桥线 | 涛沟桥西变 | 400 | 247.0611
13227 | 台儿庄供电中心 | 邳庄供电所 | 邳庄镇 | 110kV台东站10kV24涛沟桥线 | 边庄村柱上变 | 400 | 282.171
13228 | 台儿庄供电中心 | 邳庄供电所 | 邳庄镇 | 110kV台东站10kV24涛沟桥线 | 邳庄斗沟机井 | 100 | 79.96
13229 | 台儿庄供电中心 | 邳庄供电所 | 邳庄镇 | 110kV台东站10kV24涛沟桥线 | 北关小区东配电室#1变 | 800 | 482.9255
13230 | 台儿庄供电中心 | 邳庄供电所 | 邳庄镇 | 110kV台东站10kV24涛沟桥线 | 赵村新农村#2 | 500 | 327.421
13231 | 台儿庄供电中心 | 邳庄供电所 | 邳庄镇 | 110kV台东站10kV24涛沟桥线 | 毛良棚户区二期配电室1号配变 | 1250 | 955.138
13232 | 台儿庄供电中心 | 邳庄供电所 | 邳庄镇 | 110kV台东站10kV24涛沟桥线 | 邳庄边庄东变 | 200 | 82.5024
13233 | 台儿庄供电中心 | 邳庄供电所 | 邳庄镇 | 110kV台东站10kV24涛沟桥线 | 赵村新农村#4 | 1000 | 615.7534
13234 | 台儿庄供电中心 | 邳庄供电所 | 邳庄镇 | 110kV台东站10kV24涛沟桥线 | 赵村南台区 | 200 | 156.1811
13235 | 台儿庄供电中心 | 邳庄供电所 | 邳庄镇 | 110kV台东站10kV24涛沟桥线 | 斗沟东变 | 400 | 274.0533
13236 | 台儿庄供电中心 | 邳庄供电所 | 邳庄镇 | 110kV台东站10kV24涛沟桥线 | 南黄庄柱上变压器 | 400 | 255.0188
13237 | 台儿庄供电中心 | 邳庄供电所 | 邳庄镇 | 110kV台东站10kV24涛沟桥线 | 北关小区东配电室#2变 | 800 | 465.4906
13238 | 台儿庄供电中心 | 邳庄供电所 | 邳庄镇 | 110kV台东站10kV24涛沟桥线 | 邳庄苍庙东变 | 200 | 103.7763
13239 | 台儿庄供电中心 | 邳庄供电所 | 邳庄镇 | 110kV台东站10kV24涛沟桥线 | 石拉子 | 200 | 127.7493
13240 | 台儿庄供电中心 | 邳庄供电所 | 邳庄镇 | 110kV台东站10kV24涛沟桥线 | 南赵西变 | 100 | 73.6718
13241 | 台儿庄供电中心 | 邳庄供电所 | 邳庄镇 | 110kV台东站10kV24涛沟桥线 | 毛良棚户区北配电室配电室2号配变 | 1250 | 952.6387
13242 | 台儿庄供电中心 | 邳庄供电所 | 邳庄镇 | 110kV台东站10kV24涛沟桥线 | 毛良棚户区二期配电室2号配变 | 1250 | 903.403
13243 | 台儿庄供电中心 | 邳庄供电所 | 邳庄镇 | 110kV台东站10kV24涛沟桥线 | 邳庄涛沟桥东北变 | 400 | 196.9157
13244 | 台儿庄供电中心 | 邳庄供电所 | 邳庄镇 | 110kV台东站10kV24涛沟桥线 | 毛良新村变 | 400 | 258.2579
13245 | 台儿庄供电中心 | 邳庄供电所 | 邳庄镇 | 110kV台东站10kV24涛沟桥线 | 苍庙村 | 200 | 110.4344
13246 | 台儿庄供电中心 | 邳庄供电所 | 邳庄镇 | 110kV台东站10kV24涛沟桥线 | 顺河园区 | 200 | 136.1069
13247 | 台儿庄供电中心 | 邳庄供电所 | 邳庄镇 | 110kV台东站10kV24涛沟桥线 | 赵村北台区 | 200 | 150.3628
13248 | 台儿庄供电中心 | 邳庄供电所 | 邳庄镇 | 110kV台东站10kV24涛沟桥线 | 斗沟 | 250 | 146.9654
13249 | 台儿庄供电中心 | 邳庄供电所 | 邳庄镇 | 110kV台东站10kV24涛沟桥线 | 毛良棚户区北配电室配电室1号配变 | 1250 | 948.5149
13250 | 台儿庄供电中心 | 邳庄供电所 | 邳庄镇 | 110kV台东站10kV24涛沟桥线 | 邳庄南黄庄西变 | 200 | 115.113
13251 | 台儿庄供电中心 | 邳庄供电所 | 邳庄镇 | 110kV台东站10kV24涛沟桥线 | 毛良棚户区南1号变 | 1250 | 898.6544
13252 | 台儿庄供电中心 | 邳庄供电所 | 邳庄镇 | 110kV台东站10kV29陈塘线 | 陈塘东棚户区#1变（北侧） | 630 | 246.2157
13253 | 台儿庄供电中心 | 邳庄供电所 | 邳庄镇 | 110kV台东站10kV29陈塘线 | 陈塘变 | 400 | 99.2639
13254 | 台儿庄供电中心 | 邳庄供电所 | 邳庄镇 | 110kV台东站10kV29陈塘线 | 陈塘小区#2变压器 | 630 | 374.6985
13255 | 台儿庄供电中心 | 邳庄供电所 | 邳庄镇 | 110kV台东站10kV29陈塘线 | 陈塘三变 | 400 | 139.6522
13256 | 台儿庄供电中心 | 邳庄供电所 | 邳庄镇 | 110kV台东站10kV29陈塘线 | 陈塘小区#1变压器 | 630 | 414.5659
13257 | 台儿庄供电中心 | 邳庄供电所 | 邳庄镇 | 110kV台东站10kV32文化路Ⅱ线 | 阳光家园南变 | 800 | 624.2446
13258 | 台儿庄供电中心 | 邳庄供电所 | 邳庄镇 | 110kV台东站10kV32文化路Ⅱ线 | 北关三变 | 400 | 20.5667
13259 | 台儿庄供电中心 | 邳庄供电所 | 邳庄镇 | 110kV台东站10kV32文化路Ⅱ线 | 阳光家园北变 | 800 | 624.2446
13260 | 台儿庄供电中心 | 邳庄供电所 | 邳庄镇 | 110kV林桥站10kV15镇农业线 | 兴隆新村西变400kVA | 400 | 268.9748
13261 | 台儿庄供电中心 | 邳庄供电所 | 邳庄镇 | 110kV林桥站10kV15镇农业线 | 丽水御园一期#2配电室#1变（北）配电变压器 | 1000 | 800
13262 | 台儿庄供电中心 | 邳庄供电所 | 邳庄镇 | 110kV林桥站10kV15镇农业线 | 黄庄二变 | 200 | 110.5743
13263 | 台儿庄供电中心 | 邳庄供电所 | 邳庄镇 | 110kV林桥站10kV15镇农业线 | 丽水御园二期配电变压器1 | 1000 | 800
13264 | 台儿庄供电中心 | 邳庄供电所 | 邳庄镇 | 110kV林桥站10kV15镇农业线 | 前张庄变 | 200 | 115.4929
13265 | 台儿庄供电中心 | 邳庄供电所 | 邳庄镇 | 110kV林桥站10kV15镇农业线 | 水岸丽都#6变 | 1000 | 668.938
13266 | 台儿庄供电中心 | 邳庄供电所 | 邳庄镇 | 110kV林桥站10kV15镇农业线 | 怡水庭院箱变箱式变1号配变 | 400 | 273.5335
13267 | 台儿庄供电中心 | 邳庄供电所 | 邳庄镇 | 110kV林桥站10kV15镇农业线 | 丽水御园一期#1配电室#1（北）配电变压器 | 1000 | 421.3097
13268 | 台儿庄供电中心 | 邳庄供电所 | 邳庄镇 | 110kV林桥站10kV15镇农业线 | 药监局箱变 | 400 | 278.3321
13269 | 台儿庄供电中心 | 邳庄供电所 | 邳庄镇 | 110kV林桥站10kV15镇农业线 | 水岸丽都#5变 | 1000 | 669.3379
13270 | 台儿庄供电中心 | 邳庄供电所 | 邳庄镇 | 110kV林桥站10kV15镇农业线 | 陈庄东变 | 400 | 186.6786
13271 | 台儿庄供电中心 | 邳庄供电所 | 邳庄镇 | 110kV林桥站10kV15镇农业线 | 前张庄三变变压器 | 200 | 128.7491
13272 | 台儿庄供电中心 | 邳庄供电所 | 邳庄镇 | 110kV林桥站10kV15镇农业线 | 兴隆小区Ⅰ（南）配电变压器 | 800 | 593.4535
13273 | 台儿庄供电中心 | 邳庄供电所 | 邳庄镇 | 110kV林桥站10kV15镇农业线 | 丽水御园二期配电变压器2 | 1000 | 800
13274 | 台儿庄供电中心 | 邳庄供电所 | 邳庄镇 | 110kV林桥站10kV15镇农业线 | 鲁棉小区 | 1000 | 795.4013
13275 | 台儿庄供电中心 | 邳庄供电所 | 邳庄镇 | 110kV林桥站10kV15镇农业线 | 青纺联小区东变 | 800 | 517.3155
13276 | 台儿庄供电中心 | 邳庄供电所 | 邳庄镇 | 110kV林桥站10kV15镇农业线 | 前张庄二变 | 200 | 147.1237
13277 | 台儿庄供电中心 | 邳庄供电所 | 邳庄镇 | 110kV林桥站10kV15镇农业线 | 丽水御园一期#1配电室#1变（南）配电变压器 | 1000 | 421.3097
13278 | 台儿庄供电中心 | 邳庄供电所 | 邳庄镇 | 110kV林桥站10kV15镇农业线 | 南闸东变 | 200 | 105.7357
13279 | 台儿庄供电中心 | 邳庄供电所 | 邳庄镇 | 110kV林桥站10kV15镇农业线 | 后张庄二变 | 200 | 129.3089
13280 | 台儿庄供电中心 | 邳庄供电所 | 邳庄镇 | 110kV林桥站10kV15镇农业线 | 鲁棉小区#2变箱式变 | 630 | 383.138
13281 | 台儿庄供电中心 | 邳庄供电所 | 邳庄镇 | 110kV林桥站10kV15镇农业线 | 兴隆新村南变 | 200 | 119.6117
13282 | 台儿庄供电中心 | 邳庄供电所 | 邳庄镇 | 110kV林桥站10kV15镇农业线 | 黄庄台区 | 400 | 276.4926
13283 | 台儿庄供电中心 | 邳庄供电所 | 邳庄镇 | 110kV林桥站10kV15镇农业线 | 车站新村二变 | 400 | 80.4694
13284 | 台儿庄供电中心 | 邳庄供电所 | 邳庄镇 | 110kV林桥站10kV15镇农业线 | 南闸西变 | 200 | 106.4955
13285 | 台儿庄供电中心 | 邳庄供电所 | 邳庄镇 | 110kV林桥站10kV15镇农业线 | 丽水御园二期#2配电室#4变压器 | 1000 | 656.8415
13286 | 台儿庄供电中心 | 邳庄供电所 | 邳庄镇 | 110kV林桥站10kV15镇农业线 | 丽水御园一期#2配电室#1变（南）配电变压器 | 1000 | 465.297
13287 | 台儿庄供电中心 | 邳庄供电所 | 邳庄镇 | 110kV林桥站10kV15镇农业线 | 南闸北变 | 200 | 160
13288 | 台儿庄供电中心 | 邳庄供电所 | 邳庄镇 | 110kV林桥站10kV15镇农业线 | 丽水御园二期#2配电室#3变压器 | 1000 | 648.9438
13289 | 台儿庄供电中心 | 邳庄供电所 | 邳庄镇 | 110kV林桥站10kV15镇农业线 | 兴隆新村3台区变压器 | 400 | 270.4144
13290 | 台儿庄供电中心 | 邳庄供电所 | 邳庄镇 | 110kV林桥站10kV15镇农业线 | 青纺联小区西变 | 800 | 468.4497
13291 | 台儿庄供电中心 | 邳庄供电所 | 邳庄镇 | 110kV林桥站10kV15镇农业线 | 兴隆小区变 | 250 | 167.5344
13292 | 台儿庄供电中心 | 邳庄供电所 | 邳庄镇 | 110kV林桥站10kV15镇农业线 | 后张庄变 | 400 | 247.7809
13293 | 台儿庄供电中心 | 邳庄供电所 | 邳庄镇 | 110kV林桥站10kV15镇农业线 | 兴隆小区西北箱变配电变压器 | 400 | 293.9675
13294 | 台儿庄供电中心 | 邳庄供电所 | 邳庄镇 | 110kV林桥站10kV15镇农业线 | 车站新村变 | 500 | 203.8568
13295 | 台儿庄供电中心 | 邳庄供电所 | 邳庄镇 | 110kV林桥站10kV15镇农业线 | 高头变 | 400 | 240.0632
13296 | 台儿庄供电中心 | 邳庄供电所 | 邳庄镇 | 110kV林桥站10kV15镇农业线 | 水岸丽都#3变 | 1000 | 657.0414
13297 | 台儿庄供电中心 | 邳庄供电所 | 邳庄镇 | 110kV林桥站10kV15镇农业线 | 兴隆新村变 | 630 | 418.3435
13298 | 台儿庄供电中心 | 邳庄供电所 | 邳庄镇 | 110kV林桥站10kV15镇农业线 | 陈庄村变 | 400 | 179.4807
13299 | 台儿庄供电中心 | 邳庄供电所 | 邳庄镇 | 110kV林桥站10kV15镇农业线 | 水岸丽都#4变 | 1000 | 676.8357
13300 | 台儿庄供电中心 | 邳庄供电所 | 邳庄镇 | 110kV林桥站10kV15镇农业线 | 兴隆小区西南箱变配电变压器 | 800 | 583.2964
13301 | 台儿庄供电中心 | 邳庄供电所 | 邳庄镇 | 110kV林桥站10kV15镇农业线 | 兴隆小区东变 | 400 | 320
13302 | 台儿庄供电中心 | 邳庄供电所 | 邳庄镇 | 110kV林桥站10kV15镇农业线 | 运南变 | 400 | 303.8847
13303 | 台儿庄供电中心 | 邳庄供电所 | 邳庄镇 | 110kV林桥站10kV15镇农业线 | 兴隆小区Ⅱ（北）配电变压器 | 800 | 621.1255
13304 | 台儿庄供电中心 | 邳庄供电所 | 邳庄镇 | 110kV林桥站10kV27北环线 | 林桥社区变压器 | 630 | 500.7879
13305 | 台儿庄供电中心 | 邳庄供电所 | 邳庄镇 | 110kV林桥站10kV27北环线 | 西三里三变 | 400 | 91.2663
13306 | 台儿庄供电中心 | 邳庄供电所 | 邳庄镇 | 110kV林桥站10kV27北环线 | 金源小区#1配变 | 800 | 630.8826
13307 | 台儿庄供电中心 | 邳庄供电所 | 邳庄镇 | 110kV林桥站10kV27北环线 | 水果市场变 | 630 | 204.1439
13308 | 台儿庄供电中心 | 邳庄供电所 | 邳庄镇 | 110kV林桥站10kV27北环线 | 西三里 | 800 | 281.1929
13309 | 台儿庄供电中心 | 邳庄供电所 | 邳庄镇 | 110kV林桥站10kV27北环线 | 西三里二变 | 500 | 146.1935
13310 | 台儿庄供电中心 | 邳庄供电所 | 邳庄镇 | 110kV林桥站10kV27北环线 | 农业园三变 | 400 | 211.1915
13311 | 台儿庄供电中心 | 邳庄供电所 | 邳庄镇 | 110kV林桥站10kV27北环线 | 西三里四变 | 400 | 96.3848
13312 | 台儿庄供电中心 | 邳庄供电所 | 邳庄镇 | 110kV林桥站10kV27北环线 | 林桥农业园 | 500 | 331.6198
13313 | 台儿庄供电中心 | 邳庄供电所 | 邳庄镇 | 110kV林桥站10kV27北环线 | 批发城三变 | 400 | 116.8588
13314 | 台儿庄供电中心 | 邳庄供电所 | 邳庄镇 | 110kV林桥站10kV27北环线 | 东三里三箱变箱式变1号配变 | 400 | 251.8597
13315 | 台儿庄供电中心 | 邳庄供电所 | 邳庄镇 | 110kV林桥站10kV27北环线 | 台兴小区配电室1号配变 | 200 | 160
13316 | 台儿庄供电中心 | 邳庄供电所 | 邳庄镇 | 110kV林桥站10kV27北环线 | 110kV林桥站10kV27北环线汽车站#2充电桩箱变箱式变#配变1 | 400 | 318.2405
13317 | 台儿庄供电中心 | 邳庄供电所 | 邳庄镇 | 110kV林桥站10kV27北环线 | 农业园二变变压器 | 400 | 213.2709
13318 | 台儿庄供电中心 | 邳庄供电所 | 邳庄镇 | 110kV林桥站10kV27北环线 | 工业园变 | 315 | 252
13319 | 台儿庄供电中心 | 邳庄供电所 | 邳庄镇 | 110kV林桥站10kV27北环线 | 批发城二变 | 630 | 498.3316
13320 | 台儿庄供电中心 | 邳庄供电所 | 邳庄镇 | 110kV林桥站10kV27北环线 | 批发城南变柱上变压器 | 400 | 196.0759
13321 | 台儿庄供电中心 | 邳庄供电所 | 邳庄镇 | 110kV林桥站10kV27北环线 | 小康二村变 | 630 | 379.674
13322 | 台儿庄供电中心 | 邳庄供电所 | 邳庄镇 | 110kV林桥站10kV27北环线 | 金源小区#2箱变配变 | 630 | 504
13323 | 台儿庄供电中心 | 邳庄供电所 | 邳庄镇 | 110kV林桥站10kV27北环线 | 金源小区#2配变 | 800 | 630.8826
13324 | 台儿庄供电中心 | 邳庄供电所 | 邳庄镇 | 110kV林桥站10kV27北环线 | 110kV林桥站10kV27北环线汽车站#1充电桩箱变箱式变#配变1 | 400 | 318.6804
13325 | 台儿庄供电中心 | 邳庄供电所 | 邳庄镇 | 110kV林桥站10kV27北环线 | 批发城北变 | 630 | 362.2911
13326 | 台儿庄供电中心 | 邳庄供电所 | 邳庄镇 | 110kV林桥站10kV30长安路线 | 林运变 | 500 | 171.9661
13327 | 台儿庄供电中心 | 邳庄供电所 | 邳庄镇 | 110kV林桥站10kV30长安路线 | 神话配电变压器 | 630 | 335.8387
13328 | 台儿庄供电中心 | 邳庄供电所 | 邳庄镇 | 110kV林桥站10kV30长安路线 | 林运二变 | 500 | 290.1318
13329 | 台儿庄供电中心 | 邳庄供电所 | 邳庄镇 | 110kV林桥站10kV30长安路线 | 福华园变 | 400 | 232.2654
13330 | 台儿庄供电中心 | 邳庄供电所 | 邳庄镇 | 110kV林桥站10kV30长安路线 | 云溪九里小区#3配变 | 1000 | 725.6215
13331 | 台儿庄供电中心 | 邳庄供电所 | 邳庄镇 | 110kV林桥站10kV30长安路线 | 云溪九里小区#4配变 | 1000 | 704.4277
13332 | 台儿庄供电中心 | 邳庄供电所 | 邳庄镇 | 110kV林桥站10kV30长安路线 | 北关变压器 | 630 | 358.1343
13333 | 台儿庄供电中心 | 邳庄供电所 | 邳庄镇 | 110kV林桥站10kV30长安路线 | 党校箱变配电变压器 | 630 | 373.5018
13334 | 台儿庄供电中心 | 邳庄供电所 | 邳庄镇 | 110kV林桥站10kV30长安路线 | 兰琪花园配电室#1变 | 1250 | 1000
13335 | 台儿庄供电中心 | 邳庄供电所 | 邳庄镇 | 110kV林桥站10kV30长安路线 | 兰琪花园配电室#2变 | 1250 | 1000
13336 | 台儿庄供电中心 | 邳庄供电所 | 邳庄镇 | 110kV林桥站10kV30长安路线 | 云溪九里小区#1配变 | 1000 | 713.3251
13337 | 台儿庄供电中心 | 邳庄供电所 | 邳庄镇 | 110kV林桥站10kV30长安路线 | 林桥西村箱变配电变压器 | 630 | 307.8748
13338 | 台儿庄供电中心 | 邳庄供电所 | 邳庄镇 | 110kV林桥站10kV30长安路线 | 北关二变变压器 | 630 | 349.0019
13339 | 台儿庄供电中心 | 邳庄供电所 | 邳庄镇 | 110kV林桥站10kV30长安路线 | 陈塘二变变压器 | 630 | 375.0134
13340 | 台儿庄供电中心 | 邳庄供电所 | 邳庄镇 | 110kV林桥站10kV30长安路线 | 云溪九里小区#2配变 | 1000 | 711.5256
13341 | 台儿庄供电中心 | 邳庄供电所 | 邳庄镇 | 110kV林桥站10kV30长安路线 | 林运三变 | 400 | 186.7586
13342 | 台儿庄供电中心 | 邳庄供电所 | 邳庄镇 | 110kV邳庄站10kV14张楼线 | 罗庄工业园变 | 400 | 317.8406
13343 | 台儿庄供电中心 | 邳庄供电所 | 邳庄镇 | 110kV邳庄站10kV14张楼线 | 张楼南变 | 400 | 280.7314
13344 | 台儿庄供电中心 | 邳庄供电所 | 邳庄镇 | 110kV邳庄站10kV14张楼线 | 盘龙南变 | 200 | 101.5369
13345 | 台儿庄供电中心 | 邳庄供电所 | 邳庄镇 | 110kV邳庄站10kV14张楼线 | 小集子南台区 | 400 | 216.7499
13346 | 台儿庄供电中心 | 邳庄供电所 | 邳庄镇 | 110kV邳庄站10kV14张楼线 | 邳庄小集子东变 | 400 | 243.942
13347 | 台儿庄供电中心 | 邳庄供电所 | 邳庄镇 | 110kV邳庄站10kV14张楼线 | 邳庄旗杆东北变 | 200 | 137.1866
13348 | 台儿庄供电中心 | 邳庄供电所 | 邳庄镇 | 110kV邳庄站10kV14张楼线 | 盘龙西变 | 400 | 319.6001
13349 | 台儿庄供电中心 | 邳庄供电所 | 邳庄镇 | 110kV邳庄站10kV14张楼线 | 小集子东南变 | 400 | 284.0904
13350 | 台儿庄供电中心 | 邳庄供电所 | 邳庄镇 | 110kV邳庄站10kV14张楼线 | 小集子中台变 | 400 | 247.381
13351 | 台儿庄供电中心 | 邳庄供电所 | 邳庄镇 | 110kV邳庄站10kV14张楼线 | 岔路口 | 200 | 82.3225
13352 | 台儿庄供电中心 | 邳庄供电所 | 邳庄镇 | 110kV邳庄站10kV14张楼线 | 盘龙 | 400 | 194.1165
13353 | 台儿庄供电中心 | 邳庄供电所 | 邳庄镇 | 110kV邳庄站10kV14张楼线 | 小集子北2变柱上变 | 400 | 307.2437
13354 | 台儿庄供电中心 | 邳庄供电所 | 邳庄镇 | 110kV邳庄站10kV14张楼线 | 柳树园西二变 | 400 | 287.0895
13355 | 台儿庄供电中心 | 邳庄供电所 | 邳庄镇 | 110kV邳庄站10kV14张楼线 | 邳庄张楼东机井 | 50 | 40
13356 | 台儿庄供电中心 | 邳庄供电所 | 邳庄镇 | 110kV邳庄站10kV14张楼线 | 张楼西变 | 400 | 306.6839
13357 | 台儿庄供电中心 | 邳庄供电所 | 邳庄镇 | 110kV邳庄站10kV14张楼线 | 邳庄旗杆西北机井 | 50 | 40
13358 | 台儿庄供电中心 | 邳庄供电所 | 邳庄镇 | 110kV邳庄站10kV14张楼线 | 旗杆 | 400 | 266.4155
13359 | 台儿庄供电中心 | 邳庄供电所 | 邳庄镇 | 110kV邳庄站10kV14张楼线 | 小集子北变 | 400 | 274.6931
13360 | 台儿庄供电中心 | 邳庄供电所 | 邳庄镇 | 110kV邳庄站10kV14张楼线 | 柳树园南变 | 400 | 294.0875
13361 | 台儿庄供电中心 | 邳庄供电所 | 邳庄镇 | 110kV邳庄站10kV14张楼线 | 邳庄旗杆西机井 | 100 | 80
13362 | 台儿庄供电中心 | 邳庄供电所 | 邳庄镇 | 110kV邳庄站10kV14张楼线 | 柳树园村中台区 | 315 | 195.5054
13363 | 台儿庄供电中心 | 邳庄供电所 | 邳庄镇 | 110kV邳庄站10kV14张楼线 | 栗庄大棚变 | 400 | 313.7218
13364 | 台儿庄供电中心 | 邳庄供电所 | 邳庄镇 | 110kV邳庄站10kV14张楼线 | 邳庄柳树园西南机井 | 200 | 152.0623
13365 | 台儿庄供电中心 | 邳庄供电所 | 邳庄镇 | 110kV邳庄站10kV14张楼线 | 张楼变 | 400 | 294.8473
13366 | 台儿庄供电中心 | 邳庄供电所 | 邳庄镇 | 110kV邳庄站10kV14张楼线 | 邳庄贾园机井 | 50 | 39.915
13367 | 台儿庄供电中心 | 邳庄供电所 | 邳庄镇 | 110kV邳庄站10kV14张楼线 | 邳庄小集子东机井 | 50 | 40
13368 | 台儿庄供电中心 | 邳庄供电所 | 邳庄镇 | 110kV邳庄站10kV14张楼线 | 贾园东变 | 200 | 98.3779
13369 | 台儿庄供电中心 | 邳庄供电所 | 邳庄镇 | 110kV邳庄站10kV14张楼线 | 邳庄岔路口西机井 | 100 | 80
13370 | 台儿庄供电中心 | 邳庄供电所 | 邳庄镇 | 110kV邳庄站10kV14张楼线 | 小集子东二变 | 500 | 353.5635
13371 | 台儿庄供电中心 | 邳庄供电所 | 邳庄镇 | 110kV邳庄站10kV14张楼线 | 张楼东变 | 200 | 97.1582
13372 | 台儿庄供电中心 | 邳庄供电所 | 邳庄镇 | 110kV邳庄站10kV14张楼线 | 邳庄小集子西机井 | 50 | 40
13373 | 台儿庄供电中心 | 邳庄供电所 | 邳庄镇 | 110kV邳庄站10kV14张楼线 | 岔路口北变 | 200 | 116.8325
13374 | 台儿庄供电中心 | 邳庄供电所 | 邳庄镇 | 110kV邳庄站10kV14张楼线 | 柳树园北变 | 200 | 111.2941
13375 | 台儿庄供电中心 | 邳庄供电所 | 邳庄镇 | 110kV邳庄站10kV14张楼线 | 小集子中三变 | 400 | 188.838
13376 | 台儿庄供电中心 | 邳庄供电所 | 邳庄镇 | 110kV邳庄站10kV14张楼线 | 邳庄栗庄东变 | 200 | 130.9084
13377 | 台儿庄供电中心 | 邳庄供电所 | 邳庄镇 | 110kV邳庄站10kV14张楼线 | 旗杆北台区 | 200 | 142.2052
13378 | 台儿庄供电中心 | 邳庄供电所 | 邳庄镇 | 110kV邳庄站10kV14张楼线 | 贾园 | 400 | 260.2973
13379 | 台儿庄供电中心 | 邳庄供电所 | 邳庄镇 | 110kV邳庄站10kV14张楼线 | 邳庄岔路口东机井 | 200 | 149.4631
13380 | 台儿庄供电中心 | 邳庄供电所 | 邳庄镇 | 110kV邳庄站10kV14张楼线 | 邳庄柳树园西北机井 | 400 | 316.681
13381 | 台儿庄供电中心 | 邳庄供电所 | 邳庄镇 | 110kV邳庄站10kV14张楼线 | 邳庄旗杆东南变 | 200 | 153.6218
13382 | 台儿庄供电中心 | 邳庄供电所 | 邳庄镇 | 110kV邳庄站10kV14张楼线 | 小集子西北变 | 400 | 312.1223
13383 | 台儿庄供电中心 | 邳庄供电所 | 邳庄镇 | 110kV邳庄站10kV14张楼线 | 贾园南变 | 400 | 272.6137
13384 | 台儿庄供电中心 | 邳庄供电所 | 邳庄镇 | 110kV邳庄站10kV14张楼线 | 邳庄张楼西机井 | 100 | 80
13385 | 台儿庄供电中心 | 邳庄供电所 | 邳庄镇 | 110kV邳庄站10kV14张楼线 | 栗庄 | 200 | 83.6821
13386 | 台儿庄供电中心 | 邳庄供电所 | 邳庄镇 | 110kV邳庄站10kV14张楼线 | 小集子中二台区 | 400 | 293.2477
13387 | 台儿庄供电中心 | 邳庄供电所 | 邳庄镇 | 110kV邳庄站10kV14张楼线 | 邳庄柳树园西变 | 400 | 293.4877
13388 | 台儿庄供电中心 | 邳庄供电所 | 邳庄镇 | 110kV邳庄站10kV14张楼线 | 小集子东北变 | 400 | 253.1394
13389 | 台儿庄供电中心 | 邳庄供电所 | 邳庄镇 | 110kV邳庄站10kV14张楼线 | 栗庄东北变 | 400 | 277.5323
13390 | 台儿庄供电中心 | 邳庄供电所 | 邳庄镇 | 110kV邳庄站10kV16刘湖线 | 碧桂园映月台小区#2配电室1号配变 | 1000 | 700.9287
13391 | 台儿庄供电中心 | 邳庄供电所 | 邳庄镇 | 110kV邳庄站10kV16刘湖线 | 碧桂园映月台小区#1配电室配电室1号配变 | 1000 | 799.6001
13392 | 台儿庄供电中心 | 邳庄供电所 | 邳庄镇 | 110kV邳庄站10kV16刘湖线 | 碧桂园珑樾台二期配电室2号变压器 | 800 | 521.9542
13393 | 台儿庄供电中心 | 邳庄供电所 | 邳庄镇 | 110kV邳庄站10kV16刘湖线 | 碧桂园珑樾台二期配电室4号配变 | 1000 | 661.2402
13394 | 台儿庄供电中心 | 邳庄供电所 | 邳庄镇 | 110kV邳庄站10kV16刘湖线 | 刘湖东 | 200 | 70.8258
13395 | 台儿庄供电中心 | 邳庄供电所 | 邳庄镇 | 110kV邳庄站10kV16刘湖线 | 碧桂园映月台小区#1配电室配电室3号配变 | 800 | 602.7308
13396 | 台儿庄供电中心 | 邳庄供电所 | 邳庄镇 | 110kV邳庄站10kV16刘湖线 | 万庄东三里安置小区C区配电室#7配电变压器 | 800 | 508.4381
13397 | 台儿庄供电中心 | 邳庄供电所 | 邳庄镇 | 110kV邳庄站10kV16刘湖线 | 兰琪花苑电动汽车充电站箱变配电变压器 | 400 | 310.8427
13398 | 台儿庄供电中心 | 邳庄供电所 | 邳庄镇 | 110kV邳庄站10kV16刘湖线 | 碧桂园珑樾台二期配电室3号配变 | 800 | 556.5842
13399 | 台儿庄供电中心 | 邳庄供电所 | 邳庄镇 | 110kV邳庄站10kV16刘湖线 | 刘湖六变 | 200 | 70.9058
13400 | 台儿庄供电中心 | 邳庄供电所 | 邳庄镇 | 110kV邳庄站10kV16刘湖线 | 万庄东三里安置小区A区北配电室#2变压器 | 800 | 553.785
13401 | 台儿庄供电中心 | 邳庄供电所 | 邳庄镇 | 110kV邳庄站10kV16刘湖线 | 刘湖三变 | 200 | 121.1912
13402 | 台儿庄供电中心 | 邳庄供电所 | 邳庄镇 | 110kV邳庄站10kV16刘湖线 | 碧桂园珑樾台一期配电室4号配变 | 1000 | 635.0478
13403 | 台儿庄供电中心 | 邳庄供电所 | 邳庄镇 | 110kV邳庄站10kV16刘湖线 | 刘湖新村 | 400 | 248.7806
13404 | 台儿庄供电中心 | 邳庄供电所 | 邳庄镇 | 110kV邳庄站10kV16刘湖线 | 刘湖七变200 | 400 | 257.3382
13405 | 台儿庄供电中心 | 邳庄供电所 | 邳庄镇 | 110kV邳庄站10kV16刘湖线 | 碧桂园映月台小区#2配电室2号配变 | 1000 | 696.53
13406 | 台儿庄供电中心 | 邳庄供电所 | 邳庄镇 | 110kV邳庄站10kV16刘湖线 | 刘湖五变 | 400 | 295.687
13407 | 台儿庄供电中心 | 邳庄供电所 | 邳庄镇 | 110kV邳庄站10kV16刘湖线 | 刘湖四变 | 400 | 232.5853
13408 | 台儿庄供电中心 | 邳庄供电所 | 邳庄镇 | 110kV邳庄站10kV16刘湖线 | 碧桂园映月台小区#2配电室4号配变 | 800 | 542.1084
13409 | 台儿庄供电中心 | 邳庄供电所 | 邳庄镇 | 110kV邳庄站10kV16刘湖线 | 万庄东三里安置小区B区配电室#5配电变压器 | 800 | 502.2799
13410 | 台儿庄供电中心 | 邳庄供电所 | 邳庄镇 | 110kV邳庄站10kV16刘湖线 | 凤凰水城电动汽车充电站箱变配电变压器 | 400 | 316.3611
13411 | 台儿庄供电中心 | 邳庄供电所 | 邳庄镇 | 110kV邳庄站10kV16刘湖线 | 刘湖西台区 | 400 | 242.5824
13412 | 台儿庄供电中心 | 邳庄供电所 | 邳庄镇 | 110kV邳庄站10kV16刘湖线 | 碧桂园珑樾台二期配电室1号变压器 | 800 | 585.5358
13413 | 台儿庄供电中心 | 邳庄供电所 | 邳庄镇 | 110kV邳庄站10kV16刘湖线 | 万庄东三里安置小区C区配电室#6配电变压器 | 800 | 519.8748
13414 | 台儿庄供电中心 | 邳庄供电所 | 邳庄镇 | 110kV邳庄站10kV16刘湖线 | 万庄东三里安置小区A区南配电室#3变压器 | 1000 | 617.153
13415 | 台儿庄供电中心 | 邳庄供电所 | 邳庄镇 | 110kV邳庄站10kV16刘湖线 | 碧桂园珑樾台一期配电室2号配变 | 1000 | 655.6418
13416 | 台儿庄供电中心 | 邳庄供电所 | 邳庄镇 | 110kV邳庄站10kV16刘湖线 | 碧桂园映月台小区#1配电室配电室4号配变 | 800 | 564.9018
13417 | 台儿庄供电中心 | 邳庄供电所 | 邳庄镇 | 110kV邳庄站10kV16刘湖线 | 碧桂园珑樾台一期配电室3号配变 | 1000 | 637.5471
13418 | 台儿庄供电中心 | 邳庄供电所 | 邳庄镇 | 110kV邳庄站10kV16刘湖线 | 万庄东三里安置小区B区配电室#4配电变压器 | 800 | 523.2338
13419 | 台儿庄供电中心 | 邳庄供电所 | 邳庄镇 | 110kV邳庄站10kV16刘湖线 | 碧桂园映月台小区#1配电室配电室2号配变 | 1000 | 661.0403
13420 | 台儿庄供电中心 | 邳庄供电所 | 邳庄镇 | 110kV邳庄站10kV16刘湖线 | 碧桂园映月台小区#2配电室3号配变 | 800 | 535.1504
13421 | 台儿庄供电中心 | 邳庄供电所 | 邳庄镇 | 110kV邳庄站10kV16刘湖线 | 万庄东三里安置小区A区北配电室#1变压器 | 800 | 530.1118
13422 | 台儿庄供电中心 | 邳庄供电所 | 邳庄镇 | 110kV邳庄站10kV16刘湖线 | 碧桂园珑樾台一期配电室1号配变 | 1000 | 655.3419
13423 | 台儿庄供电中心 | 邳庄供电所 | 邳庄镇 | 110kV邳庄站10kV16刘湖线 | 刘湖八变400 | 400 | 280.8513
13424 | 台儿庄供电中心 | 邳庄供电所 | 邳庄镇 | 110kV邳庄站10kV16刘湖线 | 刘湖新村二变 | 400 | 166.0446
13425 | 台儿庄供电中心 | 邳庄供电所 | 邳庄镇 | 110kV邳庄站10kV17马庄站线 | 邳庄孙庄北机井变 | 200 | 155.6013
13426 | 台儿庄供电中心 | 邳庄供电所 | 邳庄镇 | 110kV邳庄站10kV17马庄站线 | 马庄北变柱上变压器 | 400 | 288.809
13427 | 台儿庄供电中心 | 邳庄供电所 | 邳庄镇 | 110kV邳庄站10kV17马庄站线 | 大黄庄南柱上变压器 | 400 | 287.8893
13428 | 台儿庄供电中心 | 邳庄供电所 | 邳庄镇 | 110kV邳庄站10kV17马庄站线 | 邳庄孙庄西南机井 | 50 | 39.98
13429 | 台儿庄供电中心 | 邳庄供电所 | 邳庄镇 | 110kV邳庄站10kV17马庄站线 | 邳庄雷草西南变 | 200 | 122.9107
13430 | 台儿庄供电中心 | 邳庄供电所 | 邳庄镇 | 110kV邳庄站10kV17马庄站线 | 燕井大棚 | 400 | 319.6001
13431 | 台儿庄供电中心 | 邳庄供电所 | 邳庄镇 | 110kV邳庄站10kV17马庄站线 | 孙庄变 | 400 | 275.3729
13432 | 台儿庄供电中心 | 邳庄供电所 | 邳庄镇 | 110kV邳庄站10kV17马庄站线 | 马庄村东台区 | 400 | 230.306
13433 | 台儿庄供电中心 | 邳庄供电所 | 邳庄镇 | 110kV邳庄站10kV17马庄站线 | 秦庄机井二变 | 400 | 315.4413
13434 | 台儿庄供电中心 | 邳庄供电所 | 邳庄镇 | 110kV邳庄站10kV17马庄站线 | 燕井西变 | 400 | 212.951
13435 | 台儿庄供电中心 | 邳庄供电所 | 邳庄镇 | 110kV邳庄站10kV17马庄站线 | 孙庄东台变 | 400 | 271.2941
13436 | 台儿庄供电中心 | 邳庄供电所 | 邳庄镇 | 110kV邳庄站10kV17马庄站线 | 后石佛北变 | 200 | 112.1339
13437 | 台儿庄供电中心 | 邳庄供电所 | 邳庄镇 | 110kV邳庄站10kV17马庄站线 | 邳庄燕井北变 | 200 | 149.723
13438 | 台儿庄供电中心 | 邳庄供电所 | 邳庄镇 | 110kV邳庄站10kV17马庄站线 | 燕井东变Ⅱ | 400 | 278.0122
13439 | 台儿庄供电中心 | 邳庄供电所 | 邳庄镇 | 110kV邳庄站10kV17马庄站线 | 后石佛村 | 200 | 83.8821
13440 | 台儿庄供电中心 | 邳庄供电所 | 邳庄镇 | 110kV邳庄站10kV17马庄站线 | 马庄南配变 | 400 | 192.7169
13441 | 台儿庄供电中心 | 邳庄供电所 | 邳庄镇 | 110kV邳庄站10kV17马庄站线 | 旬庄村 | 200 | 114.4732
13442 | 台儿庄供电中心 | 邳庄供电所 | 邳庄镇 | 110kV邳庄站10kV17马庄站线 | 大黄庄北台区 | 200 | 121.3912
13443 | 台儿庄供电中心 | 邳庄供电所 | 邳庄镇 | 110kV邳庄站10kV17马庄站线 | 秦庄变 | 400 | 263.5763
13444 | 台儿庄供电中心 | 邳庄供电所 | 邳庄镇 | 110kV邳庄站10kV17马庄站线 | 大黄庄Ⅲ变 | 200 | 96.4184
13445 | 台儿庄供电中心 | 邳庄供电所 | 邳庄镇 | 110kV邳庄站10kV17马庄站线 | 邳庄旬庄机井 | 100 | 79.98
13446 | 台儿庄供电中心 | 邳庄供电所 | 邳庄镇 | 110kV邳庄站10kV17马庄站线 | 马庄村西台区柱上变压器 | 400 | 240.543
13447 | 台儿庄供电中心 | 邳庄供电所 | 邳庄镇 | 110kV邳庄站10kV17马庄站线 | 韩场南变 | 200 | 112.7537
13448 | 台儿庄供电中心 | 邳庄供电所 | 邳庄镇 | 110kV邳庄站10kV17马庄站线 | 前石佛村 | 400 | 200.5146
13449 | 台儿庄供电中心 | 邳庄供电所 | 邳庄镇 | 110kV邳庄站10kV17马庄站线 | 马庄东#2变 | 400 | 276.3726
13450 | 台儿庄供电中心 | 邳庄供电所 | 邳庄镇 | 110kV邳庄站10kV17马庄站线 | 韩场村变 | 400 | 227.3468
13451 | 台儿庄供电中心 | 邳庄供电所 | 邳庄镇 | 110kV邳庄站10kV17马庄站线 | 秦庄西变 | 400 | 256.7783
13452 | 台儿庄供电中心 | 邳庄供电所 | 邳庄镇 | 110kV邳庄站10kV17马庄站线 | 邳庄雷草西变 | 400 | 286.8496
13453 | 台儿庄供电中心 | 邳庄供电所 | 邳庄镇 | 110kV邳庄站10kV17马庄站线 | 邳庄前石佛机井 | 100 | 74.7415
13454 | 台儿庄供电中心 | 邳庄供电所 | 邳庄镇 | 110kV邳庄站10kV17马庄站线 | 邳庄雷草西北变 | 200 | 129.3289
13455 | 台儿庄供电中心 | 邳庄供电所 | 邳庄镇 | 110kV邳庄站10kV17马庄站线 | 新庄北变柱上变压器 | 400 | 246.8612
13456 | 台儿庄供电中心 | 邳庄供电所 | 邳庄镇 | 110kV邳庄站10kV17马庄站线 | 燕井东北变 | 200 | 159.4002
13457 | 台儿庄供电中心 | 邳庄供电所 | 邳庄镇 | 110kV邳庄站10kV17马庄站线 | 前石佛南变 | 200 | 113.4135
13458 | 台儿庄供电中心 | 邳庄供电所 | 邳庄镇 | 110kV邳庄站10kV17马庄站线 | 荀庄南变 | 200 | 121.3112
13459 | 台儿庄供电中心 | 邳庄供电所 | 邳庄镇 | 110kV邳庄站10kV17马庄站线 | 新庄村 | 400 | 274.4532
13460 | 台儿庄供电中心 | 邳庄供电所 | 邳庄镇 | 110kV邳庄站10kV17马庄站线 | 燕井东变 | 200 | 73.705
13461 | 台儿庄供电中心 | 邳庄供电所 | 邳庄镇 | 110kV邳庄站10kV17马庄站线 | 邳庄秦庄西南机井 | 400 | 280.4115
13462 | 台儿庄供电中心 | 邳庄供电所 | 邳庄镇 | 110kV邳庄站10kV17马庄站线 | 前石佛北机井 | 200 | 160
13463 | 台儿庄供电中心 | 邳庄供电所 | 邳庄镇 | 110kV邳庄站10kV17马庄站线 | 雷草村变 | 400 | 271.9739
13464 | 台儿庄供电中心 | 邳庄供电所 | 邳庄镇 | 110kV邳庄站10kV17马庄站线 | 雷草村南变 | 200 | 116.5326
13465 | 台儿庄供电中心 | 邳庄供电所 | 邳庄镇 | 110kV邳庄站10kV17马庄站线 | 荀庄西柱上变 | 200 | 147.6436
13466 | 台儿庄供电中心 | 邳庄供电所 | 邳庄镇 | 110kV邳庄站10kV19官庄线 | 邵庄村 | 400 | 171.0831
13467 | 台儿庄供电中心 | 邳庄供电所 | 邳庄镇 | 110kV邳庄站10kV19官庄线 | 邵庄东变 | 400 | 187.4384
13468 | 台儿庄供电中心 | 邳庄供电所 | 邳庄镇 | 110kV邳庄站10kV19官庄线 | 栗庄南变 | 200 | 102.4367
13469 | 台儿庄供电中心 | 邳庄供电所 | 邳庄镇 | 110kV邳庄站10kV21苗圃线 | 刘湖西北变 | 200 | 157.2208
13470 | 台儿庄供电中心 | 邳庄供电所 | 邳庄镇 | 110kV邳庄站10kV21苗圃线 | 鑫鑫源变 | 400 | 309.763
13471 | 台儿庄供电中心 | 邳庄供电所 | 邳庄镇 | 110kV邳庄站10kV21苗圃线 | 后于里机井 | 50 | 29.0432
13472 | 台儿庄供电中心 | 邳庄供电所 | 邳庄镇 | 110kV邳庄站10kV21苗圃线 | 后枣二变 | 400 | 269.6146
13473 | 台儿庄供电中心 | 邳庄供电所 | 邳庄镇 | 110kV邳庄站10kV21苗圃线 | 国为园林变 | 100 | 76.3511
13474 | 台儿庄供电中心 | 邳庄供电所 | 邳庄镇 | 110kV邳庄站10kV21苗圃线 | 叶庄北变 | 200 | 144.4645
13475 | 台儿庄供电中心 | 邳庄供电所 | 邳庄镇 | 110kV邳庄站10kV21苗圃线 | 后早庄 | 160 | 101.4637
13476 | 台儿庄供电中心 | 邳庄供电所 | 邳庄镇 | 110kV邳庄站10kV21苗圃线 | 后枣庄南变 | 400 | 230.5059
13477 | 台儿庄供电中心 | 邳庄供电所 | 邳庄镇 | 110kV邳庄站10kV21苗圃线 | 后枣东变变压器 | 200 | 125.8099
13478 | 台儿庄供电中心 | 邳庄供电所 | 邳庄镇 | 110kV邳庄站10kV21苗圃线 | 彭楼叶庄 | 400 | 249.1805
13479 | 台儿庄供电中心 | 邳庄供电所 | 邳庄镇 | 110kV邳庄站10kV21苗圃线 | 前枣二变 | 200 | 108.7548
13480 | 台儿庄供电中心 | 邳庄供电所 | 邳庄镇 | 110kV邳庄站10kV21苗圃线 | 后枣机井 | 200 | 160
13481 | 台儿庄供电中心 | 邳庄供电所 | 邳庄镇 | 110kV邳庄站10kV21苗圃线 | 孙庄村二台区 | 400 | 237.064
13482 | 台儿庄供电中心 | 邳庄供电所 | 邳庄镇 | 110kV邳庄站10kV21苗圃线 | 叶庄机井 | 50 | 39.1702
13483 | 台儿庄供电中心 | 邳庄供电所 | 邳庄镇 | 110kV邳庄站10kV21苗圃线 | 孙庄 | 200 | 116.6925
13484 | 台儿庄供电中心 | 邳庄供电所 | 邳庄镇 | 110kV邳庄站10kV21苗圃线 | 前早庄 | 400 | 254.9388
13485 | 台儿庄供电中心 | 邳庄供电所 | 邳庄镇 | 110kV邳庄站10kV22南洛线 | 刘湖大地丰变 | 200 | 156.9609
13486 | 台儿庄供电中心 | 邳庄供电所 | 邳庄镇 | 110kV邳庄站10kV23翰林Ⅰ线 | 翰林府邸二期#3配电室#1变压器 | 1000 | 675.3361
13487 | 台儿庄供电中心 | 邳庄供电所 | 邳庄镇 | 110kV邳庄站10kV23翰林Ⅰ线 | 翰林府邸#2配电室变压器2 | 1000 | 698.6294
13488 | 台儿庄供电中心 | 邳庄供电所 | 邳庄镇 | 110kV邳庄站10kV23翰林Ⅰ线 | 翰林府邸东区北配电室配电室3号配变 | 630 | 486.5541
13489 | 台儿庄供电中心 | 邳庄供电所 | 邳庄镇 | 110kV邳庄站10kV23翰林Ⅰ线 | 翰林府邸#1配电室变压器2 | 630 | 423.5093
13490 | 台儿庄供电中心 | 邳庄供电所 | 邳庄镇 | 110kV邳庄站10kV23翰林Ⅰ线 | 翰林府邸二期#3配电室#2变压器 | 1000 | 741.0171
13491 | 台儿庄供电中心 | 邳庄供电所 | 邳庄镇 | 110kV邳庄站10kV23翰林Ⅰ线 | 翰林府邸东区北配电室配电室2号配变 | 1250 | 897.5297
13492 | 台儿庄供电中心 | 邳庄供电所 | 邳庄镇 | 110kV邳庄站10kV23翰林Ⅰ线 | 翰林府邸三期#5配电室#4变压器 | 800 | 550.266
13493 | 台儿庄供电中心 | 邳庄供电所 | 邳庄镇 | 110kV邳庄站10kV23翰林Ⅰ线 | 翰林府邸三期#5配电室#3变压器 | 800 | 557.304
13494 | 台儿庄供电中心 | 邳庄供电所 | 邳庄镇 | 110kV邳庄站10kV23翰林Ⅰ线 | 翰林府邸#1配电室变压器1 | 630 | 423.1314
13495 | 台儿庄供电中心 | 邳庄供电所 | 邳庄镇 | 110kV邳庄站10kV23翰林Ⅰ线 | 翰林府邸二期#4配电室#3变压器 | 1000 | 658.0411
13496 | 台儿庄供电中心 | 邳庄供电所 | 邳庄镇 | 110kV邳庄站10kV23翰林Ⅰ线 | 翰林府邸#2配电室变压器1 | 1000 | 656.0417
13497 | 台儿庄供电中心 | 邳庄供电所 | 邳庄镇 | 110kV邳庄站10kV23翰林Ⅰ线 | 翰林府邸三期#5配电室#2变压器 | 630 | 435.8537
13498 | 台儿庄供电中心 | 邳庄供电所 | 邳庄镇 | 110kV邳庄站10kV23翰林Ⅰ线 | 翰林府邸三期#5配电室#1变压器 | 630 | 440.5144
13499 | 台儿庄供电中心 | 邳庄供电所 | 邳庄镇 | 110kV邳庄站10kV23翰林Ⅰ线 | 翰林府邸二期#4配电室#4变压器 | 1000 | 675.5361
13500 | 台儿庄供电中心 | 邳庄供电所 | 邳庄镇 | 110kV邳庄站10kV23翰林Ⅰ线 | 翰林府邸东区北配电室配电室1号配变 | 1250 | 920.0232
13501 | 台儿庄供电中心 | 邳庄供电所 | 邳庄镇 | 110kV邳庄站10kV27尚庄线 | 米之乡变柱上变压器 | 200 | 160
13502 | 台儿庄供电中心 | 邳庄供电所 | 邳庄镇 | 110kV邳庄站10kV27尚庄线 | 邳庄小李庄东变 | 400 | 268.295
13503 | 台儿庄供电中心 | 邳庄供电所 | 邳庄镇 | 110kV邳庄站10kV27尚庄线 | 尚庄东变 | 400 | 254.8589
13504 | 台儿庄供电中心 | 邳庄供电所 | 邳庄镇 | 110kV邳庄站10kV27尚庄线 | 黄林东变 | 200 | 122.8508
13505 | 台儿庄供电中心 | 邳庄供电所 | 邳庄镇 | 110kV邳庄站10kV27尚庄线 | 夹道南变 | 200 | 116.2727
13506 | 台儿庄供电中心 | 邳庄供电所 | 邳庄镇 | 110kV邳庄站10kV27尚庄线 | 尚庄变 | 400 | 264.0962
13507 | 台儿庄供电中心 | 邳庄供电所 | 邳庄镇 | 110kV邳庄站10kV27尚庄线 | 小李庄 | 200 | 68.2466
13508 | 台儿庄供电中心 | 邳庄供电所 | 邳庄镇 | 110kV邳庄站10kV27尚庄线 | 邳庄尚庄机井 | 50 | 39.3152
13509 | 台儿庄供电中心 | 邳庄供电所 | 邳庄镇 | 110kV邳庄站10kV27尚庄线 | 黄林 | 160 | 76.7189
13510 | 台儿庄供电中心 | 邳庄供电所 | 邳庄镇 | 110kV邳庄站10kV27尚庄线 | 夹道村 | 400 | 291.1284
13511 | 台儿庄供电中心 | 邳庄供电所 | 邳庄镇 | 110kV邳庄站10kV34桃园路线 | 翰林府邸东区2号配电室配电室2号配变 | 1000 | 800
13512 | 台儿庄供电中心 | 邳庄供电所 | 邳庄镇 | 110kV邳庄站10kV34桃园路线 | 翰林府邸东区3号配电室配电室1号配变 | 1000 | 800
13513 | 台儿庄供电中心 | 邳庄供电所 | 邳庄镇 | 110kV邳庄站10kV34桃园路线 | 翰林府邸东区3号配电室配电室2号配变 | 1000 | 800
13514 | 台儿庄供电中心 | 邳庄供电所 | 邳庄镇 | 110kV邳庄站10kV34桃园路线 | 翰林府邸东区2号配电室配电室1号配变 | 1000 | 800
13515 | 台儿庄供电中心 | 邳庄供电所 | 邳庄镇 | 110kV邳庄站10kV36奥德线 | 奥德瑞沂府#2配4号配变 | 1000 | 724.122
13516 | 台儿庄供电中心 | 邳庄供电所 | 邳庄镇 | 110kV邳庄站10kV36奥德线 | 奥德瑞沂府#2配3号配变 | 1000 | 709.2263
13517 | 台儿庄供电中心 | 邳庄供电所 | 邳庄镇 | 110kV邳庄站10kV36奥德线 | 奥德瑞沂府#2配6号配变 | 1000 | 765.7099
13518 | 台儿庄供电中心 | 邳庄供电所 | 邳庄镇 | 110kV邳庄站10kV36奥德线 | 奥德瑞沂府#1配1号配变 | 400 | 312.0023
13519 | 台儿庄供电中心 | 邳庄供电所 | 邳庄镇 | 110kV邳庄站10kV36奥德线 | 奥德瑞沂府#1配2号配变 | 400 | 303.5248
13520 | 台儿庄供电中心 | 邳庄供电所 | 邳庄镇 | 110kV邳庄站10kV36奥德线 | 奥德瑞沂府#2配5号配变 | 1000 | 707.1269
13521 | 台儿庄供电中心 | 涧头供电所 | 涧头集镇 | 110kV万年闸站10kV13薛庄线 | 耿楼东台 | 200 | 25.4793
13522 | 台儿庄供电中心 | 涧头供电所 | 涧头集镇 | 110kV万年闸站10kV13薛庄线 | 高山前机井 | 100 | 25.9616
13523 | 台儿庄供电中心 | 涧头供电所 | 涧头集镇 | 110kV万年闸站10kV13薛庄线 | 王楼村 | 100 | 9.3344
13524 | 台儿庄供电中心 | 涧头供电所 | 涧头集镇 | 110kV万年闸站10kV13薛庄线 | 耿楼村配电室1号配变 | 400 | 149.804
13525 | 台儿庄供电中心 | 涧头供电所 | 涧头集镇 | 110kV万年闸站10kV13薛庄线 | 小山子村 | 200 | 14.512
13526 | 台儿庄供电中心 | 涧头供电所 | 涧头集镇 | 110kV万年闸站10kV13薛庄线 | 耿楼机井 | 50 | 12.288
13527 | 台儿庄供电中心 | 涧头供电所 | 涧头集镇 | 110kV万年闸站10kV13薛庄线 | 高山后机井 | 50 | 8.1312
13528 | 台儿庄供电中心 | 涧头供电所 | 涧头集镇 | 110kV万年闸站10kV13薛庄线 | 王楼机井 | 100 | 69.2616
13529 | 台儿庄供电中心 | 涧头供电所 | 涧头集镇 | 110kV万年闸站10kV13薛庄线 | 小山子西变 | 200 | 28.368
13530 | 台儿庄供电中心 | 涧头供电所 | 涧头集镇 | 110kV万年闸站10kV13薛庄线 | 小山子#2机井 | 200 | 153.072
13531 | 台儿庄供电中心 | 涧头供电所 | 涧头集镇 | 110kV万年闸站10kV13薛庄线 | 小孙楼 | 200 | 73.4
13532 | 台儿庄供电中心 | 涧头供电所 | 涧头集镇 | 110kV万年闸站10kV13薛庄线 | 小山子北台变 | 200 | 0.656
13533 | 台儿庄供电中心 | 涧头供电所 | 涧头集镇 | 110kV万年闸站10kV13薛庄线 | 演武庄北台 | 200 | 0
13534 | 台儿庄供电中心 | 涧头供电所 | 涧头集镇 | 110kV万年闸站10kV13薛庄线 | 小山子东北台 | 400 | 219.9181
13535 | 台儿庄供电中心 | 涧头供电所 | 涧头集镇 | 110kV万年闸站10kV13薛庄线 | 王楼南台 | 200 | 29.0608
13536 | 台儿庄供电中心 | 涧头供电所 | 涧头集镇 | 110kV万年闸站10kV13薛庄线 | 演武庄变 | 400 | 127.4016
13537 | 台儿庄供电中心 | 涧头供电所 | 涧头集镇 | 110kV万年闸站10kV13薛庄线 | 演武庄#2机井 | 200 | 63.008
13538 | 台儿庄供电中心 | 涧头供电所 | 涧头集镇 | 110kV万年闸站10kV13薛庄线 | 耿楼西台 | 200 | 33.2176
13539 | 台儿庄供电中心 | 涧头供电所 | 涧头集镇 | 110kV万年闸站10kV13薛庄线 | 演武庄机井 | 50 | 29.608
13540 | 台儿庄供电中心 | 涧头供电所 | 涧头集镇 | 110kV万年闸站10kV14涧头北线 | 徐庄#2机井 | 200 | 0
13541 | 台儿庄供电中心 | 涧头供电所 | 涧头集镇 | 110kV万年闸站10kV14涧头北线 | 穆庄南#2 | 400 | 130.8656
13542 | 台儿庄供电中心 | 涧头供电所 | 涧头集镇 | 110kV万年闸站10kV14涧头北线 | 涧头二村 | 400 | 12.3968
13543 | 台儿庄供电中心 | 涧头供电所 | 涧头集镇 | 110kV万年闸站10kV14涧头北线 | 涧头颜庄#1配电室#2变压器（西） | 800 | 140.4912
13544 | 台儿庄供电中心 | 涧头供电所 | 涧头集镇 | 110kV万年闸站10kV14涧头北线 | 涧头东环变 | 200 | 108.7328
13545 | 台儿庄供电中心 | 涧头供电所 | 涧头集镇 | 110kV万年闸站10kV14涧头北线 | 涧头喜庆街东变 | 400 | 0
13546 | 台儿庄供电中心 | 涧头供电所 | 涧头集镇 | 110kV万年闸站10kV14涧头北线 | 黄庄北变 | 400 | 20.0176
13547 | 台儿庄供电中心 | 涧头供电所 | 涧头集镇 | 110kV万年闸站10kV14涧头北线 | 涧头东变 | 630 | 50.216
13548 | 台儿庄供电中心 | 涧头供电所 | 涧头集镇 | 110kV万年闸站10kV14涧头北线 | 涧头徐庄东台 | 400 | 38.7232
13549 | 台儿庄供电中心 | 涧头供电所 | 涧头集镇 | 110kV万年闸站10kV14涧头北线 | 驻地变 | 500 | 28.6592
13550 | 台儿庄供电中心 | 涧头供电所 | 涧头集镇 | 110kV万年闸站10kV14涧头北线 | 徐庄南台 | 400 | 62.2784
13551 | 台儿庄供电中心 | 涧头供电所 | 涧头集镇 | 110kV万年闸站10kV14涧头北线 | 供电所 | 200 | 0
13552 | 台儿庄供电中心 | 涧头供电所 | 涧头集镇 | 110kV万年闸站10kV14涧头北线 | 涧头中变 | 500 | 0
13553 | 台儿庄供电中心 | 涧头供电所 | 涧头集镇 | 110kV万年闸站10kV14涧头北线 | 涧头颜庄#2配电室#1变压器 | 800 | 168.896
13554 | 台儿庄供电中心 | 涧头供电所 | 涧头集镇 | 110kV万年闸站10kV14涧头北线 | 涧头南变 | 630 | 37.0528
13555 | 台儿庄供电中心 | 涧头供电所 | 涧头集镇 | 110kV万年闸站10kV14涧头北线 | 涧头驻地东箱变箱式变1号配变 | 630 | 165.2208
13556 | 台儿庄供电中心 | 涧头供电所 | 涧头集镇 | 110kV万年闸站10kV14涧头北线 | 家和园小区变压器 | 1000 | 327.5104
13557 | 台儿庄供电中心 | 涧头供电所 | 涧头集镇 | 110kV万年闸站10kV14涧头北线 | 涧头驻地东台 | 400 | 26.9456
13558 | 台儿庄供电中心 | 涧头供电所 | 涧头集镇 | 110kV万年闸站10kV14涧头北线 | 黄庄南变 | 400 | 0
13559 | 台儿庄供电中心 | 涧头供电所 | 涧头集镇 | 110kV万年闸站10kV14涧头北线 | 穆庄#2机井 | 200 | 101.112
13560 | 台儿庄供电中心 | 涧头供电所 | 涧头集镇 | 110kV万年闸站10kV14涧头北线 | 颜庄南变 | 400 | 48.4224
13561 | 台儿庄供电中心 | 涧头供电所 | 涧头集镇 | 110kV万年闸站10kV14涧头北线 | 涧头颜庄#1配电室#1变压器（东） | 800 | 140.4912
13562 | 台儿庄供电中心 | 涧头供电所 | 涧头集镇 | 110kV万年闸站10kV14涧头北线 | 穆庄北变 | 400 | 55.3504
13563 | 台儿庄供电中心 | 涧头供电所 | 涧头集镇 | 110kV万年闸站10kV14涧头北线 | 涧头集镇步行街变压器 | 200 | 9.6624
13564 | 台儿庄供电中心 | 涧头供电所 | 涧头集镇 | 110kV万年闸站10kV14涧头北线 | 园区 | 400 | 6.8544
13565 | 台儿庄供电中心 | 涧头供电所 | 涧头集镇 | 110kV万年闸站10kV14涧头北线 | 徐庄北变 | 400 | 65.7424
13566 | 台儿庄供电中心 | 涧头供电所 | 涧头集镇 | 110kV万年闸站10kV14涧头北线 | 涧头西变 | 400 | 24.1744
13567 | 台儿庄供电中心 | 涧头供电所 | 涧头集镇 | 110kV万年闸站10kV14涧头北线 | 涧头商贸城箱变压器 | 630 | 143.744
13568 | 台儿庄供电中心 | 涧头供电所 | 涧头集镇 | 110kV万年闸站10kV14涧头北线 | 穆庄北台#2 | 200 | 0
13569 | 台儿庄供电中心 | 涧头供电所 | 涧头集镇 | 110kV万年闸站10kV14涧头北线 | 涧头喜庆街西变 | 400 | 35.2592
13570 | 台儿庄供电中心 | 涧头供电所 | 涧头集镇 | 110kV万年闸站10kV14涧头北线 | 徐庄南台#2 | 200 | 0
13571 | 台儿庄供电中心 | 涧头供电所 | 涧头集镇 | 110kV万年闸站10kV14涧头北线 | 喜庆街北台柱上变 | 400 | 59.5072
13572 | 台儿庄供电中心 | 涧头供电所 | 涧头集镇 | 110kV万年闸站10kV14涧头北线 | 穆庄南变 | 400 | 21.4032
13573 | 台儿庄供电中心 | 涧头供电所 | 涧头集镇 | 110kV万年闸站10kV15下孙庄线 | 老宅子#2机井 | 200 | 49.8448
13574 | 台儿庄供电中心 | 涧头供电所 | 涧头集镇 | 110kV万年闸站10kV15下孙庄线 | 万仓西台 | 400 | 89.2976
13575 | 台儿庄供电中心 | 涧头供电所 | 涧头集镇 | 110kV万年闸站10kV15下孙庄线 | 丁庙变 | 200 | 30.4464
13576 | 台儿庄供电中心 | 涧头供电所 | 涧头集镇 | 110kV万年闸站10kV15下孙庄线 | 黄庄水井 | 50 | 7.4384
13577 | 台儿庄供电中心 | 涧头供电所 | 涧头集镇 | 110kV万年闸站10kV15下孙庄线 | 刘庄西变 | 400 | 62.9712
13578 | 台儿庄供电中心 | 涧头供电所 | 涧头集镇 | 110kV万年闸站10kV15下孙庄线 | 老宅子西台 | 200 | 41.5312
13579 | 台儿庄供电中心 | 涧头供电所 | 涧头集镇 | 110kV万年闸站10kV15下孙庄线 | 东程庄机井 | 200 | 63.008
13580 | 台儿庄供电中心 | 涧头供电所 | 涧头集镇 | 110kV万年闸站10kV15下孙庄线 | 新河涯北机井 | 100 | 15.5696
13581 | 台儿庄供电中心 | 涧头供电所 | 涧头集镇 | 110kV万年闸站10kV15下孙庄线 | 刘庄南变 | 200 | 0
13582 | 台儿庄供电中心 | 涧头供电所 | 涧头集镇 | 110kV万年闸站10kV15下孙庄线 | 丁庙东台 | 200 | 0
13583 | 台儿庄供电中心 | 涧头供电所 | 涧头集镇 | 110kV万年闸站10kV15下孙庄线 | 万仓机井 | 200 | 39.4528
13584 | 台儿庄供电中心 | 涧头供电所 | 涧头集镇 | 110kV万年闸站10kV15下孙庄线 | 万东东台 | 200 | 32.5248
13585 | 台儿庄供电中心 | 涧头供电所 | 涧头集镇 | 110kV万年闸站10kV15下孙庄线 | 船闸变 | 200 | 67.8576
13586 | 台儿庄供电中心 | 涧头供电所 | 涧头集镇 | 110kV万年闸站10kV15下孙庄线 | 楼子机井 | 200 | 15.8976
13587 | 台儿庄供电中心 | 涧头供电所 | 涧头集镇 | 110kV万年闸站10kV15下孙庄线 | 西程庄西台 | 160 | 0
13588 | 台儿庄供电中心 | 涧头供电所 | 涧头集镇 | 110kV万年闸站10kV15下孙庄线 | 西程庄东台 | 200 | 24.2112
13589 | 台儿庄供电中心 | 涧头供电所 | 涧头集镇 | 110kV万年闸站10kV15下孙庄线 | 刘庄南#2 | 400 | 28.3312
13590 | 台儿庄供电中心 | 涧头供电所 | 涧头集镇 | 110kV万年闸站10kV15下孙庄线 | 郝楼东台 | 200 | 8.9696
13591 | 台儿庄供电中心 | 涧头供电所 | 涧头集镇 | 110kV万年闸站10kV15下孙庄线 | 大花厂村 | 250 | 61.808
13592 | 台儿庄供电中心 | 涧头供电所 | 涧头集镇 | 110kV万年闸站10kV15下孙庄线 | 颜庄北变 | 50 | 8.1312
13593 | 台儿庄供电中心 | 涧头供电所 | 涧头集镇 | 110kV万年闸站10kV15下孙庄线 | 老宅子东台 | 200 | 45.688
13594 | 台儿庄供电中心 | 涧头供电所 | 涧头集镇 | 110kV万年闸站10kV15下孙庄线 | 赫楼机井 | 100 | 39.8176
13595 | 台儿庄供电中心 | 涧头供电所 | 涧头集镇 | 110kV万年闸站10kV15下孙庄线 | 张楼南台 | 400 | 93.4544
13596 | 台儿庄供电中心 | 涧头供电所 | 涧头集镇 | 110kV万年闸站10kV15下孙庄线 | 二村北变 | 200 | 40.8384
13597 | 台儿庄供电中心 | 涧头供电所 | 涧头集镇 | 110kV万年闸站10kV15下孙庄线 | 曹林 | 400 | 102.4608
13598 | 台儿庄供电中心 | 涧头供电所 | 涧头集镇 | 110kV万年闸站10kV15下孙庄线 | 徐庄西机井 | 100 | 11.4128
13599 | 台儿庄供电中心 | 涧头供电所 | 涧头集镇 | 110kV万年闸站10kV15下孙庄线 | 万仓北台 | 200 | 5.5056
13600 | 台儿庄供电中心 | 涧头供电所 | 涧头集镇 | 110kV万年闸站10kV15下孙庄线 | 东程庄台区变压器 | 200 | 13.8192
13601 | 台儿庄供电中心 | 涧头供电所 | 涧头集镇 | 110kV万年闸站10kV15下孙庄线 | 刘庄村 | 400 | 86.5264
13602 | 台儿庄供电中心 | 涧头供电所 | 涧头集镇 | 110kV万年闸站10kV15下孙庄线 | 楼子村 | 200 | 3.4272
13603 | 台儿庄供电中心 | 涧头供电所 | 涧头集镇 | 110kV万年闸站10kV15下孙庄线 | 大花厂机井 | 200 | 61.6224
13604 | 台儿庄供电中心 | 涧头供电所 | 涧头集镇 | 110kV万年闸站10kV15下孙庄线 | 王河口变 | 200 | 2.7344
13605 | 台儿庄供电中心 | 涧头供电所 | 涧头集镇 | 110kV万年闸站10kV15下孙庄线 | 新河涯西变 | 200 | 4.8128
13606 | 台儿庄供电中心 | 涧头供电所 | 涧头集镇 | 110kV万年闸站10kV15下孙庄线 | 万西南台 | 400 | 76.8272
13607 | 台儿庄供电中心 | 涧头供电所 | 涧头集镇 | 110kV万年闸站10kV15下孙庄线 | 新河涯东机井 | 200 | 2.0416
13608 | 台儿庄供电中心 | 涧头供电所 | 涧头集镇 | 110kV万年闸站10kV15下孙庄线 | 朱庄南变 | 400 | 121.8592
13609 | 台儿庄供电中心 | 涧头供电所 | 涧头集镇 | 110kV万年闸站10kV15下孙庄线 | 万西村 | 400 | 46.344
13610 | 台儿庄供电中心 | 涧头供电所 | 涧头集镇 | 110kV万年闸站10kV15下孙庄线 | 刘庄中台 | 200 | 4.8128
13611 | 台儿庄供电中心 | 涧头供电所 | 涧头集镇 | 110kV万年闸站10kV15下孙庄线 | 巨东南台 | 200 | 7.584
13612 | 台儿庄供电中心 | 涧头供电所 | 涧头集镇 | 110kV万年闸站10kV15下孙庄线 | 巨西北台 | 200 | 51.2304
13613 | 台儿庄供电中心 | 涧头供电所 | 涧头集镇 | 110kV万年闸站10kV15下孙庄线 | 小花厂 | 200 | 4.8128
13614 | 台儿庄供电中心 | 涧头供电所 | 涧头集镇 | 110kV万年闸站10kV15下孙庄线 | 巨西南台 | 400 | 94.1472
13615 | 台儿庄供电中心 | 涧头供电所 | 涧头集镇 | 110kV万年闸站10kV15下孙庄线 | 万东 | 200 | 27.6752
13616 | 台儿庄供电中心 | 涧头供电所 | 涧头集镇 | 110kV万年闸站10kV15下孙庄线 | 杜庄变柱上变压器 | 400 | 132.944
13617 | 台儿庄供电中心 | 涧头供电所 | 涧头集镇 | 110kV万年闸站10kV15下孙庄线 | 万西西台 | 400 | 62.2784
13618 | 台儿庄供电中心 | 涧头供电所 | 涧头集镇 | 110kV万年闸站10kV15下孙庄线 | 巨西村配电室1号配变 | 400 | 110.0816
13619 | 台儿庄供电中心 | 涧头供电所 | 涧头集镇 | 110kV万年闸站10kV15下孙庄线 | 张楼变 | 200 | 6.1984
13620 | 台儿庄供电中心 | 涧头供电所 | 涧头集镇 | 110kV万年闸站10kV15下孙庄线 | 新河崖变 | 200 | 0
13621 | 台儿庄供电中心 | 涧头供电所 | 涧头集镇 | 110kV万年闸站10kV15下孙庄线 | 核桃园西变 | 200 | 16.5904
13622 | 台儿庄供电中心 | 涧头供电所 | 涧头集镇 | 110kV万年闸站10kV15下孙庄线 | 小花厂东变 | 200 | 40.8384
13623 | 台儿庄供电中心 | 涧头供电所 | 涧头集镇 | 110kV万年闸站10kV15下孙庄线 | 万仓村 | 200 | 7.584
13624 | 台儿庄供电中心 | 涧头供电所 | 涧头集镇 | 110kV万年闸站10kV15下孙庄线 | 郝楼变 | 400 | 96.2256
13625 | 台儿庄供电中心 | 涧头供电所 | 涧头集镇 | 110kV万年闸站10kV15下孙庄线 | 涧头老宅子机井 | 50 | 3.9744
13626 | 台儿庄供电中心 | 涧头供电所 | 涧头集镇 | 110kV万年闸站10kV15下孙庄线 | 徐庄机井 | 50 | 0
13627 | 台儿庄供电中心 | 涧头供电所 | 涧头集镇 | 110kV万年闸站10kV15下孙庄线 | 巨东村 | 200 | 19.3616
13628 | 台儿庄供电中心 | 涧头供电所 | 涧头集镇 | 110kV万年闸站10kV15下孙庄线 | 朱庄变 | 200 | 0
13629 | 台儿庄供电中心 | 涧头供电所 | 涧头集镇 | 110kV万年闸站10kV15下孙庄线 | 核桃园变 | 315 | 29.6112
13630 | 台儿庄供电中心 | 涧头供电所 | 涧头集镇 | 110kV万年闸站10kV15下孙庄线 | 核桃园东变 | 200 | 27.6752
13631 | 台儿庄供电中心 | 涧头供电所 | 涧头集镇 | 110kV万年闸站10kV20涧头南线 | 金楼南变柱上变压器 | 400 | 73.3632
13632 | 台儿庄供电中心 | 涧头供电所 | 涧头集镇 | 110kV万年闸站10kV20涧头南线 | 金楼东变 | 100 | 32.8896
13633 | 台儿庄供电中心 | 涧头供电所 | 涧头集镇 | 110kV万年闸站10kV20涧头南线 | 金楼北台 | 400 | 95.5328
13634 | 台儿庄供电中心 | 涧头供电所 | 涧头集镇 | 110kV万年闸站10kV20涧头南线 | 西李机井 | 50 | 8.1312
13635 | 台儿庄供电中心 | 涧头供电所 | 涧头集镇 | 110kV万年闸站10kV20涧头南线 | 前马南台柱上变压器 | 200 | 95.5696
13636 | 台儿庄供电中心 | 涧头供电所 | 涧头集镇 | 110kV万年闸站10kV20涧头南线 | 毛楼西变 | 200 | 4.8128
13637 | 台儿庄供电中心 | 涧头供电所 | 涧头集镇 | 110kV万年闸站10kV20涧头南线 | 李山口 | 160 | 0
13638 | 台儿庄供电中心 | 涧头供电所 | 涧头集镇 | 110kV万年闸站10kV20涧头南线 | 前马东变 | 200 | 0
13639 | 台儿庄供电中心 | 涧头供电所 | 涧头集镇 | 110kV万年闸站10kV20涧头南线 | 涧头机井台区 | 50 | 3.2816
13640 | 台儿庄供电中心 | 涧头供电所 | 涧头集镇 | 110kV万年闸站10kV20涧头南线 | 后赵东变 | 200 | 9.6624
13641 | 台儿庄供电中心 | 涧头供电所 | 涧头集镇 | 110kV万年闸站10kV20涧头南线 | 徐楼村 | 400 | 56.736
13642 | 台儿庄供电中心 | 涧头供电所 | 涧头集镇 | 110kV万年闸站10kV20涧头南线 | 涧头棉厂台区 | 200 | 0
13643 | 台儿庄供电中心 | 涧头供电所 | 涧头集镇 | 110kV万年闸站10kV20涧头南线 | 金楼南#2 | 200 | 0
13644 | 台儿庄供电中心 | 涧头供电所 | 涧头集镇 | 110kV万年闸站10kV20涧头南线 | 谷庄变 | 200 | 33.9104
13645 | 台儿庄供电中心 | 涧头供电所 | 涧头集镇 | 110kV万年闸站10kV20涧头南线 | 关庄 | 200 | 9.6624
13646 | 台儿庄供电中心 | 涧头供电所 | 涧头集镇 | 110kV万年闸站10kV20涧头南线 | 李山口南台 | 200 | 6.1984
13647 | 台儿庄供电中心 | 涧头供电所 | 涧头集镇 | 110kV万年闸站10kV20涧头南线 | 中旺庄东变 | 200 | 37.3744
13648 | 台儿庄供电中心 | 涧头供电所 | 涧头集镇 | 110kV万年闸站10kV20涧头南线 | 徐楼东变 | 400 | 80.984
13649 | 台儿庄供电中心 | 涧头供电所 | 涧头集镇 | 110kV万年闸站10kV20涧头南线 | 呼庄变 | 200 | 8.9696
13650 | 台儿庄供电中心 | 涧头供电所 | 涧头集镇 | 110kV万年闸站10kV20涧头南线 | 中旺庄南台 | 400 | 0
13651 | 台儿庄供电中心 | 涧头供电所 | 涧头集镇 | 110kV万年闸站10kV20涧头南线 | 呼庄#3台区 | 200 | 0
13652 | 台儿庄供电中心 | 涧头供电所 | 涧头集镇 | 110kV万年闸站10kV20涧头南线 | 中旺庄村 | 160 | 0
13653 | 台儿庄供电中心 | 涧头供电所 | 涧头集镇 | 110kV万年闸站10kV20涧头南线 | 前马机井台区 | 400 | 184.2112
13654 | 台儿庄供电中心 | 涧头供电所 | 涧头集镇 | 110kV万年闸站10kV20涧头南线 | 东于沟西台 | 200 | 27.8736
13655 | 台儿庄供电中心 | 涧头供电所 | 涧头集镇 | 110kV万年闸站10kV20涧头南线 | 西于沟变 | 200 | 0
13656 | 台儿庄供电中心 | 涧头供电所 | 涧头集镇 | 110kV万年闸站10kV20涧头南线 | 关庄东台 | 200 | 0
13657 | 台儿庄供电中心 | 涧头供电所 | 涧头集镇 | 110kV万年闸站10kV20涧头南线 | 西李西台 | 200 | 10.3552
13658 | 台儿庄供电中心 | 涧头供电所 | 涧头集镇 | 110kV万年闸站10kV20涧头南线 | 金楼东台 | 315 | 46.2384
13659 | 台儿庄供电中心 | 涧头供电所 | 涧头集镇 | 110kV万年闸站10kV20涧头南线 | 关庄机井#2 | 50 | 11.5952
13660 | 台儿庄供电中心 | 涧头供电所 | 涧头集镇 | 110kV万年闸站10kV20涧头南线 | 涧头徐楼机井 | 50 | 17.1376
13661 | 台儿庄供电中心 | 涧头供电所 | 涧头集镇 | 110kV万年闸站10kV20涧头南线 | 西于沟机井 | 100 | 48.824
13662 | 台儿庄供电中心 | 涧头供电所 | 涧头集镇 | 110kV万年闸站10kV20涧头南线 | 后赵 | 200 | 4.8128
13663 | 台儿庄供电中心 | 涧头供电所 | 涧头集镇 | 110kV万年闸站10kV20涧头南线 | 西李 | 400 | 121.8592
13664 | 台儿庄供电中心 | 涧头供电所 | 涧头集镇 | 110kV万年闸站10kV20涧头南线 | 涧头东于沟变 | 400 | 67.128
13665 | 台儿庄供电中心 | 涧头供电所 | 涧头集镇 | 110kV万年闸站10kV20涧头南线 | 旺庄机井 | 50 | 8.824
13666 | 台儿庄供电中心 | 涧头供电所 | 涧头集镇 | 110kV万年闸站10kV20涧头南线 | 前马 | 400 | 49.1152
13667 | 台儿庄供电中心 | 涧头供电所 | 涧头集镇 | 110kV万年闸站10kV20涧头南线 | 呼庄西台 | 400 | 93.4544
13668 | 台儿庄供电中心 | 涧头供电所 | 涧头集镇 | 110kV万年闸站10kV20涧头南线 | 谷庄东台 | 200 | 6.1984
13669 | 台儿庄供电中心 | 涧头供电所 | 涧头集镇 | 110kV万年闸站10kV20涧头南线 | 西于沟北台 | 200 | 15.8976
13670 | 台儿庄供电中心 | 涧头供电所 | 涧头集镇 | 110kV万年闸站10kV20涧头南线 | 毛楼变 | 200 | 15.8976
13671 | 台儿庄供电中心 | 涧头供电所 | 涧头集镇 | 110kV万年闸站10kV22徐塘线 | 西徐塘机井 | 50 | 6.0528
13672 | 台儿庄供电中心 | 涧头供电所 | 涧头集镇 | 110kV万年闸站10kV22徐塘线 | 周庄村变 | 400 | 93.4544
13673 | 台儿庄供电中心 | 涧头供电所 | 涧头集镇 | 110kV万年闸站10kV22徐塘线 | 桥上南台 | 400 | 71.2848
13674 | 台儿庄供电中心 | 涧头供电所 | 涧头集镇 | 110kV万年闸站10kV22徐塘线 | 东徐塘村柱上变压器 | 400 | 92.0688
13675 | 台儿庄供电中心 | 涧头供电所 | 涧头集镇 | 110kV万年闸站10kV22徐塘线 | 南庄西变 | 400 | 77.52
13676 | 台儿庄供电中心 | 涧头供电所 | 涧头集镇 | 110kV万年闸站10kV22徐塘线 | 桥上东台 | 400 | 95.5328
13677 | 台儿庄供电中心 | 涧头供电所 | 涧头集镇 | 110kV万年闸站10kV22徐塘线 | 西徐塘西二台区 | 400 | 121.8592
13678 | 台儿庄供电中心 | 涧头供电所 | 涧头集镇 | 110kV万年闸站10kV22徐塘线 | 西徐塘变 | 400 | 80.2912
13679 | 台儿庄供电中心 | 涧头供电所 | 涧头集镇 | 110kV万年闸站10kV22徐塘线 | 周庄西二台 | 400 | 95.5328
13680 | 台儿庄供电中心 | 涧头供电所 | 涧头集镇 | 110kV万年闸站10kV22徐塘线 | 西徐塘西机井台区 | 200 | 83.792
13681 | 台儿庄供电中心 | 涧头供电所 | 涧头集镇 | 110kV万年闸站10kV22徐塘线 | 桥上西变 | 400 | 13.7824
13682 | 台儿庄供电中心 | 涧头供电所 | 涧头集镇 | 110kV万年闸站10kV22徐塘线 | 东徐塘二变 | 200 | 20.0544
13683 | 台儿庄供电中心 | 涧头供电所 | 涧头集镇 | 110kV万年闸站10kV22徐塘线 | 桥上变 | 400 | 28.3312
13684 | 台儿庄供电中心 | 涧头供电所 | 涧头集镇 | 110kV万年闸站10kV22徐塘线 | 土山村 | 200 | 17.2832
13685 | 台儿庄供电中心 | 涧头供电所 | 涧头集镇 | 110kV万年闸站10kV22徐塘线 | 周庄东变 | 160 | 5.3744
13686 | 台儿庄供电中心 | 涧头供电所 | 涧头集镇 | 110kV万年闸站10kV22徐塘线 | 西徐塘东台区 | 400 | 89.9904
13687 | 台儿庄供电中心 | 涧头供电所 | 涧头集镇 | 110kV万年闸站10kV22徐塘线 | 周庄北台 | 400 | 147.4928
13688 | 台儿庄供电中心 | 涧头供电所 | 涧头集镇 | 110kV万年闸站10kV22徐塘线 | 南庄南台 | 400 | 48.4224
13689 | 台儿庄供电中心 | 涧头供电所 | 涧头集镇 | 110kV万年闸站10kV22徐塘线 | 南庄变 | 400 | 161.3488
13690 | 台儿庄供电中心 | 涧头供电所 | 涧头集镇 | 110kV万年闸站10kV22徐塘线 | 谢庄村 | 200 | 44.9952
13691 | 台儿庄供电中心 | 涧头供电所 | 涧头集镇 | 110kV万年闸站10kV22徐塘线 | 西徐塘西台 | 200 | 4.8128
13692 | 台儿庄供电中心 | 涧头供电所 | 涧头集镇 | 110kV万年闸站10kV24涧头东线 | 龙庄北台 | 200 | 0
13693 | 台儿庄供电中心 | 涧头供电所 | 涧头集镇 | 110kV万年闸站10kV24涧头东线 | 新庄西变 | 200 | 3.4272
13694 | 台儿庄供电中心 | 涧头供电所 | 涧头集镇 | 110kV万年闸站10kV24涧头东线 | 李庄东台 | 400 | 60.8928
13695 | 台儿庄供电中心 | 涧头供电所 | 涧头集镇 | 110kV万年闸站10kV24涧头东线 | 新庄西二台区 | 400 | 131.5584
13696 | 台儿庄供电中心 | 涧头供电所 | 涧头集镇 | 110kV万年闸站10kV24涧头东线 | 新庄变 | 200 | 26.2896
13697 | 台儿庄供电中心 | 涧头供电所 | 涧头集镇 | 110kV万年闸站10kV24涧头东线 | 贾桥西台 | 200 | 0
13698 | 台儿庄供电中心 | 涧头供电所 | 涧头集镇 | 110kV万年闸站10kV24涧头东线 | 龙庄变 | 200 | 2.7344
13699 | 台儿庄供电中心 | 涧头供电所 | 涧头集镇 | 110kV万年闸站10kV24涧头东线 | 张庄变 | 400 | 51.8864
13700 | 台儿庄供电中心 | 涧头供电所 | 涧头集镇 | 110kV万年闸站10kV24涧头东线 | 涧头张庄机井 | 50 | 11.5952
13701 | 台儿庄供电中心 | 涧头供电所 | 涧头集镇 | 110kV万年闸站10kV24涧头东线 | 孙楼西台区 | 200 | 0
13702 | 台儿庄供电中心 | 涧头供电所 | 涧头集镇 | 110kV万年闸站10kV24涧头东线 | 李庄村配电室1号配变 | 400 | 78.2128
13703 | 台儿庄供电中心 | 涧头供电所 | 涧头集镇 | 110kV万年闸站10kV24涧头东线 | 侯王庄变 | 200 | 15.8976
13704 | 台儿庄供电中心 | 涧头供电所 | 涧头集镇 | 110kV万年闸站10kV24涧头东线 | 张庄北台 | 400 | 81.6768
13705 | 台儿庄供电中心 | 涧头供电所 | 涧头集镇 | 110kV万年闸站10kV24涧头东线 | 贾桥机井 | 200 | 77.5568
13706 | 台儿庄供电中心 | 涧头供电所 | 涧头集镇 | 110kV万年闸站10kV24涧头东线 | 付庄变 | 200 | 19.4447
13707 | 台儿庄供电中心 | 涧头供电所 | 涧头集镇 | 110kV万年闸站10kV24涧头东线 | 贾桥变 | 250 | 14.3296
13708 | 台儿庄供电中心 | 涧头供电所 | 涧头集镇 | 110kV万年闸站10kV24涧头东线 | 李庄南台柱上变压器 | 400 | 67.8208
13709 | 台儿庄供电中心 | 涧头供电所 | 涧头集镇 | 110kV万年闸站10kV24涧头东线 | 孙楼东台区 | 400 | 13.7824
13710 | 台儿庄供电中心 | 涧头供电所 | 涧头集镇 | 110kV万年闸站10kV24涧头东线 | 孙楼南台区 | 200 | 1.3488
13711 | 台儿庄供电中心 | 涧头供电所 | 涧头集镇 | 35kV候孟站10kV26张塘线 | 周庄南台 | 200 | 47.7664
13712 | 台儿庄供电中心 | 涧头供电所 | 涧头集镇 | 35kV薛庄站10kV13驻地线 | 薛庄机井#3 | 50 | 10.2096
13713 | 台儿庄供电中心 | 涧头供电所 | 涧头集镇 | 35kV薛庄站10kV13驻地线 | 桥头北台 | 200 | 0
13714 | 台儿庄供电中心 | 涧头供电所 | 涧头集镇 | 35kV薛庄站10kV13驻地线 | 高山后北台 | 400 | 119.7808
13715 | 台儿庄供电中心 | 涧头供电所 | 涧头集镇 | 35kV薛庄站10kV13驻地线 | 薛庄大集台区 | 200 | 33.2176
13716 | 台儿庄供电中心 | 涧头供电所 | 涧头集镇 | 35kV薛庄站10kV13驻地线 | 贺窑北台配电室 | 400 | 117.0096
13717 | 台儿庄供电中心 | 涧头供电所 | 涧头集镇 | 35kV薛庄站10kV13驻地线 | 薛庄驻地变 | 400 | 0
13718 | 台儿庄供电中心 | 涧头供电所 | 涧头集镇 | 35kV薛庄站10kV13驻地线 | 薛庄南#2 | 315 | 91.9632
13719 | 台儿庄供电中心 | 涧头供电所 | 涧头集镇 | 35kV薛庄站10kV13驻地线 | 李楼机井 | 50 | 0
13720 | 台儿庄供电中心 | 涧头供电所 | 涧头集镇 | 35kV薛庄站10kV13驻地线 | 农机校南台 | 200 | 68.5504
13721 | 台儿庄供电中心 | 涧头供电所 | 涧头集镇 | 35kV薛庄站10kV13驻地线 | 高山前村 | 200 | 26.2896
13722 | 台儿庄供电中心 | 涧头供电所 | 涧头集镇 | 35kV薛庄站10kV13驻地线 | 薛庄北变 | 400 | 16.5536
13723 | 台儿庄供电中心 | 涧头供电所 | 涧头集镇 | 35kV薛庄站10kV13驻地线 | 薛庄南变 | 400 | 117.7024
13724 | 台儿庄供电中心 | 涧头供电所 | 涧头集镇 | 35kV薛庄站10kV13驻地线 | 贺窑北台#2 | 400 | 60.2
13725 | 台儿庄供电中心 | 涧头供电所 | 涧头集镇 | 35kV薛庄站10kV13驻地线 | 吉楼西台 | 400 | 42.1872
13726 | 台儿庄供电中心 | 涧头供电所 | 涧头集镇 | 35kV薛庄站10kV13驻地线 | 薛庄东台变 | 400 | 58.1216
13727 | 台儿庄供电中心 | 涧头供电所 | 涧头集镇 | 35kV薛庄站10kV13驻地线 | 贺窑南台#2 | 200 | 0
13728 | 台儿庄供电中心 | 涧头供电所 | 涧头集镇 | 35kV薛庄站10kV13驻地线 | 高山前西台 | 200 | 8.4846
13729 | 台儿庄供电中心 | 涧头供电所 | 涧头集镇 | 35kV薛庄站10kV13驻地线 | 高山后西台 | 200 | 32.5248
13730 | 台儿庄供电中心 | 涧头供电所 | 涧头集镇 | 35kV薛庄站10kV13驻地线 | 薛庄北#2 | 400 | 26.2528
13731 | 台儿庄供电中心 | 涧头供电所 | 涧头集镇 | 35kV薛庄站10kV13驻地线 | 高山后村 | 200 | 0
13732 | 台儿庄供电中心 | 涧头供电所 | 涧头集镇 | 35kV薛庄站10kV13驻地线 | 高山后南台 | 200 | 92.7984
13733 | 台儿庄供电中心 | 涧头供电所 | 涧头集镇 | 35kV薛庄站10kV13驻地线 | 小楼子机井 | 50 | 8.824
13734 | 台儿庄供电中心 | 涧头供电所 | 涧头集镇 | 35kV薛庄站10kV13驻地线 | 薛庄南#1 | 400 | 83.0624
13735 | 台儿庄供电中心 | 涧头供电所 | 涧头集镇 | 35kV薛庄站10kV13驻地线 | 多乐庄机井 | 100 | 26.6544
13736 | 台儿庄供电中心 | 涧头供电所 | 涧头集镇 | 35kV薛庄站10kV13驻地线 | 薛庄驻地东台 | 400 | 29.7168
13737 | 台儿庄供电中心 | 涧头供电所 | 涧头集镇 | 35kV薛庄站10kV13驻地线 | 贺窑#2机井 | 200 | 32.5248
13738 | 台儿庄供电中心 | 涧头供电所 | 涧头集镇 | 35kV薛庄站10kV13驻地线 | 贺窑南台区变 | 400 | 51.8864
13739 | 台儿庄供电中心 | 涧头供电所 | 涧头集镇 | 35kV薛庄站10kV13驻地线 | _多乐庄西山台区 | 400 | 130.8656
13740 | 台儿庄供电中心 | 涧头供电所 | 涧头集镇 | 35kV薛庄站10kV13驻地线 | 多乐庄村 | 160 | 15.7664
13741 | 台儿庄供电中心 | 涧头供电所 | 涧头集镇 | 35kV薛庄站10kV13驻地线 | 高山后#3机井 | 200 | 47.0736
13742 | 台儿庄供电中心 | 涧头供电所 | 涧头集镇 | 35kV薛庄站10kV13驻地线 | 农技校 | 200 | 58.8512
13743 | 台儿庄供电中心 | 涧头供电所 | 涧头集镇 | 35kV薛庄站10kV13驻地线 | 多乐庄西台 | 200 | 26.9824
13744 | 台儿庄供电中心 | 涧头供电所 | 涧头集镇 | 35kV薛庄站10kV13驻地线 | 贺窑#3机井 | 100 | 0
13745 | 台儿庄供电中心 | 涧头供电所 | 涧头集镇 | 35kV薛庄站10kV13驻地线 | 薛庄机井#1 | 50 | 18.5232
13746 | 台儿庄供电中心 | 涧头供电所 | 涧头集镇 | 35kV薛庄站10kV13驻地线 | 贺窑机井 | 50 | 13.6736
13747 | 台儿庄供电中心 | 涧头供电所 | 涧头集镇 | 35kV薛庄站10kV13驻地线 | 吉楼村 | 200 | 19.3616
13748 | 台儿庄供电中心 | 涧头供电所 | 涧头集镇 | 35kV薛庄站10kV13驻地线 | 小楼子 | 200 | 0
13749 | 台儿庄供电中心 | 涧头供电所 | 涧头集镇 | 35kV薛庄站10kV13驻地线 | 多乐庄南台 | 400 | 64.3568
13750 | 台儿庄供电中心 | 涧头供电所 | 涧头集镇 | 35kV薛庄站10kV13驻地线 | 桥头村配电室1号配变 | 400 | 76.8272
13751 | 台儿庄供电中心 | 涧头供电所 | 涧头集镇 | 35kV薛庄站10kV13驻地线 | 李楼变 | 400 | 137.7936
13752 | 台儿庄供电中心 | 涧头供电所 | 涧头集镇 | 35kV薛庄站10kV13驻地线 | 商庄台区 | 200 | 13.8192
13753 | 台儿庄供电中心 | 涧头供电所 | 涧头集镇 | 35kV薛庄站10kV13驻地线 | 涧头高山后东台 | 400 | 104.5392
13754 | 台儿庄供电中心 | 涧头供电所 | 涧头集镇 | 35kV薛庄站10kV13驻地线 | 高山后#2机井 | 200 | 54.6944
13755 | 台儿庄供电中心 | 涧头供电所 | 涧头集镇 | 35kV薛庄站10kV13驻地线 | 山庄变 | 200 | 19.3616
13756 | 台儿庄供电中心 | 涧头供电所 | 涧头集镇 | 35kV薛庄站10kV13驻地线 | 薛庄机井#2 | 50 | 14.3664
13757 | 台儿庄供电中心 | 涧头供电所 | 涧头集镇 | 35kV薛庄站10kV13驻地线 | 吉楼机井#1台区 | 200 | 51.9232
13758 | 台儿庄供电中心 | 涧头供电所 | 涧头集镇 | 35kV薛庄站10kV13驻地线 | 驻地西变 | 200 | 0
13759 | 台儿庄供电中心 | 涧头供电所 | 涧头集镇 | 35kV薛庄站10kV13驻地线 | 吉楼机井#2 | 50 | 11.5952
13760 | 台儿庄供电中心 | 涧头供电所 | 涧头集镇 | 35kV薛庄站10kV18褚提楼线 | 孙苏庄机井#2 | 50 | 16.4448
13761 | 台儿庄供电中心 | 涧头供电所 | 涧头集镇 | 35kV薛庄站10kV18褚提楼线 | 孙苏庄#2台区 | 400 | 25.56
13762 | 台儿庄供电中心 | 涧头供电所 | 涧头集镇 | 35kV薛庄站10kV18褚提楼线 | 提楼南2台区 | 400 | 62.9712
13763 | 台儿庄供电中心 | 涧头供电所 | 涧头集镇 | 35kV薛庄站10kV18褚提楼线 | 褚楼南台 | 200 | 14.512
13764 | 台儿庄供电中心 | 涧头供电所 | 涧头集镇 | 35kV薛庄站10kV18褚提楼线 | 提楼南台 | 200 | 6.1984
13765 | 台儿庄供电中心 | 涧头供电所 | 涧头集镇 | 35kV薛庄站10kV18褚提楼线 | 孙苏庄北台 | 400 | 13.0896
13766 | 台儿庄供电中心 | 涧头供电所 | 涧头集镇 | 35kV薛庄站10kV18褚提楼线 | 孙苏庄机井#1 | 100 | 0
13767 | 台儿庄供电中心 | 涧头供电所 | 涧头集镇 | 35kV薛庄站10kV18褚提楼线 | 褚提楼#5机井 | 200 | 58.1584
13768 | 台儿庄供电中心 | 涧头供电所 | 涧头集镇 | 35kV薛庄站10kV18褚提楼线 | 孙苏庄西台 | 315 | 0
13769 | 台儿庄供电中心 | 涧头供电所 | 涧头集镇 | 35kV薛庄站10kV18褚提楼线 | 孙苏庄中变 | 400 | 80.984
13770 | 台儿庄供电中心 | 涧头供电所 | 涧头集镇 | 35kV薛庄站10kV18褚提楼线 | 孙苏庄东台 | 400 | 24.8672
13771 | 台儿庄供电中心 | 涧头供电所 | 涧头集镇 | 35kV薛庄站10kV19太平桥线 | 提楼变 | 400 | 0
13772 | 台儿庄供电中心 | 涧头供电所 | 涧头集镇 | 35kV薛庄站10kV19太平桥线 | 下楼子村 | 200 | 37.3744
13773 | 台儿庄供电中心 | 涧头供电所 | 涧头集镇 | 35kV薛庄站10kV19太平桥线 | 太平桥中变 | 400 | 16.5536
13774 | 台儿庄供电中心 | 涧头供电所 | 涧头集镇 | 35kV薛庄站10kV19太平桥线 | 草沃东台 | 400 | 104.5392
13775 | 台儿庄供电中心 | 涧头供电所 | 涧头集镇 | 35kV薛庄站10kV19太平桥线 | 褚提楼机井#2 | 50 | 15.752
13776 | 台儿庄供电中心 | 涧头供电所 | 涧头集镇 | 35kV薛庄站10kV19太平桥线 | 太平桥东变 | 400 | 124.6304
13777 | 台儿庄供电中心 | 涧头供电所 | 涧头集镇 | 35kV薛庄站10kV19太平桥线 | 田庄变 | 100 | 0
13778 | 台儿庄供电中心 | 涧头供电所 | 涧头集镇 | 35kV薛庄站10kV19太平桥线 | 太平桥西变 | 200 | 49.8448
13779 | 台儿庄供电中心 | 涧头供电所 | 涧头集镇 | 35kV薛庄站10kV19太平桥线 | 褚楼南二台 | 400 | 55.3504
13780 | 台儿庄供电中心 | 涧头供电所 | 涧头集镇 | 35kV薛庄站10kV19太平桥线 | 褚楼西台 | 200 | 26.2896
13781 | 台儿庄供电中心 | 涧头供电所 | 涧头集镇 | 35kV薛庄站10kV19太平桥线 | 孙苏庄机井#3 | 50 | 17.8304
13782 | 台儿庄供电中心 | 涧头供电所 | 涧头集镇 | 35kV薛庄站10kV19太平桥线 | 褚楼北台 | 400 | 153.0352
13783 | 台儿庄供电中心 | 涧头供电所 | 涧头集镇 | 35kV薛庄站10kV19太平桥线 | 河上庄变 | 200 | 6.8912
13784 | 台儿庄供电中心 | 涧头供电所 | 涧头集镇 | 35kV薛庄站10kV19太平桥线 | 褚提楼机井#3 | 50 | 11.5952
13785 | 台儿庄供电中心 | 涧头供电所 | 涧头集镇 | 35kV薛庄站10kV19太平桥线 | 褚提楼机井#4 | 50 | 10.2096
13786 | 台儿庄供电中心 | 涧头供电所 | 涧头集镇 | 35kV薛庄站10kV19太平桥线 | 褚楼东变 | 400 | 24.1744
13787 | 台儿庄供电中心 | 涧头供电所 | 涧头集镇 | 35kV薛庄站10kV19太平桥线 | 太平桥机井#2 | 50 | 17.1376
13788 | 台儿庄供电中心 | 涧头供电所 | 涧头集镇 | 35kV薛庄站10kV19太平桥线 | 草沃村 | 400 | 117.0096
13789 | 台儿庄供电中心 | 涧头供电所 | 涧头集镇 | 35kV薛庄站10kV21红庙线 | 顿东西台 | 400 | 24.1744
13790 | 台儿庄供电中心 | 涧头供电所 | 涧头集镇 | 35kV薛庄站10kV21红庙线 | 太平桥#3机井 | 100 | 30.8112
13791 | 台儿庄供电中心 | 涧头供电所 | 涧头集镇 | 35kV薛庄站10kV21红庙线 | 顿西东变 | 200 | 11.7408
13792 | 台儿庄供电中心 | 涧头供电所 | 涧头集镇 | 35kV薛庄站10kV21红庙线 | 前红庙西台 | 200 | 20.7472
13793 | 台儿庄供电中心 | 涧头供电所 | 涧头集镇 | 35kV薛庄站10kV21红庙线 | 薛庄张庄变 | 200 | 26.9824
13794 | 台儿庄供电中心 | 涧头供电所 | 涧头集镇 | 35kV薛庄站10kV21红庙线 | 前红庙东台 | 200 | 0
13795 | 台儿庄供电中心 | 涧头供电所 | 涧头集镇 | 35kV薛庄站10kV21红庙线 | 顿东中变 | 200 | 3.4272
13796 | 台儿庄供电中心 | 涧头供电所 | 涧头集镇 | 35kV薛庄站10kV21红庙线 | 涧头孙庄西台 | 400 | 67.8208
13797 | 台儿庄供电中心 | 涧头供电所 | 涧头集镇 | 35kV薛庄站10kV21红庙线 | 冯庄东台区 | 200 | 3.4272
13798 | 台儿庄供电中心 | 涧头供电所 | 涧头集镇 | 35kV薛庄站10kV21红庙线 | 褚提楼机井#1 | 50 | 12.9808
13799 | 台儿庄供电中心 | 涧头供电所 | 涧头集镇 | 35kV薛庄站10kV21红庙线 | 顿东南变柱上变 | 400 | 0
13800 | 台儿庄供电中心 | 涧头供电所 | 涧头集镇 | 35kV薛庄站10kV21红庙线 | 顿西村 | 200 | 22.8256
13801 | 台儿庄供电中心 | 涧头供电所 | 涧头集镇 | 35kV薛庄站10kV21红庙线 | 顿东东变 | 400 | 67.128
13802 | 台儿庄供电中心 | 涧头供电所 | 涧头集镇 | 35kV薛庄站10kV21红庙线 | 曹楼 | 400 | 31.1024
13803 | 台儿庄供电中心 | 涧头供电所 | 涧头集镇 | 35kV薛庄站10kV21红庙线 | 后红庙二变 | 200 | 0
13804 | 台儿庄供电中心 | 涧头供电所 | 涧头集镇 | 35kV薛庄站10kV21红庙线 | 孙庄南台 | 200 | 29.7536
13805 | 台儿庄供电中心 | 涧头供电所 | 涧头集镇 | 35kV薛庄站10kV21红庙线 | 孙庄变柱上变压器 | 400 | 78.2128
13806 | 台儿庄供电中心 | 涧头供电所 | 涧头集镇 | 35kV薛庄站10kV21红庙线 | 太平桥机井#1 | 50 | 15.0592
13807 | 台儿庄供电中心 | 涧头供电所 | 涧头集镇 | 35kV薛庄站10kV21红庙线 | 薛庄机井#4台区 | 200 | 72.0144
13808 | 台儿庄供电中心 | 涧头供电所 | 涧头集镇 | 35kV薛庄站10kV21红庙线 | 小孙楼东变 | 200 | 34.6032
13809 | 台儿庄供电中心 | 涧头供电所 | 涧头集镇 | 35kV薛庄站10kV21红庙线 | 红庙机井 | 100 | 44.6672
13810 | 台儿庄供电中心 | 涧头供电所 | 涧头集镇 | 35kV薛庄站10kV21红庙线 | 冯庄西台区 | 160 | 0
13811 | 台儿庄供电中心 | 涧头供电所 | 涧头集镇 | 35kV薛庄站10kV21红庙线 | 曹楼东台 | 200 | 2.0416
13812 | 台儿庄供电中心 | 涧头供电所 | 涧头集镇 | 35kV薛庄站10kV21红庙线 | 后红庙西台 | 200 | 0
13813 | 台儿庄供电中心 | 涧头供电所 | 涧头集镇 | 35kV薛庄站10kV21红庙线 | 后红庙前村变 | 200 | 2.7344
13814 | 台儿庄供电中心 | 涧头供电所 | 涧头集镇 | 35kV薛庄站10kV21红庙线 | 后红庙北台配电室配电室1号配变 | 400 | 137.7936
13815 | 台儿庄供电中心 | 张山子供电所 | 张山子镇 | 35kV侯孟站10kV13侯孟南线 | 前李南台柱上变 | 400 | 119.6356
13816 | 台儿庄供电中心 | 张山子供电所 | 张山子镇 | 35kV侯孟站10kV13侯孟南线 | 西伊 | 400 | 115.2061
13817 | 台儿庄供电中心 | 张山子供电所 | 张山子镇 | 35kV侯孟站10kV13侯孟南线 | 鹿荒 | 200 | 32.6423
13818 | 台儿庄供电中心 | 张山子供电所 | 张山子镇 | 35kV侯孟站10kV13侯孟南线 | 前里北台 | 200 | 18.6156
13819 | 台儿庄供电中心 | 张山子供电所 | 张山子镇 | 35kV侯孟站10kV13侯孟南线 | 后村南#2变 | 200 | 0
13820 | 台儿庄供电中心 | 张山子供电所 | 张山子镇 | 35kV侯孟站10kV13侯孟南线 | 穆柯寨台区 | 400 | 3.9103
13821 | 台儿庄供电中心 | 张山子供电所 | 张山子镇 | 35kV侯孟站10kV13侯孟南线 | 黑山西1 | 200 | 103.1948
13822 | 台儿庄供电中心 | 张山子供电所 | 张山子镇 | 35kV侯孟站10kV13侯孟南线 | 前李新村南台 | 200 | 23.1249
13823 | 台儿庄供电中心 | 张山子供电所 | 张山子镇 | 35kV侯孟站10kV13侯孟南线 | 驻地南台 | 400 | 153.2757
13824 | 台儿庄供电中心 | 张山子供电所 | 张山子镇 | 35kV侯孟站10kV13侯孟南线 | 后于北台 | 50 | 14.8946
13825 | 台儿庄供电中心 | 张山子供电所 | 张山子镇 | 35kV侯孟站10kV13侯孟南线 | 前村北变 | 400 | 154.0738
13826 | 台儿庄供电中心 | 张山子供电所 | 张山子镇 | 35kV侯孟站10kV13侯孟南线 | 杜东南 | 315 | 180.9472
13827 | 台儿庄供电中心 | 张山子供电所 | 张山子镇 | 35kV侯孟站10kV13侯孟南线 | 山南头 | 200 | 73.5452
13828 | 台儿庄供电中心 | 张山子供电所 | 张山子镇 | 35kV侯孟站10kV13侯孟南线 | 后村北#2变 | 400 | 131.3677
13829 | 台儿庄供电中心 | 张山子供电所 | 张山子镇 | 35kV侯孟站10kV13侯孟南线 | 阚庄南 | 200 | 68.4174
13830 | 台儿庄供电中心 | 张山子供电所 | 张山子镇 | 35kV侯孟站10kV13侯孟南线 | 磨石楼南台 | 200 | 107.4647
13831 | 台儿庄供电中心 | 张山子供电所 | 张山子镇 | 35kV侯孟站10kV13侯孟南线 | 杜东东台 | 400 | 132.8442
13832 | 台儿庄供电中心 | 张山子供电所 | 张山子镇 | 35kV侯孟站10kV13侯孟南线 | 张庄南台区 | 200 | 89.0484
13833 | 台儿庄供电中心 | 张山子供电所 | 张山子镇 | 35kV侯孟站10kV13侯孟南线 | 阚庄机井（北台） | 100 | 49.263
13834 | 台儿庄供电中心 | 张山子供电所 | 张山子镇 | 35kV侯孟站10kV13侯孟南线 | 西伊南台区柱上变 | 400 | 196.8922
13835 | 台儿庄供电中心 | 张山子供电所 | 张山子镇 | 35kV侯孟站10kV13侯孟南线 | 杜西南变 | 200 | 49.602
13836 | 台儿庄供电中心 | 张山子供电所 | 张山子镇 | 35kV侯孟站10kV13侯孟南线 | 唐庄 | 400 | 156.7076
13837 | 台儿庄供电中心 | 张山子供电所 | 张山子镇 | 35kV侯孟站10kV13侯孟南线 | 前李新村西台柱上变 | 400 | 197.6105
13838 | 台儿庄供电中心 | 张山子供电所 | 张山子镇 | 35kV侯孟站10kV13侯孟南线 | 鹿荒东台 | 200 | 52.9541
13839 | 台儿庄供电中心 | 张山子供电所 | 张山子镇 | 35kV侯孟站10kV13侯孟南线 | 杜东北 | 400 | 77.336
13840 | 台儿庄供电中心 | 张山子供电所 | 张山子镇 | 35kV侯孟站10kV13侯孟南线 | 驻地东变 | 400 | 186.3971
13841 | 台儿庄供电中心 | 张山子供电所 | 张山子镇 | 35kV侯孟站10kV13侯孟南线 | 前村南#1台区柱上变 | 400 | 117.7999
13842 | 台儿庄供电中心 | 张山子供电所 | 张山子镇 | 35kV侯孟站10kV13侯孟南线 | 侯孟市场变柱上变压器 | 500 | 106.9456
13843 | 台儿庄供电中心 | 张山子供电所 | 张山子镇 | 35kV侯孟站10kV13侯孟南线 | 后于南台 | 400 | 177.6579
13844 | 台儿庄供电中心 | 张山子供电所 | 张山子镇 | 35kV侯孟站10kV13侯孟南线 | 张庄(张山子） | 200 | 13.5476
13845 | 台儿庄供电中心 | 张山子供电所 | 张山子镇 | 35kV侯孟站10kV13侯孟南线 | 岔椅子东台 | 200 | 109.1607
13846 | 台儿庄供电中心 | 张山子供电所 | 张山子镇 | 35kV侯孟站10kV13侯孟南线 | 后村南 | 400 | 192.7022
13847 | 台儿庄供电中心 | 张山子供电所 | 张山子镇 | 35kV侯孟站10kV13侯孟南线 | 驻地南#2变柱上变 | 200 | 106.7464
13848 | 台儿庄供电中心 | 张山子供电所 | 张山子镇 | 35kV侯孟站10kV13侯孟南线 | 前李新村 | 200 | 56.2463
13849 | 台儿庄供电中心 | 张山子供电所 | 张山子镇 | 35kV侯孟站10kV13侯孟南线 | 鹿荒南台 | 200 | 71.0112
13850 | 台儿庄供电中心 | 张山子供电所 | 张山子镇 | 35kV侯孟站10kV13侯孟南线 | 前村南变 | 200 | 86.2151
13851 | 台儿庄供电中心 | 张山子供电所 | 张山子镇 | 35kV侯孟站10kV13侯孟南线 | 岔椅子 | 80 | 13.9907
13852 | 台儿庄供电中心 | 张山子供电所 | 张山子镇 | 35kV侯孟站10kV13侯孟南线 | 后村北台区 | 400 | 76.5778
13853 | 台儿庄供电中心 | 张山子供电所 | 张山子镇 | 35kV侯孟站10kV13侯孟南线 | 张庄东台（张山子） | 200 | 34.1387
13854 | 台儿庄供电中心 | 张山子供电所 | 张山子镇 | 35kV侯孟站10kV13侯孟南线 | 唐庄东变 | 200 | 20.3315
13855 | 台儿庄供电中心 | 张山子供电所 | 张山子镇 | 35kV侯孟站10kV13侯孟南线 | 前李村 | 315 | 115.9908
13856 | 台儿庄供电中心 | 张山子供电所 | 张山子镇 | 35kV侯孟站10kV13侯孟南线 | 前李新村#2台区 | 400 | 0
13857 | 台儿庄供电中心 | 张山子供电所 | 张山子镇 | 35kV侯孟站10kV13侯孟南线 | 阚庄西台 | 200 | 14.3058
13858 | 台儿庄供电中心 | 张山子供电所 | 张山子镇 | 35kV侯孟站10kV13侯孟南线 | 后于 | 400 | 180.4113
13859 | 台儿庄供电中心 | 张山子供电所 | 张山子镇 | 35kV侯孟站10kV13侯孟南线 | 阚庄 | 400 | 195.5354
13860 | 台儿庄供电中心 | 张山子供电所 | 张山子镇 | 35kV侯孟站10kV13侯孟南线 | 杜西 | 200 | 79.0721
13861 | 台儿庄供电中心 | 张山子供电所 | 张山子镇 | 35kV侯孟站10kV13侯孟南线 | 龙河家园变压器 | 400 | 98.3661
13862 | 台儿庄供电中心 | 张山子供电所 | 张山子镇 | 35kV侯孟站10kV13侯孟南线 | 山南头东台区 | 400 | 237.5956
13863 | 台儿庄供电中心 | 张山子供电所 | 张山子镇 | 35kV侯孟站10kV13侯孟南线 | 黄邱西机井 | 200 | 107.3649
13864 | 台儿庄供电中心 | 张山子供电所 | 张山子镇 | 35kV侯孟站10kV13侯孟南线 | 驻地西变 | 400 | 109.1804
13865 | 台儿庄供电中心 | 张山子供电所 | 张山子镇 | 35kV侯孟站10kV13侯孟南线 | 磨石楼村柱上变压器 | 400 | 243.7809
13866 | 台儿庄供电中心 | 张山子供电所 | 张山子镇 | 35kV侯孟站10kV13侯孟南线 | 阚庄机井 | 50 | 40
13867 | 台儿庄供电中心 | 张山子供电所 | 张山子镇 | 35kV侯孟站10kV13侯孟南线 | 杜西西台区柱上变 | 400 | 226.7015
13868 | 台儿庄供电中心 | 张山子供电所 | 张山子镇 | 35kV侯孟站10kV13侯孟南线 | 唐庄北台 | 400 | 181.808
13869 | 台儿庄供电中心 | 张山子供电所 | 张山子镇 | 35kV侯孟站10kV13侯孟南线 | 候孟前村西台 | 400 | 163.5713
13870 | 台儿庄供电中心 | 张山子供电所 | 张山子镇 | 35kV侯孟站10kV15新闸子线 | 新闸子西变 | 200 | 65.1252
13871 | 台儿庄供电中心 | 张山子供电所 | 张山子镇 | 35kV侯孟站10kV15新闸子线 | 耿山子西变 | 400 | 112.2132
13872 | 台儿庄供电中心 | 张山子供电所 | 张山子镇 | 35kV侯孟站10kV15新闸子线 | 耿山子 | 400 | 136.3559
13873 | 台儿庄供电中心 | 张山子供电所 | 张山子镇 | 35kV侯孟站10kV15新闸子线 | 耿山子机井 | 200 | 104.6514
13874 | 台儿庄供电中心 | 张山子供电所 | 张山子镇 | 35kV侯孟站10kV15新闸子线 | 耿山子北变 | 400 | 148.5669
13875 | 台儿庄供电中心 | 张山子供电所 | 张山子镇 | 35kV侯孟站10kV15新闸子线 | 后村#1机井 | 100 | 71.9391
13876 | 台儿庄供电中心 | 张山子供电所 | 张山子镇 | 35kV侯孟站10kV15新闸子线 | 新闸子东变 | 400 | 194.2984
13877 | 台儿庄供电中心 | 张山子供电所 | 张山子镇 | 35kV侯孟站10kV15新闸子线 | 新闸子西#2 | 200 | 24.362
13878 | 台儿庄供电中心 | 张山子供电所 | 张山子镇 | 35kV侯孟站10kV15新闸子线 | 耿山子西机井 | 200 | 127.8762
13879 | 台儿庄供电中心 | 张山子供电所 | 张山子镇 | 35kV侯孟站10kV15新闸子线 | 小北庄北台 | 200 | 96.2314
13880 | 台儿庄供电中心 | 张山子供电所 | 张山子镇 | 35kV侯孟站10kV15新闸子线 | 耿山子南变 | 400 | 189.39
13881 | 台儿庄供电中心 | 张山子供电所 | 张山子镇 | 35kV侯孟站10kV15新闸子线 | 新闸子 | 200 | 52.4752
13882 | 台儿庄供电中心 | 张山子供电所 | 张山子镇 | 35kV侯孟站10kV15新闸子线 | 后村#2机井 | 100 | 71.5002
13883 | 台儿庄供电中心 | 张山子供电所 | 张山子镇 | 35kV侯孟站10kV15新闸子线 | 北庄 | 160 | 2.5697
13884 | 台儿庄供电中心 | 张山子供电所 | 张山子镇 | 35kV侯孟站10kV21侯孟北线 | 冷庄东台 | 200 | 44.1151
13885 | 台儿庄供电中心 | 张山子供电所 | 张山子镇 | 35kV侯孟站10kV21侯孟北线 | 菜园北台 | 400 | 187.9135
13886 | 台儿庄供电中心 | 张山子供电所 | 张山子镇 | 35kV侯孟站10kV21侯孟北线 | 菜园 | 200 | 61.5936
13887 | 台儿庄供电中心 | 张山子供电所 | 张山子镇 | 35kV侯孟站10kV21侯孟北线 | 小单庄西台 | 200 | 67.0207
13888 | 台儿庄供电中心 | 张山子供电所 | 张山子镇 | 35kV侯孟站10kV21侯孟北线 | 六里石变 | 400 | 187.5544
13889 | 台儿庄供电中心 | 张山子供电所 | 张山子镇 | 35kV侯孟站10kV21侯孟北线 | 黄滩机井 | 50 | 24.4968
13890 | 台儿庄供电中心 | 张山子供电所 | 张山子镇 | 35kV侯孟站10kV21侯孟北线 | 黄滩变 | 160 | 0
13891 | 台儿庄供电中心 | 张山子供电所 | 张山子镇 | 35kV侯孟站10kV21侯孟北线 | 验工头 | 200 | 72.4478
13892 | 台儿庄供电中心 | 张山子供电所 | 张山子镇 | 35kV侯孟站10kV21侯孟北线 | 小单庄机井 | 100 | 75.2313
13893 | 台儿庄供电中心 | 张山子供电所 | 张山子镇 | 35kV侯孟站10kV21侯孟北线 | 侯塘西台区 | 400 | 214.0914
13894 | 台儿庄供电中心 | 张山子供电所 | 张山子镇 | 35kV侯孟站10kV21侯孟北线 | 埠垅子变 | 400 | 169.6369
13895 | 台儿庄供电中心 | 张山子供电所 | 张山子镇 | 35kV侯孟站10kV21侯孟北线 | 小单庄 | 200 | 91.5824
13896 | 台儿庄供电中心 | 张山子供电所 | 张山子镇 | 35kV侯孟站10kV21侯孟北线 | 侯塘 | 400 | 136.0367
13897 | 台儿庄供电中心 | 张山子供电所 | 张山子镇 | 35kV侯孟站10kV21侯孟北线 | 城西变 | 400 | 116.4432
13898 | 台儿庄供电中心 | 张山子供电所 | 张山子镇 | 35kV侯孟站10kV21侯孟北线 | 城西机井（南台) | 100 | 59.6683
13899 | 台儿庄供电中心 | 张山子供电所 | 张山子镇 | 35kV侯孟站10kV21侯孟北线 | 候塘北台 | 400 | 153.1161
13900 | 台儿庄供电中心 | 张山子供电所 | 张山子镇 | 35kV侯孟站10kV21侯孟北线 | 侯塘北#1台区 | 400 | 168.1205
13901 | 台儿庄供电中心 | 张山子供电所 | 张山子镇 | 35kV侯孟站10kV21侯孟北线 | 侯孟充电桩配电变压器 | 630 | 324.8123
13902 | 台儿庄供电中心 | 张山子供电所 | 张山子镇 | 35kV侯孟站10kV21侯孟北线 | 大单庄西台变压器 | 200 | 17.1191
13903 | 台儿庄供电中心 | 张山子供电所 | 张山子镇 | 35kV侯孟站10kV21侯孟北线 | 大单庄南#1台区 | 200 | 141.484
13904 | 台儿庄供电中心 | 张山子供电所 | 张山子镇 | 35kV侯孟站10kV21侯孟北线 | 黄滩西台变压器 | 200 | 21.4888
13905 | 台儿庄供电中心 | 张山子供电所 | 张山子镇 | 35kV侯孟站10kV21侯孟北线 | 黄滩南#1台区 | 400 | 224.9855
13906 | 台儿庄供电中心 | 张山子供电所 | 张山子镇 | 35kV侯孟站10kV21侯孟北线 | 城西机井（北台） | 100 | 43.4867
13907 | 台儿庄供电中心 | 张山子供电所 | 张山子镇 | 35kV侯孟站10kV21侯孟北线 | 埠垅子北台区 | 200 | 64.5665
13908 | 台儿庄供电中心 | 张山子供电所 | 张山子镇 | 35kV侯孟站10kV21侯孟北线 | 冷庄变 | 200 | 37.4309
13909 | 台儿庄供电中心 | 张山子供电所 | 张山子镇 | 35kV侯孟站10kV21侯孟北线 | 城西机井 | 100 | 64.0977
13910 | 台儿庄供电中心 | 张山子供电所 | 张山子镇 | 35kV侯孟站10kV21侯孟北线 | 三合庄西台区柱上变 | 400 | 173.6673
13911 | 台儿庄供电中心 | 张山子供电所 | 张山子镇 | 35kV侯孟站10kV21侯孟北线 | 三合庄村 | 400 | 218.5209
13912 | 台儿庄供电中心 | 张山子供电所 | 张山子镇 | 35kV侯孟站10kV21侯孟北线 | 大单庄南柱上变压器 | 400 | 102.3965
13913 | 台儿庄供电中心 | 张山子供电所 | 张山子镇 | 35kV侯孟站10kV21侯孟北线 | 侯塘南台区 | 200 | 0
13914 | 台儿庄供电中心 | 张山子供电所 | 张山子镇 | 35kV侯孟站10kV21侯孟北线 | 大单庄变 | 400 | 275.9047
13915 | 台儿庄供电中心 | 张山子供电所 | 张山子镇 | 35kV侯孟站10kV21侯孟北线 | 黄滩南台区 | 200 | 114.9868
13916 | 台儿庄供电中心 | 张山子供电所 | 张山子镇 | 35kV侯孟站10kV21侯孟北线 | 城西南台 | 400 | 164.2098
13917 | 台儿庄供电中心 | 张山子供电所 | 张山子镇 | 35kV侯孟站10kV21侯孟北线 | 埠拢子南台区柱上变 | 400 | 246.0156
13918 | 台儿庄供电中心 | 张山子供电所 | 张山子镇 | 35kV侯孟站10kV21侯孟北线 | 六里石西台变压器 | 400 | 140.8253
13919 | 台儿庄供电中心 | 张山子供电所 | 张山子镇 | 35kV候孟站10kV26张塘线 | 张塘台区 | 400 | 125.4618
13920 | 台儿庄供电中心 | 张山子供电所 | 张山子镇 | 35kV候孟站10kV26张塘线 | 侯孟官庄变 | 400 | 151.48
13921 | 台儿庄供电中心 | 张山子供电所 | 张山子镇 | 35kV候孟站10kV26张塘线 | 泉源 | 200 | 31.6447
13922 | 台儿庄供电中心 | 张山子供电所 | 张山子镇 | 35kV候孟站10kV26张塘线 | 后楼东台 | 200 | 42.04
13923 | 台儿庄供电中心 | 张山子供电所 | 张山子镇 | 35kV候孟站10kV26张塘线 | 蒋庄机井 | 50 | 2.6536
13924 | 台儿庄供电中心 | 张山子供电所 | 张山子镇 | 35kV候孟站10kV26张塘线 | 赵圩子南台区 | 400 | 246.255
13925 | 台儿庄供电中心 | 张山子供电所 | 张山子镇 | 35kV候孟站10kV26张塘线 | 丁庄2号机井 | 100 | 79.0223
13926 | 台儿庄供电中心 | 张山子供电所 | 张山子镇 | 35kV候孟站10kV26张塘线 | 官庄南台 | 400 | 150.4824
13927 | 台儿庄供电中心 | 张山子供电所 | 张山子镇 | 35kV候孟站10kV26张塘线 | 张塘东台区柱上变 | 400 | 320
13928 | 台儿庄供电中心 | 张山子供电所 | 张山子镇 | 35kV候孟站10kV26张塘线 | 崔庄1 | 200 | 84.3994
13929 | 台儿庄供电中心 | 张山子供电所 | 张山子镇 | 35kV候孟站10kV26张塘线 | 黄邱北台变压器 | 200 | 0
13930 | 台儿庄供电中心 | 张山子供电所 | 张山子镇 | 35kV候孟站10kV26张塘线 | 谢庄南台区柱上变 | 400 | 246.0156
13931 | 台儿庄供电中心 | 张山子供电所 | 张山子镇 | 35kV候孟站10kV26张塘线 | 蒋庄南台 | 200 | 0.25916
13932 | 台儿庄供电中心 | 张山子供电所 | 张山子镇 | 35kV候孟站10kV26张塘线 | 丁庄机井南台区 | 200 | 160
13933 | 台儿庄供电中心 | 张山子供电所 | 张山子镇 | 35kV候孟站10kV26张塘线 | 泉源北#3变 | 200 | 0
13934 | 台儿庄供电中心 | 张山子供电所 | 张山子镇 | 35kV候孟站10kV26张塘线 | 泉源南#2变 | 400 | 149.9237
13935 | 台儿庄供电中心 | 张山子供电所 | 张山子镇 | 35kV候孟站10kV26张塘线 | 郑庄北台区 | 400 | 262.0575
13936 | 台儿庄供电中心 | 张山子供电所 | 张山子镇 | 35kV候孟站10kV26张塘线 | 泉源南#3 | 50 | 0
13937 | 台儿庄供电中心 | 张山子供电所 | 张山子镇 | 35kV候孟站10kV26张塘线 | 赵圩子村 | 400 | 191.1858
13938 | 台儿庄供电中心 | 张山子供电所 | 张山子镇 | 35kV候孟站10kV26张塘线 | 郑庄西机井 | 100 | 27.4348
13939 | 台儿庄供电中心 | 张山子供电所 | 张山子镇 | 35kV候孟站10kV26张塘线 | 郑庄村 | 400 | 0
13940 | 台儿庄供电中心 | 张山子供电所 | 张山子镇 | 35kV候孟站10kV26张塘线 | 蒋庄 | 400 | 212.2557
13941 | 台儿庄供电中心 | 张山子供电所 | 张山子镇 | 35kV候孟站10kV26张塘线 | 谢庄 | 200 | 101.6385
13942 | 台儿庄供电中心 | 张山子供电所 | 张山子镇 | 35kV候孟站10kV26张塘线 | 泉源西变 | 200 | 62.8905
13943 | 台儿庄供电中心 | 张山子供电所 | 张山子镇 | 35kV候孟站10kV26张塘线 | 尤沃子东台 | 200 | 80.0298
13944 | 台儿庄供电中心 | 张山子供电所 | 张山子镇 | 35kV候孟站10kV26张塘线 | 谢庄西台 | 200 | 70.8716
13945 | 台儿庄供电中心 | 张山子供电所 | 张山子镇 | 35kV候孟站10kV26张塘线 | 官庄北台 | 200 | 0.1195
13946 | 台儿庄供电中心 | 张山子供电所 | 张山子镇 | 35kV候孟站10kV26张塘线 | 李庄（张山子）1 | 400 | 108.2626
13947 | 台儿庄供电中心 | 张山子供电所 | 张山子镇 | 35kV候孟站10kV26张塘线 | 尤沃子柱上变压器 | 400 | 148.2078
13948 | 台儿庄供电中心 | 张山子供电所 | 张山子镇 | 35kV候孟站10kV26张塘线 | 后楼#2机井 | 100 | 51.7969
13949 | 台儿庄供电中心 | 张山子供电所 | 张山子镇 | 35kV候孟站10kV26张塘线 | 郑庄东机井 | 100 | 58.8602
13950 | 台儿庄供电中心 | 张山子供电所 | 张山子镇 | 35kV候孟站10kV26张塘线 | 李庄南台1 | 200 | 74.2036
13951 | 台儿庄供电中心 | 张山子供电所 | 张山子镇 | 35kV候孟站10kV26张塘线 | 后楼#1机井 | 100 | 64.4768
13952 | 台儿庄供电中心 | 张山子供电所 | 张山子镇 | 35kV候孟站10kV26张塘线 | 崔庄南台 | 200 | 47.8462
13953 | 台儿庄供电中心 | 张山子供电所 | 张山子镇 | 35kV候孟站10kV26张塘线 | 蒋庄西变 | 400 | 211.5774
13954 | 台儿庄供电中心 | 张山子供电所 | 张山子镇 | 35kV候孟站10kV26张塘线 | 丁庄机井北台 | 200 | 119.0372
13955 | 台儿庄供电中心 | 张山子供电所 | 张山子镇 | 35kV候孟站10kV26张塘线 | 黄邱东机井 | 200 | 88.5097
13956 | 台儿庄供电中心 | 张山子供电所 | 张山子镇 | 35kV候孟站10kV26张塘线 | 郑庄机井（1） | 50 | 30.0835
13957 | 台儿庄供电中心 | 张山子供电所 | 张山子镇 | 35kV候孟站10kV26张塘线 | 丁庄北台 | 200 | 104.1326
13958 | 台儿庄供电中心 | 张山子供电所 | 张山子镇 | 35kV候孟站10kV26张塘线 | 黄邱南台变压器 | 200 | 8.3599
13959 | 台儿庄供电中心 | 张山子供电所 | 张山子镇 | 35kV候孟站10kV26张塘线 | 后楼 | 200 | 12.6498
13960 | 台儿庄供电中心 | 张山子供电所 | 张山子镇 | 35kV候孟站10kV26张塘线 | 黄邱台区 | 400 | 122.0698
13961 | 台儿庄供电中心 | 张山子供电所 | 张山子镇 | 35kV候孟站10kV26张塘线 | 泉源北#1台区 | 400 | 180.7705
13962 | 台儿庄供电中心 | 张山子供电所 | 张山子镇 | 35kV候孟站10kV26张塘线 | 崔庄#3机井 | 100 | 39.536
13963 | 台儿庄供电中心 | 张山子供电所 | 张山子镇 | 35kV候孟站10kV26张塘线 | 泉源南#1变 | 200 | 76.6977
13964 | 台儿庄供电中心 | 张山子供电所 | 张山子镇 | 35kV候孟站10kV26张塘线 | 刘庄（张山子） | 400 | 71.0709
13965 | 台儿庄供电中心 | 张山子供电所 | 张山子镇 | 35kV候孟站10kV26张塘线 | 郑庄西台 | 400 | 163.691
13966 | 台儿庄供电中心 | 张山子供电所 | 张山子镇 | 35kV候孟站10kV26张塘线 | 刘庄北台 | 200 | 81.4265
13967 | 台儿庄供电中心 | 张山子供电所 | 张山子镇 | 35kV候孟站10kV26张塘线 | 泉源北#2变 | 200 | 0
13968 | 台儿庄供电中心 | 张山子供电所 | 张山子镇 | 35kV候孟站10kV26张塘线 | 郑庄东变 | 400 | 192.0637
13969 | 台儿庄供电中心 | 张山子供电所 | 张山子镇 | 35kV候孟站10kV26张塘线 | 丁庄 | 200 | 22.247
13970 | 台儿庄供电中心 | 张山子供电所 | 张山子镇 | 35kV张山子站10kV14张山子线 | 关牧北台区柱上变压器 | 400 | 282.8083
13971 | 台儿庄供电中心 | 张山子供电所 | 张山子镇 | 35kV张山子站10kV14张山子线 | 关牧北#1台区 | 400 | 0
13972 | 台儿庄供电中心 | 张山子供电所 | 张山子镇 | 35kV张山子站10kV14张山子线 | 官牧 | 400 | 172.5899
13973 | 台儿庄供电中心 | 张山子供电所 | 张山子镇 | 35kV张山子站10kV14张山子线 | 毛官庄小区变压器二 | 800 | 640
13974 | 台儿庄供电中心 | 张山子供电所 | 张山子镇 | 35kV张山子站10kV14张山子线 | 毛官庄南台区 | 400 | 127.6965
13975 | 台儿庄供电中心 | 张山子供电所 | 张山子镇 | 35kV张山子站10kV14张山子线 | 毛官庄小区 | 800 | 640
13976 | 台儿庄供电中心 | 张山子供电所 | 张山子镇 | 35kV张山子站10kV14张山子线 | 张西南#1 | 400 | 155.1912
13977 | 台儿庄供电中心 | 张山子供电所 | 张山子镇 | 35kV张山子站10kV14张山子线 | 张前南台 | 400 | 62.5311
13978 | 台儿庄供电中心 | 张山子供电所 | 张山子镇 | 35kV张山子站10kV14张山子线 | 张西南变 | 400 | 71.0709
13979 | 台儿庄供电中心 | 张山子供电所 | 张山子镇 | 35kV张山子站10kV14张山子线 | 毛官庄西台 | 400 | 81.8852
13980 | 台儿庄供电中心 | 张山子供电所 | 张山子镇 | 35kV张山子站10kV14张山子线 | 关牧东台 | 400 | 140.107
13981 | 台儿庄供电中心 | 张山子供电所 | 张山子镇 | 35kV张山子站10kV14张山子线 | 张西南#2台区 | 400 | 111.894
13982 | 台儿庄供电中心 | 张山子供电所 | 张山子镇 | 35kV张山子站10kV14张山子线 | 梁庄北台 | 200 | 0
13983 | 台儿庄供电中心 | 张山子供电所 | 张山子镇 | 35kV张山子站10kV14张山子线 | 关牧西台 | 315 | 166.7743
13984 | 台儿庄供电中心 | 张山子供电所 | 张山子镇 | 35kV张山子站10kV14张山子线 | 毛官庄 | 200 | 69.5547
13985 | 台儿庄供电中心 | 张山子供电所 | 张山子镇 | 35kV张山子站10kV14张山子线 | 郭洼 | 200 | 67.1604
13986 | 台儿庄供电中心 | 张山子供电所 | 张山子镇 | 35kV张山子站10kV14张山子线 | 张西北变 | 400 | 21.1494
13987 | 台儿庄供电中心 | 张山子供电所 | 张山子镇 | 35kV张山子站10kV14张山子线 | 关牧东#2台区 | 200 | 0
13988 | 台儿庄供电中心 | 张山子供电所 | 张山子镇 | 35kV张山子站10kV14张山子线 | 张东 | 250 | 70.5822
13989 | 台儿庄供电中心 | 张山子供电所 | 张山子镇 | 35kV张山子站10kV14张山子线 | 张东北台 | 200 | 47.2676
13990 | 台儿庄供电中心 | 张山子供电所 | 张山子镇 | 35kV张山子站10kV14张山子线 | 张前 | 400 | 152.0786
13991 | 台儿庄供电中心 | 张山子供电所 | 张山子镇 | 35kV张山子站10kV14张山子线 | 张山子驻地西台区柱上变 | 400 | 140.7854
13992 | 台儿庄供电中心 | 张山子供电所 | 张山子镇 | 35kV张山子站10kV14张山子线 | 梁庄 | 400 | 180.2916
13993 | 台儿庄供电中心 | 张山子供电所 | 张山子镇 | 35kV张山子站10kV14张山子线 | 张西北#2 | 400 | 69.6742
13994 | 台儿庄供电中心 | 张山子供电所 | 张山子镇 | 35kV张山子站10kV14张山子线 | 张山子线关牧南台区 | 400 | 2.1544
13995 | 台儿庄供电中心 | 张山子供电所 | 张山子镇 | 35kV张山子站10kV22耿山子线 | 妈妈桥机井 | 100 | 2.1049
13996 | 台儿庄供电中心 | 张山子供电所 | 张山子镇 | 35kV张山子站10kV22耿山子线 | 张东机井 | 200 | 109.3402
13997 | 台儿庄供电中心 | 张山子供电所 | 张山子镇 | 35kV张山子站10kV22耿山子线 | 张东东台区 | 400 | 63.3691
13998 | 台儿庄供电中心 | 张山子供电所 | 张山子镇 | 35kV张山子站10kV22耿山子线 | 妈妈桥西南台区 | 400 | 27.0154
13999 | 台儿庄供电中心 | 张山子供电所 | 张山子镇 | 35kV张山子站10kV22耿山子线 | 官庄西台 | 400 | 167.7614
14000 | 台儿庄供电中心 | 张山子供电所 | 张山子镇 | 35kV张山子站10kV22耿山子线 | 杨西南台 | 200 | 70.7518
14001 | 台儿庄供电中心 | 张山子供电所 | 张山子镇 | 35kV张山子站10kV22耿山子线 | 大沟上村 | 400 | 188.3924
14002 | 台儿庄供电中心 | 张山子供电所 | 张山子镇 | 35kV张山子站10kV22耿山子线 | 杨西村 | 400 | 48.9633
14003 | 台儿庄供电中心 | 张山子供电所 | 张山子镇 | 35kV张山子站10kV22耿山子线 | 大沟上机井 | 200 | 110.4177
14004 | 台儿庄供电中心 | 张山子供电所 | 张山子镇 | 35kV张山子站10kV22耿山子线 | 官庄 | 400 | 195.5354
14005 | 台儿庄供电中心 | 张山子供电所 | 张山子镇 | 35kV张山子站10kV22耿山子线 | 可乐庄 | 200 | 97.9273
14006 | 台儿庄供电中心 | 张山子供电所 | 张山子镇 | 35kV张山子站10kV22耿山子线 | 平新庄北台区柱上变压器 | 400 | 220.556
14007 | 台儿庄供电中心 | 张山子供电所 | 张山子镇 | 35kV张山子站10kV22耿山子线 | 杨西北台变压器 | 200 | 71.2507
14008 | 台儿庄供电中心 | 张山子供电所 | 张山子镇 | 35kV张山子站10kV22耿山子线 | 章庄1 | 400 | 139.3887
14009 | 台儿庄供电中心 | 张山子供电所 | 张山子镇 | 35kV张山子站10kV22耿山子线 | 平新庄 | 315 | 132.0492
14010 | 台儿庄供电中心 | 张山子供电所 | 张山子镇 | 35kV张山子站10kV22耿山子线 | 杜安机井 | 50 | 1.247
14011 | 台儿庄供电中心 | 张山子供电所 | 张山子镇 | 35kV张山子站10kV22耿山子线 | 妈妈桥 | 160 | 39.6657
14012 | 台儿庄供电中心 | 张山子供电所 | 张山子镇 | 35kV张山子站10kV22耿山子线 | 大沟上南台 | 200 | 69.834
14013 | 台儿庄供电中心 | 张山子供电所 | 张山子镇 | 35kV张山子站10kV22耿山子线 | 杨东 | 400 | 215.6477
14014 | 台儿庄供电中心 | 张山子供电所 | 张山子镇 | 35kV张山子站10kV22耿山子线 | 妈妈桥西台 | 200 | 23.7833
14015 | 台儿庄供电中心 | 张山子供电所 | 张山子镇 | 35kV张山子站10kV22耿山子线 | 杨东北台柱上变压器 | 400 | 182.2869
14016 | 台儿庄供电中心 | 张山子供电所 | 张山子镇 | 35kV张山子站10kV25闫庄线 | 武宅子北台 | 200 | 39.8652
14017 | 台儿庄供电中心 | 张山子供电所 | 张山子镇 | 35kV张山子站10kV25闫庄线 | 闫庄村 | 200 | 82.3443
14018 | 台儿庄供电中心 | 张山子供电所 | 张山子镇 | 35kV张山子站10kV25闫庄线 | 张东北#1台区 | 100 | 62.3718
14019 | 台儿庄供电中心 | 张山子供电所 | 张山子镇 | 35kV张山子站10kV25闫庄线 | 武宅子东台区柱上变 | 400 | 215.927
14020 | 台儿庄供电中心 | 张山子供电所 | 张山子镇 | 35kV张山子站10kV25闫庄线 | 孙庄机井 | 100 | 56.5956
14021 | 台儿庄供电中心 | 张山子供电所 | 张山子镇 | 35kV张山子站10kV25闫庄线 | 武宅子 | 400 | 137.3934
14022 | 台儿庄供电中心 | 张山子供电所 | 张山子镇 | 35kV张山子站10kV25闫庄线 | 孙庄 | 200 | 31.924
14023 | 台儿庄供电中心 | 张山子供电所 | 张山子镇 | 35kV张山子站10kV25闫庄线 | 张山子姚庄西台 | 200 | 58.9399
14024 | 台儿庄供电中心 | 张山子供电所 | 张山子镇 | 35kV张山子站10kV25闫庄线 | 闫庄北台 | 200 | 36.5929
14025 | 台儿庄供电中心 | 张山子供电所 | 张山子镇 | 35kV张山子站10kV25闫庄线 | 姚庄配电室 | 200 | 113.9493
14026 | 台儿庄供电中心 | 张山子供电所 | 张山子镇 | 35kV张山子站10kV27半楼线 | 半楼线平东南#1台区 | 400 | 194.1387
14027 | 台儿庄供电中心 | 张山子供电所 | 张山子镇 | 35kV张山子站10kV27半楼线 | 平西村 | 400 | 226.063
14028 | 台儿庄供电中心 | 张山子供电所 | 张山子镇 | 35kV张山子站10kV27半楼线 | 平东南台 | 200 | 125.2425
14029 | 台儿庄供电中心 | 张山子供电所 | 张山子镇 | 35kV张山子站10kV27半楼线 | 半楼北台 | 200 | 74.6626
14030 | 台儿庄供电中心 | 张山子供电所 | 张山子镇 | 35kV张山子站10kV27半楼线 | 德胜庄机井 | 100 | 36.2738
14031 | 台儿庄供电中心 | 张山子供电所 | 张山子镇 | 35kV张山子站10kV27半楼线 | 平东 | 200 | 11.9115
14032 | 台儿庄供电中心 | 张山子供电所 | 张山子镇 | 35kV张山子站10kV27半楼线 | 半楼东台区 | 400 | 185.5192
14033 | 台儿庄供电中心 | 张山子供电所 | 张山子镇 | 35kV张山子站10kV27半楼线 | 平西北台 | 200 | 16.2612
14034 | 台儿庄供电中心 | 张山子供电所 | 张山子镇 | 35kV张山子站10kV27半楼线 | 平东西台 | 200 | 31.505
14035 | 台儿庄供电中心 | 张山子供电所 | 张山子镇 | 35kV张山子站10kV27半楼线 | 半楼 | 200 | 68.8962
14036 | 台儿庄供电中心 | 张山子供电所 | 张山子镇 | 35kV张山子站10kV27半楼线 | 德胜庄北台 | 200 | 35.8746
14037 | 台儿庄供电中心 | 张山子供电所 | 张山子镇 | 35kV张山子站10kV27半楼线 | 半楼北#1台区 | 400 | 84.7983
14038 | 台儿庄供电中心 | 张山子供电所 | 张山子镇 | 35kV张山子站10kV27半楼线 | 中山子 | 400 | 178.1766
14039 | 台儿庄供电中心 | 张山子供电所 | 张山子镇 | 35kV张山子站10kV27半楼线 | 德胜庄 | 400 | 183.0052
14040 | 台儿庄供电中心 | 张山子供电所 | 张山子镇 | 35kV张山子站10kV27半楼线 | 平东南#2台区 | 200 | 108.4025
14041 | 台儿庄供电中心 | 张山子供电所 | 张山子镇 | 35kV张山子站10kV27半楼线 | 中山子东台 | 200 | 74.5428
14042 | 台儿庄供电中心 | 马兰供电所 | 马兰屯镇 | 110kV板桥站10kV18板锂线 | 彭楼板桥南变 | 200 | 120.2543
14043 | 台儿庄供电中心 | 马兰供电所 | 马兰屯镇 | 110kV板桥站10kV18板锂线 | 彭楼板桥 | 250 | 9.133
14044 | 台儿庄供电中心 | 马兰供电所 | 马兰屯镇 | 110kV板桥站10kV18板锂线 | 彭楼驻地东变 | 200 | 112.1536
14045 | 台儿庄供电中心 | 马兰供电所 | 马兰屯镇 | 110kV板桥站10kV18板锂线 | 彭楼东变 | 400 | 192.9416
14046 | 台儿庄供电中心 | 马兰供电所 | 马兰屯镇 | 110kV板桥站10kV19科创园线 | 彭楼前于里南变 | 400 | 243.1424
14047 | 台儿庄供电中心 | 马兰供电所 | 马兰屯镇 | 110kV板桥站10kV19科创园线 | 彭楼前于里三变 | 400 | 4.3891
14048 | 台儿庄供电中心 | 马兰供电所 | 马兰屯镇 | 110kV板桥站10kV19科创园线 | 彭楼前于里四变 | 200 | 20.571
14049 | 台儿庄供电中心 | 马兰供电所 | 马兰屯镇 | 110kV板桥站10kV19科创园线 | 彭楼板桥北变 | 200 | 74.5428
14050 | 台儿庄供电中心 | 马兰供电所 | 马兰屯镇 | 110kV板桥站10kV23运鸿线 | 彭楼墩上东变 | 400 | 122.9477
14051 | 台儿庄供电中心 | 马兰供电所 | 马兰屯镇 | 110kV板桥站10kV23运鸿线 | 彭楼墩上 | 400 | 79.5707
14052 | 台儿庄供电中心 | 马兰供电所 | 马兰屯镇 | 110kV板桥站10kV23运鸿线 | 鲁台小区 | 630 | 326.4215
14053 | 台儿庄供电中心 | 马兰供电所 | 马兰屯镇 | 110kV板桥站10kV23运鸿线 | 彭楼墩上六变 | 400 | 128.1354
14054 | 台儿庄供电中心 | 马兰供电所 | 马兰屯镇 | 110kV板桥站10kV23运鸿线 | 马兰宝岛柱上变 | 400 | 112.0536
14055 | 台儿庄供电中心 | 马兰供电所 | 马兰屯镇 | 110kV板桥站10kV23运鸿线 | 彭楼墩上东二变 | 400 | 254.8147
14056 | 台儿庄供电中心 | 马兰供电所 | 马兰屯镇 | 110kV板桥站10kV25锦樾府线 | 长安新苑02A区4-T1 | 630 | 299.1662
14057 | 台儿庄供电中心 | 马兰供电所 | 马兰屯镇 | 110kV板桥站10kV25锦樾府线 | 长安新苑02A区3-T4 | 630 | 378.9169
14058 | 台儿庄供电中心 | 马兰供电所 | 马兰屯镇 | 110kV板桥站10kV25锦樾府线 | 5号配电室13号变 | 1250 | 905.8485
14059 | 台儿庄供电中心 | 马兰供电所 | 马兰屯镇 | 110kV板桥站10kV25锦樾府线 | 3号配电室5号变 | 1250 | 977.9274
14060 | 台儿庄供电中心 | 马兰供电所 | 马兰屯镇 | 110kV板桥站10kV25锦樾府线 | 长安新苑02A区4-T3 | 630 | 443.0646
14061 | 台儿庄供电中心 | 马兰供电所 | 马兰屯镇 | 110kV板桥站10kV25锦樾府线 | 4号配电室9号变 | 1250 | 946.088
14062 | 台儿庄供电中心 | 马兰供电所 | 马兰屯镇 | 110kV板桥站10kV25锦樾府线 | 长安新苑02B区2号变 | 1000 | 637.386
14063 | 台儿庄供电中心 | 马兰供电所 | 马兰屯镇 | 110kV板桥站10kV25锦樾府线 | 长安新苑01B区2号变 | 800 | 373.8717
14064 | 台儿庄供电中心 | 马兰供电所 | 马兰屯镇 | 110kV板桥站10kV25锦樾府线 | 长安新苑02A区1-T3 | 630 | 60.8918
14065 | 台儿庄供电中心 | 马兰供电所 | 马兰屯镇 | 110kV板桥站10kV25锦樾府线 | 3号配电室7号变 | 1250 | 862.8056
14066 | 台儿庄供电中心 | 马兰供电所 | 马兰屯镇 | 110kV板桥站10kV25锦樾府线 | 长安新苑02B区4号变 | 800 | 561.3068
14067 | 台儿庄供电中心 | 马兰供电所 | 马兰屯镇 | 110kV板桥站10kV25锦樾府线 | 长安新苑02A区3-T2 | 630 | 333.0857
14068 | 台儿庄供电中心 | 马兰供电所 | 马兰屯镇 | 110kV板桥站10kV25锦樾府线 | 锦樾府1号配电室1号变 | 1250 | 823.8182
14069 | 台儿庄供电中心 | 马兰供电所 | 马兰屯镇 | 110kV板桥站10kV25锦樾府线 | 5号配电室11号变 | 1250 | 999.0024
14070 | 台儿庄供电中心 | 马兰供电所 | 马兰屯镇 | 110kV板桥站10kV25锦樾府线 | 锦樾府6号配电室15号变 | 1000 | 393.0659
14071 | 台儿庄供电中心 | 马兰供电所 | 马兰屯镇 | 110kV板桥站10kV25锦樾府线 | 长安新苑02A区2-T3 | 630 | 132.6814
14072 | 台儿庄供电中心 | 马兰供电所 | 马兰屯镇 | 110kV板桥站10kV25锦樾府线 | 长安新苑02A区2-T1 | 630 | 268.918
14073 | 台儿庄供电中心 | 马兰供电所 | 马兰屯镇 | 110kV板桥站10kV25锦樾府线 | 锦樾府2号配电室3号变 | 1250 | 1000
14074 | 台儿庄供电中心 | 马兰供电所 | 马兰屯镇 | 110kV板桥站10kV25锦樾府线 | 长安新苑01B区4号变 | 800 | 370.8788
14075 | 台儿庄供电中心 | 马兰供电所 | 马兰屯镇 | 110kV板桥站10kV25锦樾府线 | 长安新苑02A区1-T1 | 630 | 300.2436
14076 | 台儿庄供电中心 | 马兰供电所 | 马兰屯镇 | 110kV板桥站10kV27长安小区Ⅰ线 | 长安新苑02B区3号变 | 800 | 272.6719
14077 | 台儿庄供电中心 | 马兰供电所 | 马兰屯镇 | 110kV板桥站10kV27长安小区Ⅰ线 | 长安新苑01A区1号配电室3号变 | 630 | 452.9023
14078 | 台儿庄供电中心 | 马兰供电所 | 马兰屯镇 | 110kV板桥站10kV27长安小区Ⅰ线 | 长安新苑01A区2号配电室1号变 | 1000 | 663.1648
14079 | 台儿庄供电中心 | 马兰供电所 | 马兰屯镇 | 110kV板桥站10kV27长安小区Ⅰ线 | 长安新苑01A区3号配电室1号变 | 630 | 470.5793
14080 | 台儿庄供电中心 | 马兰供电所 | 马兰屯镇 | 110kV板桥站10kV27长安小区Ⅰ线 | 长安新苑01B区1号变 | 800 | 472.9964
14081 | 台儿庄供电中心 | 马兰供电所 | 马兰屯镇 | 110kV板桥站10kV27长安小区Ⅰ线 | 长安新苑01A区1号配电室1号变 | 630 | 105.4959
14082 | 台儿庄供电中心 | 马兰供电所 | 马兰屯镇 | 110kV板桥站10kV27长安小区Ⅰ线 | 长安新苑01A区4号配电室3号变 | 630 | 455.6677
14083 | 台儿庄供电中心 | 马兰供电所 | 马兰屯镇 | 110kV板桥站10kV27长安小区Ⅰ线 | 长安新苑01A区3号配电室3号变 | 630 | 421.2883
14084 | 台儿庄供电中心 | 马兰供电所 | 马兰屯镇 | 110kV板桥站10kV27长安小区Ⅰ线 | 长安新苑02B区1号变 | 1000 | 612.1259
14085 | 台儿庄供电中心 | 马兰供电所 | 马兰屯镇 | 110kV板桥站10kV27长安小区Ⅰ线 | 长安新苑01B区3号变 | 800 | 580.8604
14086 | 台儿庄供电中心 | 马兰供电所 | 马兰屯镇 | 110kV板桥站10kV27长安小区Ⅰ线 | 长安新苑01A区2号配电室3号变 | 630 | 448.6913
14087 | 台儿庄供电中心 | 马兰供电所 | 马兰屯镇 | 110kV板桥站10kV27长安小区Ⅰ线 | 长安新苑01A区4号配电室1号变 | 630 | 447.8742
14088 | 台儿庄供电中心 | 马兰供电所 | 马兰屯镇 | 110kV板桥站10kV32长安小区Ⅱ线 | 长安新苑02A区4-T2 | 630 | 468.4993
14089 | 台儿庄供电中心 | 马兰供电所 | 马兰屯镇 | 110kV板桥站10kV32长安小区Ⅱ线 | 长安新苑02A区2-T2 | 630 | 445.6186
14090 | 台儿庄供电中心 | 马兰供电所 | 马兰屯镇 | 110kV板桥站10kV32长安小区Ⅱ线 | 长安新苑01A区4号配电室4号变 | 630 | 437.5038
14091 | 台儿庄供电中心 | 马兰供电所 | 马兰屯镇 | 110kV板桥站10kV32长安小区Ⅱ线 | 长安新苑01A区2号配电室2号变 | 1000 | 755.7051
14092 | 台儿庄供电中心 | 马兰供电所 | 马兰屯镇 | 110kV板桥站10kV32长安小区Ⅱ线 | 长安新苑02A区2-T4 | 630 | 347.8307
14093 | 台儿庄供电中心 | 马兰供电所 | 马兰屯镇 | 110kV板桥站10kV32长安小区Ⅱ线 | 长安新苑02A区1-T4 | 630 | 393.1032
14094 | 台儿庄供电中心 | 马兰供电所 | 马兰屯镇 | 110kV板桥站10kV32长安小区Ⅱ线 | 长安新苑02A区1-T2 | 630 | 316.9839
14095 | 台儿庄供电中心 | 马兰供电所 | 马兰屯镇 | 110kV板桥站10kV32长安小区Ⅱ线 | 长安新苑01A区4号配电室2号变 | 630 | 477.5398
14096 | 台儿庄供电中心 | 马兰供电所 | 马兰屯镇 | 110kV板桥站10kV32长安小区Ⅱ线 | 长安新苑01A区2号配电室4号变 | 630 | 459.0267
14097 | 台儿庄供电中心 | 马兰供电所 | 马兰屯镇 | 110kV板桥站10kV32长安小区Ⅱ线 | 长安新苑02A区4-T4 | 630 | 452.1481
14098 | 台儿庄供电中心 | 马兰供电所 | 马兰屯镇 | 110kV板桥站10kV32长安小区Ⅱ线 | 长安新苑01A区1号配电室2号变 | 630 | 404.6558
14099 | 台儿庄供电中心 | 马兰供电所 | 马兰屯镇 | 110kV板桥站10kV32长安小区Ⅱ线 | 长安新苑02A区3-T1 | 630 | 447.9999
14100 | 台儿庄供电中心 | 马兰供电所 | 马兰屯镇 | 110kV板桥站10kV32长安小区Ⅱ线 | 长安新苑01A区3号配电室2号变 | 630 | 457.4275
14101 | 台儿庄供电中心 | 马兰供电所 | 马兰屯镇 | 110kV板桥站10kV32长安小区Ⅱ线 | 长安新苑02A区3-T3 | 630 | 450.074
14102 | 台儿庄供电中心 | 马兰供电所 | 马兰屯镇 | 110kV板桥站10kV32长安小区Ⅱ线 | 长安新苑01A区1号配电室4号变 | 630 | 453.9708
14103 | 台儿庄供电中心 | 马兰供电所 | 马兰屯镇 | 110kV板桥站10kV32长安小区Ⅱ线 | 长安新苑01A区3号配电室4号变 | 630 | 442.0919
14104 | 台儿庄供电中心 | 马兰供电所 | 马兰屯镇 | 110kV板桥站10kV34锦樾府Ⅱ线 | 5号配电室14号变 | 1250 | 801.0921
14105 | 台儿庄供电中心 | 马兰供电所 | 马兰屯镇 | 110kV板桥站10kV34锦樾府Ⅱ线 | 锦樾府6号配电室16号变 | 1000 | 800
14106 | 台儿庄供电中心 | 马兰供电所 | 马兰屯镇 | 110kV板桥站10kV34锦樾府Ⅱ线 | 4号配电室10号变 | 1250 | 853.4279
14107 | 台儿庄供电中心 | 马兰供电所 | 马兰屯镇 | 110kV板桥站10kV34锦樾府Ⅱ线 | 3号配电室6号变 | 1250 | 944.8808
14108 | 台儿庄供电中心 | 马兰供电所 | 马兰屯镇 | 110kV板桥站10kV34锦樾府Ⅱ线 | 5号配电室12号变 | 1250 | 927.0132
14109 | 台儿庄供电中心 | 马兰供电所 | 马兰屯镇 | 110kV板桥站10kV34锦樾府Ⅱ线 | 锦樾府1号配电室2号变 | 1250 | 849.4773
14110 | 台儿庄供电中心 | 马兰供电所 | 马兰屯镇 | 110kV板桥站10kV34锦樾府Ⅱ线 | 3号配电室8号变 | 1250 | 919.97
14111 | 台儿庄供电中心 | 马兰供电所 | 马兰屯镇 | 110kV板桥站10kV34锦樾府Ⅱ线 | 锦樾府2号配电室4号变 | 1250 | 797.76
14112 | 台儿庄供电中心 | 马兰供电所 | 马兰屯镇 | 110kV林桥站10kV16西闫浅线 | 彭楼柳泉头西变 | 200 | 117.8401
14113 | 台儿庄供电中心 | 马兰供电所 | 马兰屯镇 | 110kV林桥站10kV16西闫浅线 | 金桂家园Ⅱ期#1变 | 800 | 110.2175
14114 | 台儿庄供电中心 | 马兰供电所 | 马兰屯镇 | 110kV林桥站10kV16西闫浅线 | 彭楼巫山南变 | 400 | 146.1726
14115 | 台儿庄供电中心 | 马兰供电所 | 马兰屯镇 | 110kV林桥站10kV16西闫浅线 | 彭楼柳泉头南变 | 400 | 134.6001
14116 | 台儿庄供电中心 | 马兰供电所 | 马兰屯镇 | 110kV林桥站10kV16西闫浅线 | 彭楼北闸南变 | 400 | 171.8916
14117 | 台儿庄供电中心 | 马兰供电所 | 马兰屯镇 | 110kV林桥站10kV16西闫浅线 | 红盾嘉苑Ⅰ变 | 630 | 382.8865
14118 | 台儿庄供电中心 | 马兰供电所 | 马兰屯镇 | 110kV林桥站10kV16西闫浅线 | 彭楼巫山六变 | 400 | 172.8293
14119 | 台儿庄供电中心 | 马兰供电所 | 马兰屯镇 | 110kV林桥站10kV16西闫浅线 | 彭楼大泛口 | 100 | 53.2535
14120 | 台儿庄供电中心 | 马兰供电所 | 马兰屯镇 | 110kV林桥站10kV16西闫浅线 | 彭楼柳泉头 | 200 | 0
14121 | 台儿庄供电中心 | 马兰供电所 | 马兰屯镇 | 110kV林桥站10kV16西闫浅线 | 彭楼孙町 | 400 | 125.2223
14122 | 台儿庄供电中心 | 马兰供电所 | 马兰屯镇 | 110kV林桥站10kV16西闫浅线 | 彭楼巫山西变 | 500 | 317.6754
14123 | 台儿庄供电中心 | 马兰供电所 | 马兰屯镇 | 110kV林桥站10kV16西闫浅线 | 彭楼巫山学校变 | 400 | 0
14124 | 台儿庄供电中心 | 马兰供电所 | 马兰屯镇 | 110kV林桥站10kV16西闫浅线 | 彭楼杨张庄 | 400 | 103.7533
14125 | 台儿庄供电中心 | 马兰供电所 | 马兰屯镇 | 110kV林桥站10kV16西闫浅线 | 金缘家园#1变（西） | 1000 | 626.013
14126 | 台儿庄供电中心 | 马兰供电所 | 马兰屯镇 | 110kV林桥站10kV16西闫浅线 | 彭楼燕庄西村 | 400 | 108.7814
14127 | 台儿庄供电中心 | 马兰供电所 | 马兰屯镇 | 110kV林桥站10kV16西闫浅线 | 彭楼巫山新村 | 400 | 65.3644
14128 | 台儿庄供电中心 | 马兰供电所 | 马兰屯镇 | 110kV林桥站10kV16西闫浅线 | 彭楼北闸 | 250 | 49.7566
14129 | 台儿庄供电中心 | 马兰供电所 | 马兰屯镇 | 110kV林桥站10kV16西闫浅线 | 金缘家园#2变（东） | 1000 | 626.013
14130 | 台儿庄供电中心 | 马兰供电所 | 马兰屯镇 | 110kV林桥站10kV16西闫浅线 | 彭楼李庄北变 | 200 | 57.623
14131 | 台儿庄供电中心 | 马兰供电所 | 马兰屯镇 | 110kV林桥站10kV16西闫浅线 | 彭楼燕庄西村西变 | 315 | 128.6238
14132 | 台儿庄供电中心 | 马兰供电所 | 马兰屯镇 | 110kV林桥站10kV16西闫浅线 | 彭楼巫山北变 | 400 | 8.8984
14133 | 台儿庄供电中心 | 马兰供电所 | 马兰屯镇 | 110kV林桥站10kV16西闫浅线 | 彭楼北闸西二变 | 200 | 120.6534
14134 | 台儿庄供电中心 | 马兰供电所 | 马兰屯镇 | 110kV林桥站10kV16西闫浅线 | 彭楼黄塘 | 200 | 72.5476
14135 | 台儿庄供电中心 | 马兰供电所 | 马兰屯镇 | 110kV林桥站10kV16西闫浅线 | 彭楼北闸西变 | 200 | 54.6301
14136 | 台儿庄供电中心 | 马兰供电所 | 马兰屯镇 | 110kV林桥站10kV16西闫浅线 | 彭楼李庄 | 200 | 35.296
14137 | 台儿庄供电中心 | 马兰供电所 | 马兰屯镇 | 110kV林桥站10kV16西闫浅线 | 彭楼巫山小区 | 400 | 172.4303
14138 | 台儿庄供电中心 | 马兰供电所 | 马兰屯镇 | 110kV林桥站10kV16西闫浅线 | 金桂家园Ⅱ期#2变 | 800 | 580.9801
14139 | 台儿庄供电中心 | 马兰供电所 | 马兰屯镇 | 110kV林桥站10kV16西闫浅线 | 彭楼巫山 | 630 | 259.5802
14140 | 台儿庄供电中心 | 马兰供电所 | 马兰屯镇 | 110kV林桥站10kV16西闫浅线 | 彭楼闫浅 | 400 | 0.91738
14141 | 台儿庄供电中心 | 马兰供电所 | 马兰屯镇 | 110kV林桥站10kV16西闫浅线 | 金桂家园Ⅱ期#3变 | 800 | 338.2363
14142 | 台儿庄供电中心 | 马兰供电所 | 马兰屯镇 | 110kV林桥站10kV16西闫浅线 | 彭楼大泛口南变 | 200 | 41.7407
14143 | 台儿庄供电中心 | 马兰供电所 | 马兰屯镇 | 110kV林桥站10kV18彭楼线 | 板桥机井#1 | 100 | 21.449
14144 | 台儿庄供电中心 | 马兰供电所 | 马兰屯镇 | 110kV林桥站10kV18彭楼线 | 彭楼小屋子 | 200 | 12.1509
14145 | 台儿庄供电中心 | 马兰供电所 | 马兰屯镇 | 110kV林桥站10kV18彭楼线 | 前于里机井#2 | 200 | 83.0227
14146 | 台儿庄供电中心 | 马兰供电所 | 马兰屯镇 | 110kV林桥站10kV18彭楼线 | 彭楼中学 | 400 | 249.0883
14147 | 台儿庄供电中心 | 马兰供电所 | 马兰屯镇 | 110kV林桥站10kV18彭楼线 | 彭楼龚庄东机井 | 400 | 250.485
14148 | 台儿庄供电中心 | 马兰供电所 | 马兰屯镇 | 110kV林桥站10kV18彭楼线 | 彭楼龚庄机井 | 100 | 0
14149 | 台儿庄供电中心 | 马兰供电所 | 马兰屯镇 | 110kV林桥站10kV18彭楼线 | 彭楼龚庄 | 100 | 0
14150 | 台儿庄供电中心 | 马兰供电所 | 马兰屯镇 | 110kV林桥站10kV18彭楼线 | 彭楼村西变 | 400 | 298.0521
14151 | 台儿庄供电中心 | 马兰供电所 | 马兰屯镇 | 110kV林桥站10kV18彭楼线 | 彭楼水井 | 100 | 0
14152 | 台儿庄供电中心 | 马兰供电所 | 马兰屯镇 | 110kV林桥站10kV18彭楼线 | 板桥机井#2 | 100 | 0
14153 | 台儿庄供电中心 | 马兰供电所 | 马兰屯镇 | 110kV林桥站10kV23供电局线 | 红盾家园箱变1号配变 | 630 | 393.8225
14154 | 台儿庄供电中心 | 马兰供电所 | 马兰屯镇 | 110kV林桥站10kV23供电局线 | 红盾嘉苑Ⅱ变 | 630 | 328.0177
14155 | 台儿庄供电中心 | 马兰供电所 | 马兰屯镇 | 110kV邳庄站10kV18翰林Ⅱ线 | 彭楼墩上五变 | 400 | 134.0414
14156 | 台儿庄供电中心 | 马兰供电所 | 马兰屯镇 | 110kV邳庄站10kV22南洛线 | 南洛西北东变 | 400 | 0
14157 | 台儿庄供电中心 | 马兰供电所 | 马兰屯镇 | 110kV邳庄站10kV22南洛线 | 南洛西南变 | 400 | 303.8783
14158 | 台儿庄供电中心 | 马兰供电所 | 马兰屯镇 | 110kV邳庄站10kV22南洛线 | 彭楼前于里五变 | 400 | 155.6302
14159 | 台儿庄供电中心 | 马兰供电所 | 马兰屯镇 | 110kV邳庄站10kV22南洛线 | 南洛西南北变 | 200 | 0
14160 | 台儿庄供电中心 | 马兰供电所 | 马兰屯镇 | 110kV邳庄站10kV22南洛线 | 南洛西南机井 | 200 | 112.1536
14161 | 台儿庄供电中心 | 马兰供电所 | 马兰屯镇 | 110kV邳庄站10kV22南洛线 | 彭楼前于里六变 | 400 | 129.133
14162 | 台儿庄供电中心 | 马兰供电所 | 马兰屯镇 | 110kV邳庄站10kV22南洛线 | 彭楼胡庄西变 | 200 | 141.6286
14163 | 台儿庄供电中心 | 马兰供电所 | 马兰屯镇 | 110kV邳庄站10kV22南洛线 | 南洛东北变 | 400 | 41.8203
14164 | 台儿庄供电中心 | 马兰供电所 | 马兰屯镇 | 110kV邳庄站10kV22南洛线 | 南洛西北 | 400 | 229.4549
14165 | 台儿庄供电中心 | 马兰供电所 | 马兰屯镇 | 110kV邳庄站10kV22南洛线 | 彭楼后于里 | 315 | 117.9183
14166 | 台儿庄供电中心 | 马兰供电所 | 马兰屯镇 | 110kV邳庄站10kV22南洛线 | 南洛东南变 | 400 | 289.652
14167 | 台儿庄供电中心 | 马兰供电所 | 马兰屯镇 | 110kV邳庄站10kV22南洛线 | 南洛市场变 | 400 | 31.844
14168 | 台儿庄供电中心 | 马兰供电所 | 马兰屯镇 | 110kV邳庄站10kV22南洛线 | 南洛东南种植柱上变 | 400 | 267.5046
14169 | 台儿庄供电中心 | 马兰供电所 | 马兰屯镇 | 110kV邳庄站10kV22南洛线 | 王庄变 | 200 | 41.9003
14170 | 台儿庄供电中心 | 马兰供电所 | 马兰屯镇 | 110kV邳庄站10kV22南洛线 | 南洛西南东变 | 400 | 254.8147
14171 | 台儿庄供电中心 | 马兰供电所 | 马兰屯镇 | 110kV邳庄站10kV22南洛线 | 南洛东南西变 | 400 | 102.3566
14172 | 台儿庄供电中心 | 马兰供电所 | 马兰屯镇 | 110kV邳庄站10kV22南洛线 | 彭楼前于里 | 400 | 212.2557
14173 | 台儿庄供电中心 | 马兰供电所 | 马兰屯镇 | 110kV邳庄站10kV22南洛线 | 前于里机井#1 | 100 | 0
14174 | 台儿庄供电中心 | 马兰供电所 | 马兰屯镇 | 110kV邳庄站10kV22南洛线 | 南洛西北机井 | 100 | 49.8815
14175 | 台儿庄供电中心 | 马兰供电所 | 马兰屯镇 | 110kV邳庄站10kV22南洛线 | 南洛二变 | 400 | 197.7302
14176 | 台儿庄供电中心 | 马兰供电所 | 马兰屯镇 | 110kV邳庄站10kV22南洛线 | 彭楼胡庄机井 | 50 | 4.4444
14177 | 台儿庄供电中心 | 马兰供电所 | 马兰屯镇 | 110kV邳庄站10kV22南洛线 | 彭楼胡庄 | 400 | 197.9896
14178 | 台儿庄供电中心 | 马兰供电所 | 马兰屯镇 | 110kV邳庄站10kV22南洛线 | 彭楼后于里南变 | 400 | 293.034
14179 | 台儿庄供电中心 | 马兰供电所 | 马兰屯镇 | 110kV邳庄站10kV22南洛线 | 彭楼胡庄东变 | 400 | 218.3213
14180 | 台儿庄供电中心 | 马兰供电所 | 马兰屯镇 | 110kV邳庄站10kV22南洛线 | 彭楼南洛种植 | 200 | 0
14181 | 台儿庄供电中心 | 马兰供电所 | 马兰屯镇 | 110kV邳庄站10kV22南洛线 | 南洛一变 | 200 | 35.4157
14182 | 台儿庄供电中心 | 马兰供电所 | 马兰屯镇 | 110kV邳庄站10kV22南洛线 | 南洛北变 | 400 | 218.6406
14183 | 台儿庄供电中心 | 马兰供电所 | 马兰屯镇 | 110kV邳庄站10kV22南洛线 | 彭楼胡庄一变 | 200 | 133.6176
14184 | 台儿庄供电中心 | 马兰供电所 | 马兰屯镇 | 110kV邳庄站10kV22南洛线 | 南洛东变 | 200 | 105.7687
14185 | 台儿庄供电中心 | 马兰供电所 | 马兰屯镇 | 110kV邳庄站10kV22南洛线 | 彭楼后于里北变 | 400 | 155.0515
14186 | 台儿庄供电中心 | 马兰供电所 | 马兰屯镇 | 110kV邳庄站10kV23翰林Ⅰ线 | 彭楼墩上北变 | 400 | 95.1337
14187 | 台儿庄供电中心 | 马兰供电所 | 马兰屯镇 | 35kV泥沟站10kV21马兰线 | 马兰小赵 | 400 | 303.3795
14188 | 台儿庄供电中心 | 马兰供电所 | 马兰屯镇 | 35kV泥沟站10kV21马兰线 | 马兰小赵北变 | 400 | 102.3566
14189 | 台儿庄供电中心 | 马兰供电所 | 马兰屯镇 | 35kV马兰站10kV13马兰北线 | 马兰新楼西变 | 400 | 225.1451
14190 | 台儿庄供电中心 | 马兰供电所 | 马兰屯镇 | 35kV马兰站10kV13马兰北线 | 马兰廖巷西变 | 400 | 0
14191 | 台儿庄供电中心 | 马兰供电所 | 马兰屯镇 | 35kV马兰站10kV13马兰北线 | 马兰九队南变 | 200 | 0
14192 | 台儿庄供电中心 | 马兰供电所 | 马兰屯镇 | 35kV马兰站10kV13马兰北线 | 马兰王庄机井 | 50 | 0
14193 | 台儿庄供电中心 | 马兰供电所 | 马兰屯镇 | 35kV马兰站10kV13马兰北线 | 马兰驻地东变 | 500 | 385.4046
14194 | 台儿庄供电中心 | 马兰供电所 | 马兰屯镇 | 35kV马兰站10kV13马兰北线 | 马兰驻地 | 500 | 355.558
14195 | 台儿庄供电中心 | 马兰供电所 | 马兰屯镇 | 35kV马兰站10kV13马兰北线 | 马兰河湾南变 | 400 | 315.1083
14196 | 台儿庄供电中心 | 马兰供电所 | 马兰屯镇 | 35kV马兰站10kV13马兰北线 | 马兰廖巷北变 | 400 | 290.1838
14197 | 台儿庄供电中心 | 马兰供电所 | 马兰屯镇 | 35kV马兰站10kV13马兰北线 | 马兰廖巷南变 | 200 | 0
14198 | 台儿庄供电中心 | 马兰供电所 | 马兰屯镇 | 35kV马兰站10kV13马兰北线 | 马兰官宅三变 | 400 | 290.1838
14199 | 台儿庄供电中心 | 马兰供电所 | 马兰屯镇 | 35kV马兰站10kV13马兰北线 | 马兰超越公寓 | 400 | 177.6579
14200 | 台儿庄供电中心 | 马兰供电所 | 马兰屯镇 | 35kV马兰站10kV13马兰北线 | 马兰王庄 | 200 | 0
14201 | 台儿庄供电中心 | 马兰供电所 | 马兰屯镇 | 35kV马兰站10kV13马兰北线 | 马兰前大河变 | 400 | 98.029
14202 | 台儿庄供电中心 | 马兰供电所 | 马兰屯镇 | 35kV马兰站10kV13马兰北线 | 马兰九队北变 | 200 | 130.1838
14203 | 台儿庄供电中心 | 马兰供电所 | 马兰屯镇 | 35kV马兰站10kV13马兰北线 | 马兰后大河 | 250 | 10.9554
14204 | 台儿庄供电中心 | 马兰供电所 | 马兰屯镇 | 35kV马兰站10kV13马兰北线 | 马兰官宅 | 400 | 239.3201
14205 | 台儿庄供电中心 | 马兰供电所 | 马兰屯镇 | 35kV马兰站10kV13马兰北线 | 马兰官宅二变 | 400 | 275.558
14206 | 台儿庄供电中心 | 马兰供电所 | 马兰屯镇 | 35kV马兰站10kV13马兰北线 | 马兰九队 | 250 | 53.9212
14207 | 台儿庄供电中心 | 马兰供电所 | 马兰屯镇 | 35kV马兰站10kV13马兰北线 | 马兰官宅四变 | 400 | 317.4588
14208 | 台儿庄供电中心 | 马兰供电所 | 马兰屯镇 | 35kV马兰站10kV13马兰北线 | 马兰北八队 | 400 | 290.1838
14209 | 台儿庄供电中心 | 马兰供电所 | 马兰屯镇 | 35kV马兰站10kV13马兰北线 | 马兰前大河西北变 | 400 | 290.1838
14210 | 台儿庄供电中心 | 马兰供电所 | 马兰屯镇 | 35kV马兰站10kV13马兰北线 | 马兰新楼 | 400 | 0
14211 | 台儿庄供电中心 | 马兰供电所 | 马兰屯镇 | 35kV马兰站10kV13马兰北线 | 马兰北八队东变 | 200 | 115.558
14212 | 台儿庄供电中心 | 马兰供电所 | 马兰屯镇 | 35kV马兰站10kV13马兰北线 | 马兰新安南变 | 200 | 129.9181
14213 | 台儿庄供电中心 | 马兰供电所 | 马兰屯镇 | 35kV马兰站10kV13马兰北线 | 马兰拖拉机站 | 400 | 289.9181
14214 | 台儿庄供电中心 | 马兰供电所 | 马兰屯镇 | 35kV马兰站10kV13马兰北线 | 马兰供电所 | 400 | 290.1838
14215 | 台儿庄供电中心 | 马兰供电所 | 马兰屯镇 | 35kV马兰站10kV13马兰北线 | 马兰官宅北变 | 400 | 211.4036
14216 | 台儿庄供电中心 | 马兰供电所 | 马兰屯镇 | 35kV马兰站10kV13马兰北线 | 马兰王庄北变 | 200 | 132.8943
14217 | 台儿庄供电中心 | 马兰供电所 | 马兰屯镇 | 35kV马兰站10kV13马兰北线 | 马兰前大河南变 | 200 | 119.5982
14218 | 台儿庄供电中心 | 马兰供电所 | 马兰屯镇 | 35kV马兰站10kV13马兰北线 | 马兰后大河南变 | 400 | 301.045
14219 | 台儿庄供电中心 | 马兰供电所 | 马兰屯镇 | 35kV马兰站10kV13马兰北线 | 马兰河湾 | 400 | 312.4417
14220 | 台儿庄供电中心 | 马兰供电所 | 马兰屯镇 | 35kV马兰站10kV13马兰北线 | 马兰南八队 | 400 | 312.0507
14221 | 台儿庄供电中心 | 马兰供电所 | 马兰屯镇 | 35kV马兰站10kV13马兰北线 | 马兰廖巷 | 315 | 171.3201
14222 | 台儿庄供电中心 | 马兰供电所 | 马兰屯镇 | 35kV马兰站10kV18马兰南线 | 楼岔子机井 | 50 | 9.9181
14223 | 台儿庄供电中心 | 马兰供电所 | 马兰屯镇 | 35kV马兰站10kV18马兰南线 | 马兰龙口三变 | 400 | 104.6171
14224 | 台儿庄供电中心 | 马兰供电所 | 马兰屯镇 | 35kV马兰站10kV18马兰南线 | 马兰顿庄东二变 | 400 | 98.029
14225 | 台儿庄供电中心 | 马兰供电所 | 马兰屯镇 | 35kV马兰站10kV18马兰南线 | 马兰顿庄东变 | 200 | 77.1192
14226 | 台儿庄供电中心 | 马兰供电所 | 马兰屯镇 | 35kV马兰站10kV18马兰南线 | 马兰坝子东变 | 200 | 77.1192
14227 | 台儿庄供电中心 | 马兰供电所 | 马兰屯镇 | 35kV马兰站10kV18马兰南线 | 马兰褚堡 | 200 | 0
14228 | 台儿庄供电中心 | 马兰供电所 | 马兰屯镇 | 35kV马兰站10kV18马兰南线 | 马兰坝子变 | 400 | 239.3201
14229 | 台儿庄供电中心 | 马兰供电所 | 马兰屯镇 | 35kV马兰站10kV18马兰南线 | 马兰南辛庄 | 160 | 98.9085
14230 | 台儿庄供电中心 | 马兰供电所 | 马兰屯镇 | 35kV马兰站10kV18马兰南线 | 马兰龙口 | 400 | 283.1207
14231 | 台儿庄供电中心 | 马兰供电所 | 马兰屯镇 | 35kV马兰站10kV18马兰南线 | 马兰褚堡南变 | 200 | 159.6579
14232 | 台儿庄供电中心 | 马兰供电所 | 马兰屯镇 | 35kV马兰站10kV18马兰南线 | 马兰横河头 | 200 | 150.3184
14233 | 台儿庄供电中心 | 马兰供电所 | 马兰屯镇 | 35kV马兰站10kV18马兰南线 | 马兰坝子南变 | 400 | 275.558
14234 | 台儿庄供电中心 | 马兰供电所 | 马兰屯镇 | 35kV马兰站10kV18马兰南线 | 马兰横河头东变 | 200 | 115.558
14235 | 台儿庄供电中心 | 马兰供电所 | 马兰屯镇 | 35kV马兰站10kV18马兰南线 | 马兰龙口二变 | 400 | 275.558
14236 | 台儿庄供电中心 | 马兰供电所 | 马兰屯镇 | 35kV马兰站10kV18马兰南线 | 马兰顿庄 | 200 | 79.3201
14237 | 台儿庄供电中心 | 马兰供电所 | 马兰屯镇 | 35kV马兰站10kV18马兰南线 | 马兰坝子西柱上变 | 400 | 298.4979
14238 | 台儿庄供电中心 | 马兰供电所 | 马兰屯镇 | 35kV马兰站10kV18马兰南线 | 马兰小龙口 | 200 | 150.3184
14239 | 台儿庄供电中心 | 马兰供电所 | 马兰屯镇 | 35kV马兰站10kV21港航线 | 马兰黄庄南变 | 200 | 129.9181
14240 | 台儿庄供电中心 | 马兰供电所 | 马兰屯镇 | 35kV马兰站10kV21港航线 | 马兰棠梨树柱上变 | 400 | 275.558
14241 | 台儿庄供电中心 | 马兰供电所 | 马兰屯镇 | 35kV马兰站10kV21港航线 | 马兰陇子机井 | 200 | 130.1838
14242 | 台儿庄供电中心 | 马兰供电所 | 马兰屯镇 | 35kV马兰站10kV21港航线 | 马兰陇子北变 | 400 | 289.9181
14243 | 台儿庄供电中心 | 马兰供电所 | 马兰屯镇 | 35kV马兰站10kV21港航线 | 港航线马兰高庄东南变 | 400 | 239.3201
14244 | 台儿庄供电中心 | 马兰供电所 | 马兰屯镇 | 35kV马兰站10kV21港航线 | 马兰抗二北变2 | 400 | 306.9684
14245 | 台儿庄供电中心 | 马兰供电所 | 马兰屯镇 | 35kV马兰站10kV21港航线 | 马兰西龙庙 | 400 | 296.2825
14246 | 台儿庄供电中心 | 马兰供电所 | 马兰屯镇 | 35kV马兰站10kV21港航线 | 马兰陇子 | 400 | 80.904
14247 | 台儿庄供电中心 | 马兰供电所 | 马兰屯镇 | 35kV马兰站10kV21港航线 | 马兰道庄 | 400 | 275.558
14248 | 台儿庄供电中心 | 马兰供电所 | 马兰屯镇 | 35kV马兰站10kV21港航线 | 马兰高庄西变 | 200 | 77.1192
14249 | 台儿庄供电中心 | 马兰供电所 | 马兰屯镇 | 35kV马兰站10kV21港航线 | 马兰李庄南变 | 200 | 110.0891
14250 | 台儿庄供电中心 | 马兰供电所 | 马兰屯镇 | 35kV马兰站10kV21港航线 | 马兰土楼东变2 | 400 | 317.0679
14251 | 台儿庄供电中心 | 马兰供电所 | 马兰屯镇 | 35kV马兰站10kV21港航线 | 港航线马兰李庄西北变 | 400 | 279.8049
14252 | 台儿庄供电中心 | 马兰供电所 | 马兰屯镇 | 35kV马兰站10kV21港航线 | 马兰新安变 | 400 | 290.1838
14253 | 台儿庄供电中心 | 马兰供电所 | 马兰屯镇 | 35kV马兰站10kV21港航线 | 马兰于树子 | 400 | 290.1838
14254 | 台儿庄供电中心 | 马兰供电所 | 马兰屯镇 | 35kV马兰站10kV21港航线 | 马兰于树子西变 | 400 | 290.1838
14255 | 台儿庄供电中心 | 马兰供电所 | 马兰屯镇 | 35kV马兰站10kV21港航线 | 马兰高庄 | 200 | 51.4036
14256 | 台儿庄供电中心 | 马兰供电所 | 马兰屯镇 | 35kV马兰站10kV21港航线 | 马兰道庄东南变 | 400 | 290.1838
14257 | 台儿庄供电中心 | 马兰供电所 | 马兰屯镇 | 35kV马兰站10kV21港航线 | 马兰抗一 | 400 | 290.1838
14258 | 台儿庄供电中心 | 马兰供电所 | 马兰屯镇 | 35kV马兰站10kV21港航线 | 马兰东龙庙 | 400 | 275.558
14259 | 台儿庄供电中心 | 马兰供电所 | 马兰屯镇 | 35kV马兰站10kV21港航线 | 马兰道庄西变 | 400 | 314.5702
14260 | 台儿庄供电中心 | 马兰供电所 | 马兰屯镇 | 35kV马兰站10kV21港航线 | 马兰抗一西变 | 400 | 316.273
14261 | 台儿庄供电中心 | 马兰供电所 | 马兰屯镇 | 35kV马兰站10kV21港航线 | 马兰抗埠学校变 | 400 | 304.0363
14262 | 台儿庄供电中心 | 马兰供电所 | 马兰屯镇 | 35kV马兰站10kV21港航线 | 马兰道庄北变 | 400 | 290.1838
14263 | 台儿庄供电中心 | 马兰供电所 | 马兰屯镇 | 35kV马兰站10kV21港航线 | 马兰抗一东南变 | 400 | 239.3201
14264 | 台儿庄供电中心 | 马兰供电所 | 马兰屯镇 | 35kV马兰站10kV21港航线 | 马兰古路沟南变 | 200 | 68.6053
14265 | 台儿庄供电中心 | 马兰供电所 | 马兰屯镇 | 35kV马兰站10kV21港航线 | 马兰李庄 | 200 | 130.1838
14266 | 台儿庄供电中心 | 马兰供电所 | 马兰屯镇 | 35kV马兰站10kV21港航线 | 马兰土楼西变 | 100 | 0
14267 | 台儿庄供电中心 | 马兰供电所 | 马兰屯镇 | 35kV马兰站10kV21港航线 | 马兰黄庄变 | 400 | 104.6171
14268 | 台儿庄供电中心 | 马兰供电所 | 马兰屯镇 | 35kV马兰站10kV21港航线 | 马兰吴庄 | 400 | 275.558
14269 | 台儿庄供电中心 | 马兰供电所 | 马兰屯镇 | 35kV马兰站10kV21港航线 | 马兰于树子东变 | 400 | 299.8011
14270 | 台儿庄供电中心 | 马兰供电所 | 马兰屯镇 | 35kV马兰站10kV21港航线 | 马兰新安东变 | 200 | 130.1838
14271 | 台儿庄供电中心 | 马兰供电所 | 马兰屯镇 | 35kV马兰站10kV21港航线 | 马兰棠梨树南变 | 400 | 316.0037
14272 | 台儿庄供电中心 | 马兰供电所 | 马兰屯镇 | 35kV马兰站10kV21港航线 | 马兰东龙庙南变 | 200 | 79.3201
14273 | 台儿庄供电中心 | 马兰供电所 | 马兰屯镇 | 35kV马兰站10kV21港航线 | 马兰抗二 | 200 | 143.9451
14274 | 台儿庄供电中心 | 马兰供电所 | 马兰屯镇 | 35kV马兰站10kV21港航线 | 马兰土楼 | 200 | 79.3201
14275 | 台儿庄供电中心 | 马兰供电所 | 马兰屯镇 | 35kV马兰站10kV21港航线 | 马兰吴庄南变 | 200 | 130.1838
14276 | 台儿庄供电中心 | 马兰供电所 | 马兰屯镇 | 35kV马兰站10kV21港航线 | 马兰土楼东二变 | 400 | 247.6024
14277 | 台儿庄供电中心 | 马兰供电所 | 马兰屯镇 | 35kV马兰站10kV21港航线 | 马兰古路沟 | 400 | 211.4036
14278 | 台儿庄供电中心 | 马兰供电所 | 马兰屯镇 | 35kV马兰站10kV21港航线 | 马兰道庄南变 | 400 | 301.0065
14279 | 台儿庄供电中心 | 马兰供电所 | 马兰屯镇 | 35kV马兰站10kV22月河线 | 马兰官庄东变 | 400 | 205.2788
14280 | 台儿庄供电中心 | 马兰供电所 | 马兰屯镇 | 35kV马兰站10kV22月河线 | 马兰周庄东变 | 200 | 152.8326
14281 | 台儿庄供电中心 | 马兰供电所 | 马兰屯镇 | 35kV马兰站10kV22月河线 | 马兰坝子西机井 | 200 | 118.0384
14282 | 台儿庄供电中心 | 马兰供电所 | 马兰屯镇 | 35kV马兰站10kV22月河线 | 马兰官庄 | 200 | 130.1838
14283 | 台儿庄供电中心 | 马兰供电所 | 马兰屯镇 | 35kV马兰站10kV22月河线 | 马兰周庄 | 400 | 308.2933
14284 | 台儿庄供电中心 | 马兰供电所 | 马兰屯镇 | 35kV马兰站10kV22月河线 | 马兰李沟 | 400 | 239.3201
14285 | 台儿庄供电中心 | 马兰供电所 | 马兰屯镇 | 35kV马兰站10kV22月河线 | 马兰月河坝东变 | 400 | 290.1838
14286 | 台儿庄供电中心 | 马兰供电所 | 马兰屯镇 | 35kV马兰站10kV22月河线 | 马兰李沟南变 | 400 | 173.9212
14287 | 台儿庄供电中心 | 马兰供电所 | 马兰屯镇 | 35kV马兰站10kV22月河线 | 马兰李沟西变 | 400 | 307.0987
14288 | 台儿庄供电中心 | 马兰供电所 | 马兰屯镇 | 35kV马兰站10kV22月河线 | 马兰丁楼 | 200 | 130.1838
14289 | 台儿庄供电中心 | 马兰供电所 | 马兰屯镇 | 35kV马兰站10kV22月河线 | 马兰李沟北变 | 400 | 221.018
14290 | 台儿庄供电中心 | 马兰供电所 | 马兰屯镇 | 35kV马兰站10kV22月河线 | 马兰月河坝 | 400 | 312.8326
14291 | 台儿庄供电中心 | 马兰供电所 | 马兰屯镇 | 35kV马兰站10kV22月河线 | 马兰丁楼东变 | 200 | 130.1838
14292 | 台儿庄供电中心 | 马兰供电所 | 马兰屯镇 | 35kV马兰站10kV22月河线 | 马兰彭庄 | 400 | 146.6367
14293 | 台儿庄供电中心 | 马兰供电所 | 马兰屯镇 | 35kV马兰站10kV32港航Ⅱ线 | 马兰徐庄南变 | 400 | 290.1838
14294 | 台儿庄供电中心 | 马兰供电所 | 马兰屯镇 | 35kV马兰站10kV32港航Ⅱ线 | 马兰五里房 | 200 | 130.1838
14295 | 台儿庄供电中心 | 马兰供电所 | 马兰屯镇 | 35kV马兰站10kV32港航Ⅱ线 | 西张庄西机井 | 50 | 9.9181
14296 | 台儿庄供电中心 | 马兰供电所 | 马兰屯镇 | 35kV马兰站10kV32港航Ⅱ线 | 马兰张庄变 | 400 | 290.1838
14297 | 台儿庄供电中心 | 马兰供电所 | 马兰屯镇 | 35kV马兰站10kV32港航Ⅱ线 | 马兰张庄五变柱上变 | 400 | 239.3201
14298 | 台儿庄供电中心 | 马兰供电所 | 马兰屯镇 | 35kV马兰站10kV32港航Ⅱ线 | 马兰张庄东变 | 400 | 310.9648
14299 | 台儿庄供电中心 | 马兰供电所 | 马兰屯镇 | 35kV马兰站10kV32港航Ⅱ线 | 马兰大荷园林 | 200 | 118.6602
14300 | 台儿庄供电中心 | 马兰供电所 | 马兰屯镇 | 35kV马兰站10kV32港航Ⅱ线 | 马兰徐庄 | 400 | 104.6171
14301 | 台儿庄供电中心 | 马兰供电所 | 马兰屯镇 | 35kV马兰站10kV32港航Ⅱ线 | 马兰草湖 | 200 | 129.9181
14302 | 台儿庄供电中心 | 马兰供电所 | 马兰屯镇 | 35kV马兰站10kV32港航Ⅱ线 | 马兰张庄南变 | 400 | 239.3201
14303 | 台儿庄供电中心 | 马兰供电所 | 马兰屯镇 | 35kV马兰站10kV32港航Ⅱ线 | 马兰徐庄西变 | 200 | 115.558
14304 | 台儿庄供电中心 | 马兰供电所 | 马兰屯镇 | 35kV马兰站10kV32港航Ⅱ线 | 马兰张庄北变 | 400 | 299.9314
14305 | 台儿庄供电中心 | 马兰供电所 | 马兰屯镇 | 35kV马兰站10kV34任楼线 | 任楼社区Ⅱ期#1变 | 800 | 515.8092
14306 | 台儿庄供电中心 | 马兰供电所 | 马兰屯镇 | 35kV马兰站10kV34任楼线 | 马兰沁园水产 | 200 | 132.8943
14307 | 台儿庄供电中心 | 马兰供电所 | 马兰屯镇 | 35kV马兰站10kV34任楼线 | 马兰赵庄变 | 400 | 279.5982
14308 | 台儿庄供电中心 | 马兰供电所 | 马兰屯镇 | 35kV马兰站10kV34任楼线 | 南洛三变 | 200 | 141.045
14309 | 台儿庄供电中心 | 马兰供电所 | 马兰屯镇 | 35kV马兰站10kV34任楼线 | 彭楼黄口南变 | 200 | 152.4417
14310 | 台儿庄供电中心 | 马兰供电所 | 马兰屯镇 | 35kV马兰站10kV34任楼线 | 马兰幸福桥变 | 200 | 132.8943
14311 | 台儿庄供电中心 | 马兰供电所 | 马兰屯镇 | 35kV马兰站10kV34任楼线 | 马兰小龚庄 | 200 | 132.8943
14312 | 台儿庄供电中心 | 马兰供电所 | 马兰屯镇 | 35kV马兰站10kV34任楼线 | 马兰楼岔子东柱上变 | 400 | 246.6546
14313 | 台儿庄供电中心 | 马兰供电所 | 马兰屯镇 | 35kV马兰站10kV34任楼线 | 马兰楼岔子 | 200 | 119.5982
14314 | 台儿庄供电中心 | 马兰供电所 | 马兰屯镇 | 35kV马兰站10kV34任楼线 | 彭楼贾口 | 400 | 102.64
14315 | 台儿庄供电中心 | 马兰供电所 | 马兰屯镇 | 35kV马兰站10kV34任楼线 | 彭楼贾口南变 | 200 | 0
14316 | 台儿庄供电中心 | 马兰供电所 | 马兰屯镇 | 35kV马兰站10kV34任楼线 | 南洛西机井 | 50 | 13.034
14317 | 台儿庄供电中心 | 马兰供电所 | 马兰屯镇 | 35kV马兰站10kV34任楼线 | 黄口社区 | 1250 | 798.2081
14318 | 台儿庄供电中心 | 马兰供电所 | 马兰屯镇 | 35kV马兰站10kV34任楼线 | 马兰刘庄北变400 | 400 | 292.8943
14319 | 台儿庄供电中心 | 马兰供电所 | 马兰屯镇 | 35kV马兰站10kV34任楼线 | 彭楼张庄 | 200 | 119.5982
14320 | 台儿庄供电中心 | 马兰供电所 | 马兰屯镇 | 35kV马兰站10kV34任楼线 | 任楼社区Ⅱ期#2变 | 800 | 566.6546
14321 | 台儿庄供电中心 | 马兰供电所 | 马兰屯镇 | 35kV马兰站10kV34任楼线 | 彭楼任楼三变 | 400 | 244.6538
14322 | 台儿庄供电中心 | 马兰供电所 | 马兰屯镇 | 35kV马兰站10kV34任楼线 | 彭楼任楼变 | 200 | 84.6538
14323 | 台儿庄供电中心 | 马兰供电所 | 马兰屯镇 | 35kV马兰站10kV34任楼线 | 马兰赵庄北变 | 400 | 118.2081
14324 | 台儿庄供电中心 | 马兰供电所 | 马兰屯镇 | 35kV马兰站10kV34任楼线 | 彭楼张庄西变 | 400 | 102.0964
14325 | 台儿庄供电中心 | 马兰供电所 | 马兰屯镇 | 35kV马兰站10kV34任楼线 | 彭楼任楼社区 | 800 | 438.2081
14326 | 台儿庄供电中心 | 马兰供电所 | 马兰屯镇 | 35kV马兰站10kV34任楼线 | 彭楼黄口机井 | 50 | 12.8943
14327 | 台儿庄供电中心 | 马兰供电所 | 马兰屯镇 | 35kV马兰站10kV34任楼线 | 彭楼刘庄变 | 400 | 246.6546
14328 | 台儿庄供电中心 | 马兰供电所 | 马兰屯镇 | 35kV马兰站10kV34任楼线 | 马兰刘庄 | 200 | 0
14329 | 台儿庄供电中心 | 马兰供电所 | 马兰屯镇 | 35kV马兰站10kV34任楼线 | 彭楼刘庄西变 | 200 | 132.8943
14330 | 台儿庄供电中心 | 马兰供电所 | 马兰屯镇 | 35kV马兰站10kV34任楼线 | 彭楼黄口 | 200 | 0
14331 | 山亭供电中心 | 配电运检班 | 山城街道 | 110kV云峰站10kV13云城线 | 新城中学变 | 400 | 246.6546
14332 | 山亭供电中心 | 配电运检班 | 山城街道 | 110kV云峰站10kV13云城线 | 环保局配变 | 400 | 246.6546
14333 | 山亭供电中心 | 配电运检班 | 山城街道 | 110kV云峰站10kV13云城线 | 太清湖#2 | 630 | 286.0964
14334 | 山亭供电中心 | 配电运检班 | 山城街道 | 110kV云峰站10kV13云城线 | 审计局#2变 | 400 | 187.2011
14335 | 山亭供电中心 | 配电运检班 | 山城街道 | 110kV云峰站10kV13云城线 | 卫生局宿舍变 | 400 | 244.6538
14336 | 山亭供电中心 | 配电运检班 | 山城街道 | 110kV云峰站10kV13云城线 | 柴林小区变 | 315 | 224.8943
14337 | 山亭供电中心 | 配电运检班 | 山城街道 | 110kV云峰站10kV13云城线 | 太清湖#1 | 630 | 501.0383
14338 | 山亭供电中心 | 配电运检班 | 山城街道 | 110kV云峰站10kV13云城线 | 太清湖#4 | 630 | 286.0964
14339 | 山亭供电中心 | 配电运检班 | 山城街道 | 110kV云峰站10kV13云城线 | 太清湖#6 | 800 | 422.64
14340 | 山亭供电中心 | 配电运检班 | 山城街道 | 110kV云峰站10kV13云城线 | 太清湖#5 | 800 | 599.5982
14341 | 山亭供电中心 | 配电运检班 | 山城街道 | 110kV云峰站10kV13云城线 | 太清湖#3 | 630 | 455.1961
14342 | 山亭供电中心 | 配电运检班 | 山城街道 | 110kV云峰站10kV13云城线 | 欧情东苑 | 800 | 566.6546
14343 | 山亭供电中心 | 配电运检班 | 山城街道 | 110kV云峰站10kV13云城线 | 柴林小区#2变 | 400 | 118.2081
14344 | 山亭供电中心 | 配电运检班 | 山城街道 | 110kV云峰站10kV13云城线 | 欧亚城小区#2 | 1250 | 782.0964
14345 | 山亭供电中心 | 配电运检班 | 山城街道 | 110kV云峰站10kV13云城线 | 北辛变 | 200 | 123.459
14346 | 山亭供电中心 | 配电运检班 | 山城街道 | 110kV云峰站10kV13云城线 | 柴林变 | 400 | 246.6546
14347 | 山亭供电中心 | 配电运检班 | 山城街道 | 110kV云峰站10kV13云城线 | 水利局变 | 400 | 292.8943
14348 | 山亭供电中心 | 配电运检班 | 山城街道 | 110kV云峰站10kV13云城线 | 柴林小区#3变 | 400 | 292.8943
14349 | 山亭供电中心 | 配电运检班 | 山城街道 | 110kV云峰站10kV13云城线 | 妇保院配变 | 400 | 292.6528
14350 | 山亭供电中心 | 配电运检班 | 山城街道 | 110kV云峰站10kV13云城线 | 财富广场 | 630 | 430.0755
14351 | 山亭供电中心 | 配电运检班 | 山城街道 | 110kV云峰站10kV13云城线 | 保险公司变 | 400 | 292.8943
14352 | 山亭供电中心 | 配电运检班 | 山城街道 | 110kV云峰站10kV13云城线 | 民政局#2变 | 400 | 244.6538
14353 | 山亭供电中心 | 配电运检班 | 山城街道 | 110kV云峰站10kV13云城线 | 太清湖#8 | 800 | 507.2011
14354 | 山亭供电中心 | 配电运检班 | 山城街道 | 110kV云峰站10kV13云城线 | 审计局变 | 400 | 124.1974
14355 | 山亭供电中心 | 配电运检班 | 山城街道 | 110kV云峰站10kV13云城线 | 环保局#2变 | 400 | 279.5982
14356 | 山亭供电中心 | 配电运检班 | 山城街道 | 110kV云峰站10kV13云城线 | 柴林村#2变 | 400 | 244.6538
14357 | 山亭供电中心 | 配电运检班 | 山城街道 | 110kV云峰站10kV13云城线 | 刑警队配变 | 400 | 292.8943
14358 | 山亭供电中心 | 配电运检班 | 山城街道 | 110kV云峰站10kV13云城线 | 政府礼堂充电站变压器 | 400 | 315.6167
14359 | 山亭供电中心 | 配电运检班 | 山城街道 | 110kV云峰站10kV13云城线 | 太清湖#7 | 630 | 302.2081
14360 | 山亭供电中心 | 配电运检班 | 山城街道 | 110kV云峰站10kV13云城线 | 柴林幼儿园#2变 | 400 | 318.8614
14361 | 山亭供电中心 | 配电运检班 | 山城街道 | 110kV云峰站10kV13云城线 | 网通公司宿舍 | 400 | 313.4842
14362 | 山亭供电中心 | 配电运检班 | 山城街道 | 110kV云峰站10kV13云城线 | 福地公寓 | 630 | 430.6546
14363 | 山亭供电中心 | 配电运检班 | 山城街道 | 110kV云峰站10kV13云城线 | 财富广场#2变压器 | 400 | 279.5982
14364 | 山亭供电中心 | 配电运检班 | 山城街道 | 110kV云峰站10kV13云城线 | 欧亚城小区#1 | 1250 | 995.7944
14365 | 山亭供电中心 | 配电运检班 | 山城街道 | 110kV云峰站10kV18樱花线 | 龙都丽都#1配电室#2变 | 800 | 564.6538
14366 | 山亭供电中心 | 配电运检班 | 山城街道 | 110kV云峰站10kV18樱花线 | 樱花园#5箱式变1号配变 | 800 | 627.2646
14367 | 山亭供电中心 | 配电运检班 | 山城街道 | 110kV云峰站10kV18樱花线 | 樱花园#2箱式变1号配变 | 800 | 566.6546
14368 | 山亭供电中心 | 配电运检班 | 山城街道 | 110kV云峰站10kV18樱花线 | 樱花园#1箱式变1号配变 | 800 | 466.7723
14369 | 山亭供电中心 | 配电运检班 | 山城街道 | 110kV云峰站10kV18樱花线 | 龙都丽都#2配电室#2变 | 1000 | 772.8943
14370 | 山亭供电中心 | 配电运检班 | 山城街道 | 110kV云峰站10kV18樱花线 | 龙都丽都#3配电室#2变 | 630 | 491.1211
14371 | 山亭供电中心 | 配电运检班 | 山城街道 | 110kV云峰站10kV18樱花线 | 翼云荷园2号配变 | 1250 | 782.0964
14372 | 山亭供电中心 | 配电运检班 | 山城街道 | 110kV云峰站10kV18樱花线 | 樱花园#4箱式变1号配变 | 800 | 444.1974
14373 | 山亭供电中心 | 配电运检班 | 山城街道 | 110kV云峰站10kV18樱花线 | 樱花园#3箱式变1号配变 | 800 | 636.1498
14374 | 山亭供电中心 | 配电运检班 | 山城街道 | 110kV云峰站10kV18樱花线 | 龙都丽都#1配电室#1变 | 1000 | 726.6546
14375 | 山亭供电中心 | 配电运检班 | 山城街道 | 110kV云峰站10kV18樱花线 | 樱花园#6箱式变1号配变 | 800 | 566.6546
14376 | 山亭供电中心 | 配电运检班 | 山城街道 | 110kV云峰站10kV18樱花线 | 龙都丽都#3配电室#1变 | 630 | 476.8943
14377 | 山亭供电中心 | 配电运检班 | 山城街道 | 110kV云峰站10kV18樱花线 | 龙都丽都#2配电室#1变 | 1250 | 962.9746
14378 | 山亭供电中心 | 配电运检班 | 山城街道 | 110kV云峰站10kV18樱花线 | 翼云荷园1号配变 | 1250 | 965.1307
14379 | 山亭供电中心 | 配电运检班 | 山城街道 | 110kV云峰站10kV18樱花线 | 翼云荷园3号配变 | 1000 | 726.6546
14380 | 山亭供电中心 | 配电运检班 | 山城街道 | 110kV云峰站10kV18樱花线 | 翼云荷园4号配变 | 1000 | 604.1974
14381 | 山亭供电中心 | 配电运检班 | 山城街道 | 110kV云峰站10kV28青屏Ⅱ线 | 山好大厦02号配变 | 1250 | 804.1974
14382 | 山亭供电中心 | 配电运检班 | 山城街道 | 110kV云峰站10kV28青屏Ⅱ线 | 山好大厦充电桩箱变1号配变 | 630 | 486.6351
14383 | 山亭供电中心 | 配电运检班 | 山城街道 | 110kV云峰站10kV28青屏Ⅱ线 | 青屏花园配电室#2变 | 1000 | 787.4897
14384 | 山亭供电中心 | 配电运检班 | 山城街道 | 110kV云峰站10kV28青屏Ⅱ线 | 青屏花园配电室#3变 | 1000 | 726.6546
14385 | 山亭供电中心 | 配电运检班 | 山城街道 | 110kV云峰站10kV28青屏Ⅱ线 | 紫锦山庄商业配#2变 | 315 | 176.6538
14386 | 山亭供电中心 | 配电运检班 | 山城街道 | 110kV云峰站10kV28青屏Ⅱ线 | 青屏花园配电室#1变 | 1000 | 726.6546
14387 | 山亭供电中心 | 配电运检班 | 山城街道 | 110kV云峰站10kV28青屏Ⅱ线 | 青屏花园商业变配电变压器 | 800 | 438.2081
14388 | 山亭供电中心 | 配电运检班 | 山城街道 | 110kV云峰站10kV28青屏Ⅱ线 | 紫锦山庄商业配#4变 | 315 | 250.5784
14389 | 山亭供电中心 | 配电运检班 | 山城街道 | 110kV云峰站10kV28青屏Ⅱ线 | 充电桩配电变压器 | 630 | 476.8943
14390 | 山亭供电中心 | 配电运检班 | 山城街道 | 110kV云峰站10kV28青屏Ⅱ线 | 山好大厦01号配变 | 1250 | 959.5982
14391 | 山亭供电中心 | 配电运检班 | 山城街道 | 110kV云峰站10kV30云鲁线 | 润泽三期3号配变 | 1250 | 972.8943
14392 | 山亭供电中心 | 配电运检班 | 山城街道 | 110kV云峰站10kV30云鲁线 | 润泽三期4号配变 | 1250 | 972.8943
14393 | 山亭供电中心 | 配电运检班 | 山城街道 | 110kV云峰站10kV30云鲁线 | 润泽三期1号配变 | 1250 | 926.6546
14394 | 山亭供电中心 | 配电运检班 | 山城街道 | 110kV云峰站10kV30云鲁线 | 润泽三期2号配变 | 1250 | 782.0964
14395 | 山亭供电中心 | 配电运检班 | 山城街道 | 110kV云峰站10kV31云旺线 | 山樾兰亭#1配电室#2号配变 | 1250 | 798.2081
14396 | 山亭供电中心 | 配电运检班 | 山城街道 | 110kV云峰站10kV31云旺线 | 山樾兰亭#1配电室#6号配变 | 800 | 566.6546
14397 | 山亭供电中心 | 配电运检班 | 山城街道 | 110kV云峰站10kV31云旺线 | 民生大厦#1变 | 1000 | 788.9429
14398 | 山亭供电中心 | 配电运检班 | 山城街道 | 110kV云峰站10kV31云旺线 | 应急局配变柱上变 | 400 | 246.6546
14399 | 山亭供电中心 | 配电运检班 | 山城街道 | 110kV云峰站10kV31云旺线 | 山樾兰亭#1配电室#3号配变 | 1250 | 926.6546
14400 | 山亭供电中心 | 配电运检班 | 山城街道 | 110kV云峰站10kV31云旺线 | 梅园小区1 | 630 | 430.6546
14401 | 山亭供电中心 | 配电运检班 | 山城街道 | 110kV云峰站10kV31云旺线 | 环卫所变 | 400 | 118.2081
14402 | 山亭供电中心 | 配电运检班 | 山城街道 | 110kV云峰站10kV31云旺线 | 检察院配变 | 400 | 319.9987
14403 | 山亭供电中心 | 配电运检班 | 山城街道 | 110kV云峰站10kV31云旺线 | 区政府箱变配电变压器 | 500 | 198.2081
14404 | 山亭供电中心 | 配电运检班 | 山城街道 | 110kV云峰站10kV31云旺线 | 药材公司3变(法院) | 400 | 307.4423
14405 | 山亭供电中心 | 配电运检班 | 山城街道 | 110kV云峰站10kV31云旺线 | 梅花园配变2配电变压器 | 630 | 476.8943
14406 | 山亭供电中心 | 配电运检班 | 山城街道 | 110kV云峰站10kV31云旺线 | 区政府礼堂#2变 | 630 | 430.6546
14407 | 山亭供电中心 | 配电运检班 | 山城街道 | 110kV云峰站10kV31云旺线 | 山樾兰亭#1配电室#5号配变 | 800 | 566.6546
14408 | 山亭供电中心 | 配电运检班 | 山城街道 | 110kV云峰站10kV31云旺线 | 消防队#2变 配电变压器 | 315 | 34.64
14409 | 山亭供电中心 | 配电运检班 | 山城街道 | 110kV云峰站10kV31云旺线 | 民生大厦#2变 | 1000 | 772.8943
14410 | 山亭供电中心 | 配电运检班 | 山城街道 | 110kV云峰站10kV31云旺线 | 山樾兰亭#1配电室#1号配变 | 1250 | 926.6546
14411 | 山亭供电中心 | 配电运检班 | 山城街道 | 110kV云峰站10kV31云旺线 | 山樾兰亭#1配电室#4号配变 | 1250 | 984.2436
14412 | 山亭供电中心 | 配电运检班 | 山城街道 | 110kV云峰站10kV31云旺线 | 区政府礼堂变 | 400 | 246.6546
14413 | 山亭供电中心 | 配电运检班 | 山城街道 | 110kV云峰站10kV31云旺线 | 信用社变 | 400 | 124.1974
14414 | 山亭供电中心 | 配电运检班 | 山城街道 | 110kV云峰站10kV31云旺线 | 环卫所配2 | 400 | 305.9417
14415 | 山亭供电中心 | 配电运检班 | 山城街道 | 110kV云峰站10kV31云旺线 | 消防中队变 | 250 | 195.5903
14416 | 山亭供电中心 | 配电运检班 | 山城街道 | 110kV云峰站10kV33泰和Ⅰ线 | 润泽家园#3配电室配电室#7配变 | 1000 | 772.1993
14417 | 山亭供电中心 | 配电运检班 | 山城街道 | 110kV云峰站10kV33泰和Ⅰ线 | 润泽家园#1配电室#3配变 | 1000 | 726.6546
14418 | 山亭供电中心 | 配电运检班 | 山城街道 | 110kV云峰站10kV33泰和Ⅰ线 | 润泽家园#1配电室#1配变 | 1000 | 772.8943
14419 | 山亭供电中心 | 配电运检班 | 山城街道 | 110kV云峰站10kV33泰和Ⅰ线 | 润泽家园#3配电室配电室#9配变 | 1000 | 701.276
14420 | 山亭供电中心 | 配电运检班 | 山城街道 | 110kV云峰站10kV33泰和Ⅰ线 | 润泽家园#3配电室配电室#10配变 | 1000 | 582.0964
14421 | 山亭供电中心 | 配电运检班 | 山城街道 | 110kV云峰站10kV33泰和Ⅰ线 | 润泽家园#2配电室#6配变 | 1000 | 798.8614
14422 | 山亭供电中心 | 配电运检班 | 山城街道 | 110kV云峰站10kV33泰和Ⅰ线 | 润泽家园#1配电室#2配变 | 1000 | 772.8943
14423 | 山亭供电中心 | 配电运检班 | 山城街道 | 110kV云峰站10kV33泰和Ⅰ线 | 润泽家园#1配电室#4配变 | 1000 | 724.6538
14424 | 山亭供电中心 | 配电运检班 | 山城街道 | 110kV云峰站10kV33泰和Ⅰ线 | 润泽家园箱变间隔配电变压器 | 800 | 444.1974
14425 | 山亭供电中心 | 配电运检班 | 山城街道 | 110kV云峰站10kV33泰和Ⅰ线 | 润泽家园#3配电室配电室#8配变 | 1000 | 748.7
14426 | 山亭供电中心 | 配电运检班 | 山城街道 | 110kV云峰站10kV33泰和Ⅰ线 | 润泽家园#2配电室#5配变 | 1000 | 777.2
14427 | 山亭供电中心 | 配电运检班 | 山城街道 | 110kV云峰站10kV38桂花线 | 桂花园#8变 | 800 | 605.8
14428 | 山亭供电中心 | 配电运检班 | 山城街道 | 110kV云峰站10kV38桂花线 | 桂花园#4变 | 500 | 326.6546
14429 | 山亭供电中心 | 配电运检班 | 山城街道 | 110kV云峰站10kV38桂花线 | 桂花园#3变 | 630 | 286.0964
14430 | 山亭供电中心 | 配电运检班 | 山城街道 | 110kV云峰站10kV38桂花线 | 桂花园#2变 | 200 | 131.5
14431 | 山亭供电中心 | 配电运检班 | 山城街道 | 110kV云峰站10kV38桂花线 | 桂花园#1变 | 630 | 502.8614
14432 | 山亭供电中心 | 配电运检班 | 山城街道 | 110kV云峰站10kV38桂花线 | 桂花园#6变 | 500 | 343
14433 | 山亭供电中心 | 配电运检班 | 山城街道 | 110kV云峰站10kV38桂花线 | 桂花园#5变 | 630 | 473.6
14434 | 山亭供电中心 | 配电运检班 | 山城街道 | 110kV云峰站10kV38桂花线 | 桂花园#7变 | 630 | 308.1974
14435 | 山亭供电中心 | 配电运检班 | 山城街道 | 110kV云峰站10kV39东城Ⅰ线 | 锦绣花园三期3号变压器 | 800 | 574.184
14436 | 山亭供电中心 | 配电运检班 | 山城街道 | 110kV云峰站10kV39东城Ⅰ线 | 御景公馆#1变 | 1000 | 799.9987
14437 | 山亭供电中心 | 配电运检班 | 山城街道 | 110kV云峰站10kV39东城Ⅰ线 | 紫锦山庄居配#4变 | 1000 | 777.2
14438 | 山亭供电中心 | 配电运检班 | 山城街道 | 110kV云峰站10kV39东城Ⅰ线 | 欧亚城Ⅱ期变压器 | 630 | 302.2081
14439 | 山亭供电中心 | 配电运检班 | 山城街道 | 110kV云峰站10kV39东城Ⅰ线 | 紫锦山庄居配#3变 | 1000 | 598.2081
14440 | 山亭供电中心 | 配电运检班 | 山城街道 | 110kV云峰站10kV39东城Ⅰ线 | 欧亚城Ⅱ期2号配电室#2变 | 800 | 638.8614
14441 | 山亭供电中心 | 配电运检班 | 山城街道 | 110kV云峰站10kV39东城Ⅰ线 | 御景公馆2号配电室2号变压器 | 800 | 612.6528
14442 | 山亭供电中心 | 配电运检班 | 山城街道 | 110kV云峰站10kV39东城Ⅰ线 | 裕升花园#1变压器 | 1000 | 748.7
14443 | 山亭供电中心 | 配电运检班 | 山城街道 | 110kV云峰站10kV39东城Ⅰ线 | 沈庄社区B区2变压器 | 1000 | 769.6
14444 | 山亭供电中心 | 配电运检班 | 山城街道 | 110kV云峰站10kV39东城Ⅰ线 | 紫锦山庄居配#1变 | 1250 | 972.8943
14445 | 山亭供电中心 | 配电运检班 | 山城街道 | 110kV云峰站10kV39东城Ⅰ线 | 锦绣D区西配电室#1变压器 | 630 | 476.8943
14446 | 山亭供电中心 | 配电运检班 | 山城街道 | 110kV云峰站10kV39东城Ⅰ线 | 锦绣D区西配电室#2变压器 | 630 | 430.6546
14447 | 山亭供电中心 | 配电运检班 | 山城街道 | 110kV云峰站10kV39东城Ⅰ线 | 紫锦山庄居配#2变 | 1250 | 926.6546
14448 | 山亭供电中心 | 配电运检班 | 山城街道 | 110kV云峰站10kV39东城Ⅰ线 | 紫锦山庄商业配#3变 | 630 | 430.6546
14449 | 山亭供电中心 | 配电运检班 | 山城街道 | 110kV云峰站10kV39东城Ⅰ线 | 沈庄C区2变 | 1250 | 971.5
14450 | 山亭供电中心 | 配电运检班 | 山城街道 | 110kV云峰站10kV39东城Ⅰ线 | 锦绣花园三期#2 | 1250 | 974.35
14451 | 山亭供电中心 | 配电运检班 | 山城街道 | 110kV云峰站10kV39东城Ⅰ线 | 沈庄B区1变 | 1000 | 726.6546
14452 | 山亭供电中心 | 配电运检班 | 山城街道 | 110kV云峰站10kV39东城Ⅰ线 | 锦绣花园三期#1 | 1250 | 998.8614
14453 | 山亭供电中心 | 配电运检班 | 山城街道 | 110kV云峰站10kV39东城Ⅰ线 | 御景公馆箱变配电变压器 | 630 | 458.4
14454 | 山亭供电中心 | 配电运检班 | 山城街道 | 110kV云峰站10kV39东城Ⅰ线 | 沈庄社区C区配电变压器 | 1000 | 777.2
14455 | 山亭供电中心 | 配电运检班 | 山城街道 | 110kV云峰站10kV39东城Ⅰ线 | 御景公馆#2变 | 1000 | 726.6546
14456 | 山亭供电中心 | 配电运检班 | 山城街道 | 110kV云峰站10kV39东城Ⅰ线 | 锦绣D区东配电室#2变压器 | 630 | 476.6528
14457 | 山亭供电中心 | 配电运检班 | 山城街道 | 110kV云峰站10kV39东城Ⅰ线 | 御景公馆2号配电室1号变压器 | 800 | 577.3
14458 | 山亭供电中心 | 配电运检班 | 山城街道 | 110kV云峰站10kV39东城Ⅰ线 | 欧亚城Ⅱ期1号配电室#1变 | 800 | 599.5982
14459 | 山亭供电中心 | 配电运检班 | 山城街道 | 110kV云峰站10kV39东城Ⅰ线 | 欧亚城Ⅱ期2号配电室#1变 | 800 | 444.1974
14460 | 山亭供电中心 | 配电运检班 | 山城街道 | 110kV云峰站10kV39东城Ⅰ线 | 裕升花园#2变压器 | 1000 | 598.2081
14461 | 山亭供电中心 | 配电运检班 | 山城街道 | 110kV云峰站10kV39东城Ⅰ线 | 锦绣D区东配电室#1变压器 | 630 | 502.8614
14462 | 山亭供电中心 | 配电运检班 | 山城街道 | 110kV云峰站10kV39东城Ⅰ线 | 欧亚城Ⅱ期1号配电室#2变 | 800 | 612.8943
14463 | 山亭供电中心 | 配电运检班 | 山城街道 | 110kV云峰站10kV39东城Ⅰ线 | 紫锦山庄商业配#1变 | 630 | 302.2081
14464 | 山亭供电中心 | 配电运检班 | 山城街道 | 110kV云峰站10kV40欧情线 | 欧情豪庭2变配电变压器 | 2000 | 1577.2
14465 | 山亭供电中心 | 配电运检班 | 山城街道 | 110kV云峰站10kV40欧情线 | 欧情经济适用房#4变 | 500 | 182.0964
14466 | 山亭供电中心 | 配电运检班 | 山城街道 | 110kV云峰站10kV40欧情线 | 欧情经济适用房#2变 | 630 | 476.8943
14467 | 山亭供电中心 | 配电运检班 | 山城街道 | 110kV云峰站10kV40欧情线 | 欧情经济适用房#3变 | 500 | 372.8943
14468 | 山亭供电中心 | 配电运检班 | 山城街道 | 110kV云峰站10kV40欧情线 | 欧情豪庭3变配电变压器 | 1000 | 582.0964
14469 | 山亭供电中心 | 配电运检班 | 山城街道 | 110kV云峰站10kV40欧情线 | 欧情经济适用房小区 | 630 | 458.4
14470 | 山亭供电中心 | 配电运检班 | 山城街道 | 110kV云峰站10kV40欧情线 | 欧情豪庭公配变 | 2000 | 1499.3542
14471 | 山亭供电中心 | 配电运检班 | 山城街道 | 110kV云峰站10kV40欧情线 | 欧情豪庭4变配电变压器 | 630 | 430.6546
14472 | 山亭供电中心 | 配电运检班 | 山城街道 | 110kV山亭站10kV18工业Ⅰ线 | 东鲁社区南配电室#1变压器 | 630 | 476.8943
14473 | 山亭供电中心 | 配电运检班 | 山城街道 | 110kV山亭站10kV18工业Ⅰ线 | 东鲁社区东配电室#1变压器 | 1000 | 772.8943
14474 | 山亭供电中心 | 配电运检班 | 山城街道 | 110kV山亭站10kV18工业Ⅰ线 | 丰泽湖银苑世家3号箱变配电变压器 | 500 | 204.1974
14475 | 山亭供电中心 | 配电运检班 | 山城街道 | 110kV山亭站10kV18工业Ⅰ线 | 东鲁社区西配电室#4变压器 | 630 | 447
14476 | 山亭供电中心 | 配电运检班 | 山城街道 | 110kV山亭站10kV18工业Ⅰ线 | 供电所变 | 400 | 292.8943
14477 | 山亭供电中心 | 配电运检班 | 山城街道 | 110kV山亭站10kV18工业Ⅰ线 | 丰泽银苑世家C区#4箱变箱式变1号配变 | 800 | 638.8614
14478 | 山亭供电中心 | 配电运检班 | 山城街道 | 110kV山亭站10kV18工业Ⅰ线 | 丰泽银苑世家C区#3箱变箱式变1号配变 | 1000 | 604.1974
14479 | 山亭供电中心 | 配电运检班 | 山城街道 | 110kV山亭站10kV18工业Ⅰ线 | 东鲁社区南配电室#4变压器 | 630 | 302.2081
14480 | 山亭供电中心 | 配电运检班 | 山城街道 | 110kV山亭站10kV18工业Ⅰ线 | 东鲁社区西配电室#3变压器 | 630 | 454.6237
14481 | 山亭供电中心 | 配电运检班 | 山城街道 | 110kV山亭站10kV18工业Ⅰ线 | 东鲁社区南配电室#2变压器 | 630 | 447
14482 | 山亭供电中心 | 配电运检班 | 山城街道 | 110kV山亭站10kV18工业Ⅰ线 | 丰泽湖银苑世家2号箱变配电变压器 | 630 | 435.6
14483 | 山亭供电中心 | 配电运检班 | 山城街道 | 110kV山亭站10kV18工业Ⅰ线 | 丰泽银苑世家C区#2箱变箱式变1号配变 | 1000 | 598.2081
14484 | 山亭供电中心 | 配电运检班 | 山城街道 | 110kV山亭站10kV18工业Ⅰ线 | 丰泽银苑世家C区#1箱变箱式变1号配变 | 800 | 438.2081
14485 | 山亭供电中心 | 配电运检班 | 山城街道 | 110kV山亭站10kV18工业Ⅰ线 | 东鲁社区西配电室#1电变压器 | 630 | 469.8
14486 | 山亭供电中心 | 配电运检班 | 山城街道 | 110kV山亭站10kV18工业Ⅰ线 | 东鲁社区南配电室#3变压器 | 630 | 302.2081
14487 | 山亭供电中心 | 配电运检班 | 山城街道 | 110kV山亭站10kV18工业Ⅰ线 | 丰泽湖变 | 400 | 246.6546
14488 | 山亭供电中心 | 配电运检班 | 山城街道 | 110kV山亭站10kV18工业Ⅰ线 | 东鲁社区东配电室#2变压器 | 1000 | 799.9987
14489 | 山亭供电中心 | 配电运检班 | 山城街道 | 110kV山亭站10kV18工业Ⅰ线 | 丰泽湖银苑世家1号箱变配电变压器 | 630 | 430.6546
14490 | 山亭供电中心 | 配电运检班 | 山城街道 | 110kV山亭站10kV18工业Ⅰ线 | 东鲁社区西配电室#2变压器 | 630 | 476.8943
14491 | 山亭供电中心 | 配电运检班 | 山城街道 | 110kV山亭站10kV19山城线 | 安居#3变 | 400 | 246.6546
14492 | 山亭供电中心 | 配电运检班 | 山城街道 | 110kV山亭站10kV19山城线 | 建行配变 | 630 | 502.8614
14493 | 山亭供电中心 | 配电运检班 | 山城街道 | 110kV山亭站10kV19山城线 | 畜牧局#1变 | 630 | 476.8943
14494 | 山亭供电中心 | 配电运检班 | 山城街道 | 110kV山亭站10kV19山城线 | 民政局变 | 630 | 476.8943
14495 | 山亭供电中心 | 配电运检班 | 山城街道 | 110kV山亭站10kV19山城线 | 畜牧局#3 | 400 | 102.0964
14496 | 山亭供电中心 | 配电运检班 | 山城街道 | 110kV山亭站10kV19山城线 | 御盛源小区#2变 | 630 | 420.9139
14497 | 山亭供电中心 | 配电运检班 | 山城街道 | 110kV山亭站10kV19山城线 | 御盛源小区#1变 | 630 | 286.0964
14498 | 山亭供电中心 | 配电运检班 | 山城街道 | 110kV山亭站10kV19山城线 | 远大未来城#2配变 | 630 | 302.2081
14499 | 山亭供电中心 | 配电运检班 | 山城街道 | 110kV山亭站10kV19山城线 | 御峰园#2配电室配电变压器 | 630 | 504
14500 | 山亭供电中心 | 配电运检班 | 山城街道 | 110kV山亭站10kV19山城线 | 建行#2变 | 400 | 292.8943
14501 | 山亭供电中心 | 配电运检班 | 山城街道 | 110kV山亭站10kV19山城线 | 安居小区 | 630 | 503.9987
14502 | 山亭供电中心 | 配电运检班 | 山城街道 | 110kV山亭站10kV19山城线 | 加油站变 | 400 | 102.0964
14503 | 山亭供电中心 | 配电运检班 | 山城街道 | 110kV山亭站10kV19山城线 | 畜牧局#2变 | 400 | 251.6
14504 | 山亭供电中心 | 配电运检班 | 山城街道 | 110kV山亭站10kV19山城线 | 法院变 | 400 | 285.8
14505 | 山亭供电中心 | 配电运检班 | 山城街道 | 110kV山亭站10kV19山城线 | 远大未来城#1配变 | 630 | 475.5
14506 | 山亭供电中心 | 配电运检班 | 山城街道 | 110kV山亭站10kV19山城线 | 柴林新村#1变 | 400 | 299.48
14507 | 山亭供电中心 | 配电运检班 | 山城街道 | 110kV山亭站10kV21山旺线 | 紫薇小区 | 315 | 224.8943
14508 | 山亭供电中心 | 配电运检班 | 山城街道 | 110kV山亭站10kV21山旺线 | 宗盛置业配电室2号配变 | 500 | 372.8943
14509 | 山亭供电中心 | 配电运检班 | 山城街道 | 110kV山亭站10kV21山旺线 | 香港街#2箱变箱式变1号配变 | 630 | 463.5982
14510 | 山亭供电中心 | 配电运检班 | 山城街道 | 110kV山亭站10kV21山旺线 | 贵诚商贸园#2变 | 800 | 612.8943
14511 | 山亭供电中心 | 配电运检班 | 山城街道 | 110kV山亭站10kV21山旺线 | 人工湖配变 | 400 | 274.4
14512 | 山亭供电中心 | 配电运检班 | 山城街道 | 110kV山亭站10kV21山旺线 | 安居#2变 | 630 | 430.6546
14513 | 山亭供电中心 | 配电运检班 | 山城街道 | 110kV山亭站10kV21山旺线 | 汇丰市场变 | 315 | 183.6
14514 | 山亭供电中心 | 配电运检班 | 山城街道 | 110kV山亭站10kV21山旺线 | 紫薇小区#2变 | 630 | 476.8943
14515 | 山亭供电中心 | 配电运检班 | 山城街道 | 110kV山亭站10kV21山旺线 | 幼儿园变 | 400 | 318.8614
14516 | 山亭供电中心 | 配电运检班 | 山城街道 | 110kV山亭站10kV21山旺线 | 银光上城1号变压器 | 630 | 481.2
14517 | 山亭供电中心 | 配电运检班 | 山城街道 | 110kV山亭站10kV21山旺线 | 民政局#3变 | 400 | 274.4
14518 | 山亭供电中心 | 配电运检班 | 山城街道 | 110kV山亭站10kV21山旺线 | 商业园区 | 630 | 435.6
14519 | 山亭供电中心 | 配电运检班 | 山城街道 | 110kV山亭站10kV21山旺线 | 御峰园#1配电室配电变压器 | 630 | 458.4
14520 | 山亭供电中心 | 配电运检班 | 山城街道 | 110kV山亭站10kV21山旺线 | 中行宿舍变 | 315 | 217.8
14521 | 山亭供电中心 | 配电运检班 | 山城街道 | 110kV山亭站10kV21山旺线 | 宗盛置业配电室1号配变 | 630 | 463.5982
14522 | 山亭供电中心 | 配电运检班 | 山城街道 | 110kV山亭站10kV21山旺线 | 商业园区2变 | 400 | 254.671
14523 | 山亭供电中心 | 配电运检班 | 山城街道 | 110kV山亭站10kV21山旺线 | 香港街#5箱变箱式变1号配变 | 630 | 494.6015
14524 | 山亭供电中心 | 配电运检班 | 山城街道 | 110kV山亭站10kV21山旺线 | 香港街#6箱变箱式变1号配变 | 630 | 481.2
14525 | 山亭供电中心 | 配电运检班 | 山城街道 | 110kV山亭站10kV21山旺线 | 汇丰市场#2变 | 400 | 320
14526 | 山亭供电中心 | 配电运检班 | 山城街道 | 110kV山亭站10kV21山旺线 | 中行变 | 400 | 320
14527 | 山亭供电中心 | 配电运检班 | 山城街道 | 110kV山亭站10kV21山旺线 | 香港街#3箱变箱式变1号配变 | 630 | 423.2438
14528 | 山亭供电中心 | 配电运检班 | 山城街道 | 110kV山亭站10kV21山旺线 | 贵诚商贸园#1变 | 1000 | 771.5
14529 | 山亭供电中心 | 配电运检班 | 山城街道 | 110kV山亭站10kV21山旺线 | 香港街#4箱变箱式变1号配变 | 630 | 476.64
14530 | 山亭供电中心 | 配电运检班 | 山城街道 | 110kV山亭站10kV27工业II线 | 于井 | 315 | 224.8943
14531 | 山亭供电中心 | 配电运检班 | 山城街道 | 110kV山亭站10kV34水厂线 | 沈庄社区箱变1 | 630 | 478.35
14532 | 山亭供电中心 | 配电运检班 | 山城街道 | 110kV山亭站10kV34水厂线 | 锦绣花园#1配电室#1变压器 | 1000 | 772.8943
14533 | 山亭供电中心 | 配电运检班 | 山城街道 | 110kV山亭站10kV34水厂线 | 供电局配变间隔配电变压器 | 315 | 252
14534 | 山亭供电中心 | 配电运检班 | 山城街道 | 110kV山亭站10kV34水厂线 | 双山后村 | 630 | 476.8943
14535 | 山亭供电中心 | 配电运检班 | 山城街道 | 110kV山亭站10kV34水厂线 | 四十五中#2变 | 400 | 118.2081
14536 | 山亭供电中心 | 配电运检班 | 山城街道 | 110kV山亭站10kV34水厂线 | 锦绣花园#2配电室#2变压器 | 800 | 612.8943
14537 | 山亭供电中心 | 配电运检班 | 山城街道 | 110kV山亭站10kV34水厂线 | 供电局 | 500 | 374.35
14538 | 山亭供电中心 | 配电运检班 | 山城街道 | 110kV山亭站10kV34水厂线 | 锦绣C区2号配电变压器 | 1000 | 794.9453
14539 | 山亭供电中心 | 配电运检班 | 山城街道 | 110kV山亭站10kV34水厂线 | 香港街#1箱变箱式变1号配变 | 630 | 475.5
14540 | 山亭供电中心 | 配电运检班 | 山城街道 | 110kV山亭站10kV34水厂线 | 小康村 | 400 | 246.6546
14541 | 山亭供电中心 | 配电运检班 | 山城街道 | 110kV山亭站10kV34水厂线 | 水厂西配变 | 315 | 224.8943
14542 | 山亭供电中心 | 配电运检班 | 山城街道 | 110kV山亭站10kV34水厂线 | 锦绣C区1号配电变压器 | 1000 | 726.6546
14543 | 山亭供电中心 | 配电运检班 | 山城街道 | 110kV山亭站10kV34水厂线 | 锦绣花园#1配电室#2变压器 | 1000 | 772.8943
14544 | 山亭供电中心 | 配电运检班 | 山城街道 | 110kV山亭站10kV34水厂线 | 药材公司 | 400 | 285.8
14545 | 山亭供电中心 | 配电运检班 | 山城街道 | 110kV山亭站10kV34水厂线 | 紫锦庄园#1变配电变压器 | 630 | 428.6538
14546 | 山亭供电中心 | 配电运检班 | 山城街道 | 110kV山亭站10kV34水厂线 | 液化气站变(银山小区) | 400 | 318.8614
14547 | 山亭供电中心 | 配电运检班 | 山城街道 | 110kV山亭站10kV34水厂线 | 银光上城3号变压器 | 630 | 476.8943
14548 | 山亭供电中心 | 配电运检班 | 山城街道 | 110kV山亭站10kV34水厂线 | 银山公路 | 400 | 292.8943
14549 | 山亭供电中心 | 配电运检班 | 山城街道 | 110kV山亭站10kV34水厂线 | 银光上城2号配电变压器 | 400 | 318.8614
14550 | 山亭供电中心 | 配电运检班 | 山城街道 | 110kV山亭站10kV34水厂线 | 修配站 | 400 | 301.76
14551 | 山亭供电中心 | 配电运检班 | 山城街道 | 110kV山亭站10kV34水厂线 | 锦绣花园#2配电室#1变压器 | 800 | 422.0964
14552 | 山亭供电中心 | 配电运检班 | 山城街道 | 110kV山亭站10kV34水厂线 | 沈庄社区箱变2 | 630 | 430.6546
14553 | 山亭供电中心 | 配电运检班 | 山城街道 | 110kV山亭站10kV34水厂线 | 紫云湖配变 | 400 | 279.5982
14554 | 山亭供电中心 | 配电运检班 | 山城街道 | 110kV山亭站10kV34水厂线 | 紫锦庄园#4变配电变压器 | 630 | 430.6546
14555 | 山亭供电中心 | 配电运检班 | 山城街道 | 110kV山亭站10kV34水厂线 | 紫锦庄园#2变配电变压器 | 630 | 473.8563
14556 | 山亭供电中心 | 配电运检班 | 山城街道 | 110kV山亭站10kV34水厂线 | 双山东#2变 | 400 | 291.5
14557 | 山亭供电中心 | 配电运检班 | 山城街道 | 110kV山亭站10kV34水厂线 | 紫锦庄园#3变配电变压器 | 400 | 274.4
14558 | 山亭供电中心 | 配电运检班 | 山城街道 | 110kV山亭站10kV42新源线 | 枣花园小区公配变1 | 1250 | 959.5982
14559 | 山亭供电中心 | 配电运检班 | 山城街道 | 110kV山亭站10kV42新源线 | 海洋公寓箱变1号配变 | 1000 | 779.48
14560 | 山亭供电中心 | 配电运检班 | 山城街道 | 110kV山亭站10kV42新源线 | 海扬#2变 | 400 | 102.0964
14561 | 山亭供电中心 | 配电运检班 | 山城街道 | 110kV山亭站10kV42新源线 | 海洋变 | 630 | 430.6546
14562 | 山亭供电中心 | 配电运检班 | 山城街道 | 110kV山亭站10kV42新源线 | 枣花园小区公配变2 | 1250 | 926.6546
14563 | 山亭供电中心 | 配电运检班 | 山城街道 | 110kV山亭站10kV44汉诺线 | 万康#3变 | 400 | 251.6
14564 | 山亭供电中心 | 配电运检班 | 山城街道 | 110kV山亭站10kV44汉诺线 | 育才#4变 | 400 | 287.9375
14565 | 山亭供电中心 | 配电运检班 | 山城街道 | 110kV山亭站10kV44汉诺线 | 双山前支线#1变 | 400 | 301.76
14566 | 山亭供电中心 | 配电运检班 | 山城街道 | 110kV山亭站10kV44汉诺线 | 育才#1配电变压器 | 630 | 476.64
14567 | 山亭供电中心 | 配电运检班 | 山城街道 | 110kV山亭站10kV44汉诺线 | 双山前#2变 | 400 | 118.2081
14568 | 山亭供电中心 | 配电运检班 | 山城街道 | 110kV山亭站10kV44汉诺线 | 龙珠百合#3 | 630 | 396.27
14569 | 山亭供电中心 | 配电运检班 | 山城街道 | 110kV山亭站10kV44汉诺线 | 药材公司#2 | 400 | 318.8614
14570 | 山亭供电中心 | 配电运检班 | 山城街道 | 110kV山亭站10kV44汉诺线 | 双山居委会#2 | 630 | 476.8943
14571 | 山亭供电中心 | 配电运检班 | 山城街道 | 110kV山亭站10kV44汉诺线 | 瑞和雅园#1配电室1号配变 | 1250 | 998.8614
14572 | 山亭供电中心 | 配电运检班 | 山城街道 | 110kV山亭站10kV44汉诺线 | 万康4变 | 400 | 318.8614
14573 | 山亭供电中心 | 配电运检班 | 山城街道 | 110kV山亭站10kV44汉诺线 | 瑞和雅园#2配电室3号配变 | 1000 | 799.9987
14574 | 山亭供电中心 | 配电运检班 | 山城街道 | 110kV山亭站10kV44汉诺线 | 龙珠百合配电室#1变压器 | 400 | 146.7723
14575 | 山亭供电中心 | 配电运检班 | 山城街道 | 110kV山亭站10kV44汉诺线 | 沈印喜 | 630 | 502.8614
14576 | 山亭供电中心 | 配电运检班 | 山城街道 | 110kV山亭站10kV44汉诺线 | 煤球厂变 | 400 | 319.2191
14577 | 山亭供电中心 | 配电运检班 | 山城街道 | 110kV山亭站10kV44汉诺线 | 瑞和雅园#2配电室1号配变 | 630 | 430.6546
14578 | 山亭供电中心 | 配电运检班 | 山城街道 | 110kV山亭站10kV44汉诺线 | 瑞和雅园#1配电室2号配变 | 1250 | 998.8614
14579 | 山亭供电中心 | 配电运检班 | 山城街道 | 110kV山亭站10kV44汉诺线 | 液化气站变 | 400 | 279.5982
14580 | 山亭供电中心 | 配电运检班 | 山城街道 | 110kV山亭站10kV44汉诺线 | 农贸市场南变 | 400 | 319.9987
14581 | 山亭供电中心 | 配电运检班 | 山城街道 | 110kV山亭站10kV44汉诺线 | 瑞和雅园#2配电室2号配变 | 630 | 343.8302
14582 | 山亭供电中心 | 配电运检班 | 山城街道 | 110kV山亭站10kV44汉诺线 | 双山居委会 | 630 | 504
14583 | 山亭供电中心 | 配电运检班 | 山城街道 | 110kV山亭站10kV44汉诺线 | 书香花苑#1变 | 400 | 124.1974
14584 | 山亭供电中心 | 配电运检班 | 山城街道 | 110kV山亭站10kV44汉诺线 | 瑞和雅园#1配电室4号配变 | 1250 | 991.5591
14585 | 山亭供电中心 | 配电运检班 | 山城街道 | 110kV山亭站10kV44汉诺线 | 育才#3变 | 400 | 292.8943
14586 | 山亭供电中心 | 配电运检班 | 山城街道 | 110kV山亭站10kV44汉诺线 | 瑞和雅园#2配电室4号配变 | 1000 | 598.2081
14587 | 山亭供电中心 | 配电运检班 | 山城街道 | 110kV山亭站10kV44汉诺线 | 峄家人箱变箱式变1号配变 | 400 | 318.8614
14588 | 山亭供电中心 | 配电运检班 | 山城街道 | 110kV山亭站10kV44汉诺线 | 瑞和雅园#1配电室3号配变 | 1250 | 998.8614
14589 | 山亭供电中心 | 配电运检班 | 山城街道 | 110kV山亭站10kV44汉诺线 | 育才#2配变 | 630 | 302.2081
14590 | 山亭供电中心 | 配电运检班 | 山城街道 | 110kV山亭站10kV44汉诺线 | 加油站#2变 | 400 | 318.8614
14591 | 山亭供电中心 | 配电运检班 | 山城街道 | 110kV山亭站10kV44汉诺线 | 苹果花苑公配变 | 800 | 438.2081
14592 | 山亭供电中心 | 配电运检班 | 山城街道 | 110kV山亭站10kV44汉诺线 | 龙珠百合配电室#2变压器 | 400 | 318.8614
14593 | 山亭供电中心 | 配电运检班 | 山城街道 | 110kV山亭站10kV44汉诺线 | 幼儿园 | 400 | 279.5982
14594 | 山亭供电中心 | 配电运检班 | 山城街道 | 110kV山亭站10kV44汉诺线 | 公安局变 | 400 | 246.6546
14595 | 山亭供电中心 | 配电运检班 | 山城街道 | 110kV山亭站10kV44汉诺线 | 煤球厂#2 | 630 | 430.6546
14596 | 山亭供电中心 | 配电运检班 | 山城街道 | 110kV山亭站10kV44汉诺线 | 双山花园 | 400 | 279.5982
14597 | 山亭供电中心 | 西集供电所 | 西集镇 | 110kV西集站10kV13北官庄线 | 西集镇姜庄配四 | 400 | 118.2081
14598 | 山亭供电中心 | 西集供电所 | 西集镇 | 110kV西集站10kV13北官庄线 | 庄辛庄 | 200 | 132.8943
14599 | 山亭供电中心 | 西集供电所 | 西集镇 | 110kV西集站10kV13北官庄线 | 东庄 | 200 | 132.8943
14600 | 山亭供电中心 | 西集供电所 | 西集镇 | 110kV西集站10kV13北官庄线 | 驳山头安置区#4变 | 200 | 158.8614
14601 | 山亭供电中心 | 西集供电所 | 西集镇 | 110kV西集站10kV13北官庄线 | 马庄配二 | 400 | 319.9987
14602 | 山亭供电中心 | 西集供电所 | 西集镇 | 110kV西集站10kV13北官庄线 | 西集镇冯庄东 | 400 | 124.1974
14603 | 山亭供电中心 | 西集供电所 | 西集镇 | 110kV西集站10kV13北官庄线 | 刘庄 | 200 | 0
14604 | 山亭供电中心 | 西集供电所 | 西集镇 | 110kV西集站10kV13北官庄线 | 驳山头安置区#8变 | 400 | 102.64
14605 | 山亭供电中心 | 西集供电所 | 西集镇 | 110kV西集站10kV13北官庄线 | 北官庄配二 | 200 | 86.6546
14606 | 山亭供电中心 | 西集供电所 | 西集镇 | 110kV西集站10kV13北官庄线 | 镇驻地南一 | 200 | 158.8614
14607 | 山亭供电中心 | 西集供电所 | 西集镇 | 110kV西集站10kV13北官庄线 | 西集刘庄配四 | 200 | 158.8614
14608 | 山亭供电中心 | 西集供电所 | 西集镇 | 110kV西集站10kV13北官庄线 | 驳山头安置区#5变 | 200 | 119.5982
14609 | 山亭供电中心 | 西集供电所 | 西集镇 | 110kV西集站10kV13北官庄线 | 朱屯 | 200 | 158.8614
14610 | 山亭供电中心 | 西集供电所 | 西集镇 | 110kV西集站10kV13北官庄线 | 驳山头安置区#2变 | 400 | 318.8614
14611 | 山亭供电中心 | 西集供电所 | 西集镇 | 110kV西集站10kV13北官庄线 | 西集新西盘配二 | 200 | 86.6546
14612 | 山亭供电中心 | 西集供电所 | 西集镇 | 110kV西集站10kV13北官庄线 | 西集镇姜庄井配一 | 50 | 0
14613 | 山亭供电中心 | 西集供电所 | 西集镇 | 110kV西集站10kV13北官庄线 | 西集镇北官庄配三变压器 | 200 | 158.8614
14614 | 山亭供电中心 | 西集供电所 | 西集镇 | 110kV西集站10kV13北官庄线 | 驳山头安置区#3变 | 400 | 319.9987
14615 | 山亭供电中心 | 西集供电所 | 西集镇 | 110kV西集站10kV13北官庄线 | 东庄#2配变 | 200 | 0
14616 | 山亭供电中心 | 西集供电所 | 西集镇 | 110kV西集站10kV13北官庄线 | 西集新西盘配三 | 200 | 70.0164
14617 | 山亭供电中心 | 西集供电所 | 西集镇 | 110kV西集站10kV13北官庄线 | 西集镇刘庄配二 | 200 | 119.5982
14618 | 山亭供电中心 | 西集供电所 | 西集镇 | 110kV西集站10kV13北官庄线 | 新河配二台区 | 200 | 0
14619 | 山亭供电中心 | 西集供电所 | 西集镇 | 110kV西集站10kV13北官庄线 | 西集镇马庄配五柱上变 | 400 | 318.8614
14620 | 山亭供电中心 | 西集供电所 | 西集镇 | 110kV西集站10kV13北官庄线 | 西集镇冯庄配三 | 400 | 318.8614
14621 | 山亭供电中心 | 西集供电所 | 西集镇 | 110kV西集站10kV13北官庄线 | 姜庄配三 | 200 | 159.9987
14622 | 山亭供电中心 | 西集供电所 | 西集镇 | 110kV西集站10kV13北官庄线 | 北官庄 | 200 | 159.9987
14623 | 山亭供电中心 | 西集供电所 | 西集镇 | 110kV西集站10kV13北官庄线 | 西集镇新河配三 | 200 | 159.23
14624 | 山亭供电中心 | 西集供电所 | 西集镇 | 110kV西集站10kV13北官庄线 | 西集镇冯庄配四 | 400 | 279.5982
14625 | 山亭供电中心 | 西集供电所 | 西集镇 | 110kV西集站10kV13北官庄线 | 姜庄 | 400 | 318.8614
14626 | 山亭供电中心 | 西集供电所 | 西集镇 | 110kV西集站10kV13北官庄线 | 驳山头安置区#6变 | 400 | 319.8815
14627 | 山亭供电中心 | 西集供电所 | 西集镇 | 110kV西集站10kV13北官庄线 | 东庄社区 | 250 | 198.8614
14628 | 山亭供电中心 | 西集供电所 | 西集镇 | 110kV西集站10kV13北官庄线 | 新河 | 200 | 119.5982
14629 | 山亭供电中心 | 西集供电所 | 西集镇 | 110kV西集站10kV13北官庄线 | 庄辛庄配二 | 200 | 159.7038
14630 | 山亭供电中心 | 西集供电所 | 西集镇 | 110kV西集站10kV13北官庄线 | 肖半山配二 | 200 | 159.9987
14631 | 山亭供电中心 | 西集供电所 | 西集镇 | 110kV西集站10kV13北官庄线 | 驳山头安置区#7变 | 400 | 318.065
14632 | 山亭供电中心 | 西集供电所 | 西集镇 | 110kV西集站10kV13北官庄线 | 冯庄 | 160 | 126.8614
14633 | 山亭供电中心 | 西集供电所 | 西集镇 | 110kV西集站10kV13北官庄线 | 肖半山 | 160 | 0
14634 | 山亭供电中心 | 西集供电所 | 西集镇 | 110kV西集站10kV13北官庄线 | 西集镇敬老院配变 | 160 | 0
14635 | 山亭供电中心 | 西集供电所 | 西集镇 | 110kV西集站10kV14砖厂线 | 西集镇西集东配三 | 200 | 159.8815
14636 | 山亭供电中心 | 西集供电所 | 西集镇 | 110kV西集站10kV14砖厂线 | 西集东 | 400 | 319.9987
14637 | 山亭供电中心 | 西集供电所 | 西集镇 | 110kV西集站10kV14砖厂线 | 西集镇东庄配五 | 160 | 0
14638 | 山亭供电中心 | 西集供电所 | 西集镇 | 110kV西集站10kV14砖厂线 | 西集西配四 | 200 | 158.8614
14639 | 山亭供电中心 | 西集供电所 | 西集镇 | 110kV西集站10kV14砖厂线 | 东庄配四 | 400 | 102.0964
14640 | 山亭供电中心 | 西集供电所 | 西集镇 | 110kV西集站10kV14砖厂线 | 西集东配二 | 200 | 0
14641 | 山亭供电中心 | 西集供电所 | 西集镇 | 110kV西集站10kV14砖厂线 | 西集镇西集新西盘 | 200 | 86.6546
14642 | 山亭供电中心 | 西集供电所 | 西集镇 | 110kV西集站10kV16吴庄线 | 刘庄新村 | 200 | 151.3123
14643 | 山亭供电中心 | 西集供电所 | 西集镇 | 110kV西集站10kV16吴庄线 | 建新前 | 400 | 102.0964
14644 | 山亭供电中心 | 西集供电所 | 西集镇 | 110kV西集站10kV16吴庄线 | 朱庄配二 | 200 | 159.7947
14645 | 山亭供电中心 | 西集供电所 | 西集镇 | 110kV西集站10kV16吴庄线 | 西集镇南庄配三 | 400 | 319.9987
14646 | 山亭供电中心 | 西集供电所 | 西集镇 | 110kV西集站10kV16吴庄线 | 朱屯配二 | 200 | 0
14647 | 山亭供电中心 | 西集供电所 | 西集镇 | 110kV西集站10kV16吴庄线 | 西集镇常山配三柱上变 | 400 | 318.8614
14648 | 山亭供电中心 | 西集供电所 | 西集镇 | 110kV西集站10kV16吴庄线 | 西集镇刘庄新村配五 | 400 | 320
14649 | 山亭供电中心 | 西集供电所 | 西集镇 | 110kV西集站10kV16吴庄线 | 西集镇西南庄配三 | 400 | 318.8614
14650 | 山亭供电中心 | 西集供电所 | 西集镇 | 110kV西集站10kV16吴庄线 | 西集镇刘庄社区配三 | 400 | 314.998
14651 | 山亭供电中心 | 西集供电所 | 西集镇 | 110kV西集站10kV16吴庄线 | 刘庄新村配三台区 | 200 | 86.6546
14652 | 山亭供电中心 | 西集供电所 | 西集镇 | 110kV西集站10kV16吴庄线 | 枣庄市山亭区西集镇刘庄村村民委员会（社区） | 630 | 503.9987
14653 | 山亭供电中心 | 西集供电所 | 西集镇 | 110kV西集站10kV16吴庄线 | 西集伏里农民公寓 | 630 | 286.0964
14654 | 山亭供电中心 | 西集供电所 | 西集镇 | 110kV西集站10kV16吴庄线 | 西集镇吴庄配三 | 200 | 158.8614
14655 | 山亭供电中心 | 西集供电所 | 西集镇 | 110kV西集站10kV16吴庄线 | 吴庄配二 | 200 | 158.8614
14656 | 山亭供电中心 | 西集供电所 | 西集镇 | 110kV西集站10kV16吴庄线 | 马庄配三 | 200 | 0
14657 | 山亭供电中心 | 西集供电所 | 西集镇 | 110kV西集站10kV16吴庄线 | 西集砖厂（新） | 400 | 292.8943
14658 | 山亭供电中心 | 西集供电所 | 西集镇 | 110kV西集站10kV16吴庄线 | 西南庄配二 | 200 | 159.8203
14659 | 山亭供电中心 | 西集供电所 | 西集镇 | 110kV西集站10kV16吴庄线 | 西集镇西集南山配二 | 200 | 158.8614
14660 | 山亭供电中心 | 西集供电所 | 西集镇 | 110kV西集站10kV16吴庄线 | 姜庄#2配变 | 400 | 318.8614
14661 | 山亭供电中心 | 西集供电所 | 西集镇 | 110kV西集站10kV16吴庄线 | 西集镇刘庄配三柱上变 | 200 | 119.5982
14662 | 山亭供电中心 | 西集供电所 | 西集镇 | 110kV西集站10kV16吴庄线 | 鹿井南 | 160 | 126.6119
14663 | 山亭供电中心 | 西集供电所 | 西集镇 | 110kV西集站10kV16吴庄线 | 枣庄市山亭区西集镇马庄村村民委员会（龙河佳苑） | 250 | 172.8943
14664 | 山亭供电中心 | 西集供电所 | 西集镇 | 110kV西集站10kV16吴庄线 | 鹿井北 | 400 | 319.4462
14665 | 山亭供电中心 | 西集供电所 | 西集镇 | 110kV西集站10kV16吴庄线 | 凤凰庄配二 | 200 | 0
14666 | 山亭供电中心 | 西集供电所 | 西集镇 | 110kV西集站10kV16吴庄线 | 凤凰庄 | 160 | 100.8943
14667 | 山亭供电中心 | 西集供电所 | 西集镇 | 110kV西集站10kV16吴庄线 | 西集镇刘庄新村配六 | 200 | 158.8614
14668 | 山亭供电中心 | 西集供电所 | 西集镇 | 110kV西集站10kV16吴庄线 | 常山东配变 | 200 | 158.8614
14669 | 山亭供电中心 | 西集供电所 | 西集镇 | 110kV西集站10kV16吴庄线 | 西集镇家属院配二 | 400 | 320
14670 | 山亭供电中心 | 西集供电所 | 西集镇 | 110kV西集站10kV16吴庄线 | 鹿井北配二 | 200 | 0
14671 | 山亭供电中心 | 西集供电所 | 西集镇 | 110kV西集站10kV16吴庄线 | 西南庄 | 400 | 318.8614
14672 | 山亭供电中心 | 西集供电所 | 西集镇 | 110kV西集站10kV16吴庄线 | 西集镇常山 | 400 | 292.8943
14673 | 山亭供电中心 | 西集供电所 | 西集镇 | 110kV西集站10kV16吴庄线 | 建新西配二 | 200 | 158.8614
14674 | 山亭供电中心 | 西集供电所 | 西集镇 | 110kV西集站10kV16吴庄线 | 刘庄新村配四 | 200 | 158.8614
14675 | 山亭供电中心 | 西集供电所 | 西集镇 | 110kV西集站10kV16吴庄线 | 建新北配三 | 200 | 158.8614
14676 | 山亭供电中心 | 西集供电所 | 西集镇 | 110kV西集站10kV16吴庄线 | 西集镇南庄南 | 400 | 246.6546
14677 | 山亭供电中心 | 西集供电所 | 西集镇 | 110kV西集站10kV16吴庄线 | 建新前配二台区 | 200 | 158.8614
14678 | 山亭供电中心 | 西集供电所 | 西集镇 | 110kV西集站10kV16吴庄线 | 西集镇西集东配四 | 200 | 153.731
14679 | 山亭供电中心 | 西集供电所 | 西集镇 | 110kV西集站10kV16吴庄线 | 西集镇新宅子配三 | 200 | 158.8614
14680 | 山亭供电中心 | 西集供电所 | 西集镇 | 110kV西集站10kV16吴庄线 | 西集镇刘庄新村配七 | 400 | 319.9987
14681 | 山亭供电中心 | 西集供电所 | 西集镇 | 110kV西集站10kV16吴庄线 | 西集镇南庄配五 | 400 | 246.6546
14682 | 山亭供电中心 | 西集供电所 | 西集镇 | 110kV西集站10kV16吴庄线 | 姚庄 | 200 | 158.8614
14683 | 山亭供电中心 | 西集供电所 | 西集镇 | 110kV西集站10kV16吴庄线 | 西集镇刘庄社区配二 | 400 | 318.8614
14684 | 山亭供电中心 | 西集供电所 | 西集镇 | 110kV西集站10kV16吴庄线 | 西集西 | 630 | 502.9733
14685 | 山亭供电中心 | 西集供电所 | 西集镇 | 110kV西集站10kV16吴庄线 | 东庄配三台区 | 400 | 246.6546
14686 | 山亭供电中心 | 西集供电所 | 西集镇 | 110kV西集站10kV16吴庄线 | 建新北配二 | 200 | 157.6701
14687 | 山亭供电中心 | 西集供电所 | 西集镇 | 110kV西集站10kV16吴庄线 | 吴庄 | 200 | 158.8614
14688 | 山亭供电中心 | 西集供电所 | 西集镇 | 110kV西集站10kV16吴庄线 | 南庄南配二 | 200 | 158.8614
14689 | 山亭供电中心 | 西集供电所 | 西集镇 | 110kV西集站10kV16吴庄线 | 西集镇刘庄社区配四箱式变1号配变 | 400 | 246.6546
14690 | 山亭供电中心 | 西集供电所 | 西集镇 | 110kV西集站10kV16吴庄线 | 西集镇南山新村 | 200 | 158.9733
14691 | 山亭供电中心 | 西集供电所 | 西集镇 | 110kV西集站10kV16吴庄线 | 建新西 | 160 | 126.8614
14692 | 山亭供电中心 | 西集供电所 | 西集镇 | 110kV西集站10kV16吴庄线 | 西集镇西集砖厂配二 | 400 | 118.2081
14693 | 山亭供电中心 | 西集供电所 | 西集镇 | 110kV西集站10kV16吴庄线 | 建新北 | 400 | 246.6546
14694 | 山亭供电中心 | 西集供电所 | 西集镇 | 110kV西集站10kV16吴庄线 | 西集镇西南庄配四 | 200 | 86.6546
14695 | 山亭供电中心 | 西集供电所 | 西集镇 | 110kV西集站10kV16吴庄线 | 刘庄新村配二 | 200 | 158.8614
14696 | 山亭供电中心 | 西集供电所 | 西集镇 | 110kV西集站10kV16吴庄线 | 西集镇建新北配四 | 315 | 250.8614
14697 | 山亭供电中心 | 西集供电所 | 西集镇 | 110kV西集站10kV16吴庄线 | 凤凰工业园柱上变 | 200 | 132.8943
14698 | 山亭供电中心 | 西集供电所 | 西集镇 | 110kV西集站10kV16吴庄线 | 家属院 | 400 | 102.0964
14699 | 山亭供电中心 | 西集供电所 | 西集镇 | 110kV西集站10kV16吴庄线 | 南庄北 | 315 | 178.6546
14700 | 山亭供电中心 | 西集供电所 | 西集镇 | 110kV西集站10kV16吴庄线 | 西集西#2配变 | 200 | 0
14701 | 山亭供电中心 | 西集供电所 | 西集镇 | 110kV西集站10kV22工业线 | 西集镇马庄配四 | 400 | 319.3208
14702 | 山亭供电中心 | 西集供电所 | 西集镇 | 110kV西集站10kV22工业线 | 西集镇老古泉配二 | 200 | 86.6546
14703 | 山亭供电中心 | 西集供电所 | 西集镇 | 110kV西集站10kV22工业线 | 西集镇河南配五 | 200 | 0
14704 | 山亭供电中心 | 西集供电所 | 西集镇 | 110kV西集站10kV22工业线 | 西集镇黑山前配二 | 200 | 159.5261
14705 | 山亭供电中心 | 西集供电所 | 西集镇 | 110kV西集站10kV22工业线 | 黑山前 | 200 | 0
14706 | 山亭供电中心 | 西集供电所 | 西集镇 | 110kV西集站10kV22工业线 | 卢山口配二 | 200 | 159.4778
14707 | 山亭供电中心 | 西集供电所 | 西集镇 | 110kV西集站10kV22工业线 | 河南东配二 | 200 | 158.8614
14708 | 山亭供电中心 | 西集供电所 | 西集镇 | 110kV西集站10kV22工业线 | 新宅子配二 | 400 | 319.4077
14709 | 山亭供电中心 | 西集供电所 | 西集镇 | 110kV西集站10kV22工业线 | 卢山口村 | 200 | 132.8943
14710 | 山亭供电中心 | 西集供电所 | 西集镇 | 110kV西集站10kV22工业线 | 牛郎山 | 160 | 0
14711 | 山亭供电中心 | 西集供电所 | 西集镇 | 110kV西集站10kV23李辛庄线 | 西集镇南河岔 | 400 | 318.8614
14712 | 山亭供电中心 | 西集供电所 | 西集镇 | 110kV西集站10kV23李辛庄线 | 河北东配三 | 200 | 132.8943
14713 | 山亭供电中心 | 西集供电所 | 西集镇 | 110kV西集站10kV23李辛庄线 | 马庄新村 | 160 | 54.6546
14714 | 山亭供电中心 | 西集供电所 | 西集镇 | 110kV西集站10kV23李辛庄线 | 河北东 | 315 | 178.6546
14715 | 山亭供电中心 | 西集供电所 | 西集镇 | 110kV西集站10kV23李辛庄线 | 毛山村 | 200 | 86.6546
14716 | 山亭供电中心 | 西集供电所 | 西集镇 | 110kV西集站10kV23李辛庄线 | 西河岔新村 | 200 | 153.7343
14717 | 山亭供电中心 | 西集供电所 | 西集镇 | 110kV西集站10kV23李辛庄线 | 河南 | 200 | 159.9987
14718 | 山亭供电中心 | 西集供电所 | 西集镇 | 110kV西集站10kV23李辛庄线 | 西集镇西河岔新村配二 | 200 | 86.6546
14719 | 山亭供电中心 | 西集供电所 | 西集镇 | 110kV西集站10kV23李辛庄线 | 西集镇东河岔配五 | 200 | 159.6446
14720 | 山亭供电中心 | 西集供电所 | 西集镇 | 110kV西集站10kV23李辛庄线 | 毛山配二 | 200 | 159.7818
14721 | 山亭供电中心 | 西集供电所 | 西集镇 | 110kV西集站10kV23李辛庄线 | 李辛庄配三 | 200 | 159.9987
14722 | 山亭供电中心 | 西集供电所 | 西集镇 | 110kV西集站10kV23李辛庄线 | 李辛庄 | 200 | 0
14723 | 山亭供电中心 | 西集供电所 | 西集镇 | 110kV西集站10kV23李辛庄线 | 大龙沃 | 160 | 35.7918
14724 | 山亭供电中心 | 西集供电所 | 西集镇 | 110kV西集站10kV23李辛庄线 | 西集镇李辛庄配五 | 400 | 279.5982
14725 | 山亭供电中心 | 西集供电所 | 西集镇 | 110kV西集站10kV23李辛庄线 | 南河岔配二 | 200 | 119.5982
14726 | 山亭供电中心 | 西集供电所 | 西集镇 | 110kV西集站10kV23李辛庄线 | 河北菜园 | 160 | 29.276
14727 | 山亭供电中心 | 西集供电所 | 西集镇 | 110kV西集站10kV23李辛庄线 | 河北北配二 | 200 | 0
14728 | 山亭供电中心 | 西集供电所 | 西集镇 | 110kV西集站10kV23李辛庄线 | 西河岔 | 200 | 152.0186
14729 | 山亭供电中心 | 西集供电所 | 西集镇 | 110kV西集站10kV23李辛庄线 | 东河岔 | 400 | 118.2081
14730 | 山亭供电中心 | 西集供电所 | 西集镇 | 110kV西集站10kV23李辛庄线 | 李辛庄配二 | 315 | 224.6528
14731 | 山亭供电中心 | 西集供电所 | 西集镇 | 110kV西集站10kV23李辛庄线 | 河北北 | 160 | 52.6538
14732 | 山亭供电中心 | 西集供电所 | 西集镇 | 110kV西集站10kV23李辛庄线 | 西河岔配二 | 200 | 132.8943
14733 | 山亭供电中心 | 西集供电所 | 西集镇 | 110kV西集站10kV23李辛庄线 | 西集镇毛山配三柱上变 | 200 | 119.5982
14734 | 山亭供电中心 | 西集供电所 | 西集镇 | 110kV西集站10kV23李辛庄线 | 西集镇李辛庄配四 | 400 | 244.6538
14735 | 山亭供电中心 | 西集供电所 | 西集镇 | 110kV西集站10kV23李辛庄线 | 西集镇东河岔配四柱上变 | 200 | 0
14736 | 山亭供电中心 | 西集供电所 | 西集镇 | 110kV西集站10kV23李辛庄线 | 东河岔#2配变 | 400 | 244.6538
14737 | 山亭供电中心 | 西集供电所 | 西集镇 | 110kV西集站10kV23李辛庄线 | 河北东配二 | 250 | 172.8943
14738 | 山亭供电中心 | 西集供电所 | 西集镇 | 110kV西集站10kV23李辛庄线 | 东河岔配3 | 160 | 126.8614
14739 | 山亭供电中心 | 西集供电所 | 西集镇 | 110kV西集站10kV23李辛庄线 | 西集镇河南东配三 | 200 | 158.8614
14740 | 山亭供电中心 | 凫城供电所 | 凫城镇 | 110kV西集站10kV22工业线 | 南官庄 | 630 | 466.8403
14741 | 山亭供电中心 | 凫城供电所 | 凫城镇 | 110kV西集站10kV22工业线 | 朱庄 | 160 | 100.8943
14742 | 山亭供电中心 | 凫城供电所 | 凫城镇 | 110kV西集站10kV22工业线 | 河南村 | 250 | 161.7473
14743 | 山亭供电中心 | 凫城供电所 | 凫城镇 | 110kV西集站10kV22工业线 | 新宅子 | 200 | 84.6538
14744 | 山亭供电中心 | 凫城供电所 | 凫城镇 | 110kV西集站10kV22工业线 | 老古泉 | 160 | 54.6546
14745 | 山亭供电中心 | 凫城供电所 | 凫城镇 | 110kV西集站10kV22工业线 | 马庄 | 400 | 118.2081
14746 | 山亭供电中心 | 凫城供电所 | 凫城镇 | 35kV马头站10kV13东农线 | 千佛崖北 | 200 | 158.5037
14747 | 山亭供电中心 | 凫城供电所 | 凫城镇 | 35kV马头站10kV13东农线 | 东山前 | 200 | 158.8614
14748 | 山亭供电中心 | 凫城供电所 | 凫城镇 | 35kV马头站10kV13东农线 | 枪子峪南 | 200 | 158.8614
14749 | 山亭供电中心 | 凫城供电所 | 凫城镇 | 35kV马头站10kV13东农线 | 官庄西 | 200 | 132.6528
14750 | 山亭供电中心 | 凫城供电所 | 凫城镇 | 35kV马头站10kV13东农线 | 马头北井 | 100 | 4.6538
14751 | 山亭供电中心 | 凫城供电所 | 凫城镇 | 35kV马头站10kV13东农线 | 西凫山井井通 | 100 | 0
14752 | 山亭供电中心 | 凫城供电所 | 凫城镇 | 35kV马头站10kV13东农线 | 东山前北 | 100 | 0
14753 | 山亭供电中心 | 凫城供电所 | 凫城镇 | 35kV马头站10kV13东农线 | 东凫山西 | 100 | 52.1263
14754 | 山亭供电中心 | 凫城供电所 | 凫城镇 | 35kV马头站10kV13东农线 | 凫城所市场变柱上变 | 400 | 215.708
14755 | 山亭供电中心 | 凫城供电所 | 凫城镇 | 35kV马头站10kV13东农线 | 千佛崖南 | 200 | 86.6546
14756 | 山亭供电中心 | 凫城供电所 | 凫城镇 | 35kV马头站10kV13东农线 | 凫城所山湾东配变 | 200 | 84.6538
14757 | 山亭供电中心 | 凫城供电所 | 凫城镇 | 35kV马头站10kV13东农线 | 官庄东公变 | 200 | 27.2011
14758 | 山亭供电中心 | 凫城供电所 | 凫城镇 | 35kV马头站10kV13东农线 | 西圩子北 | 200 | 122.6538
14759 | 山亭供电中心 | 凫城供电所 | 凫城镇 | 35kV马头站10kV13东农线 | 凫城配三 | 400 | 118.2081
14760 | 山亭供电中心 | 凫城供电所 | 凫城镇 | 35kV马头站10kV13东农线 | 东圩子村东 | 630 | 500.5202
14761 | 山亭供电中心 | 凫城供电所 | 凫城镇 | 35kV马头站10kV13东农线 | 凫城配二 | 400 | 280.6443
14762 | 山亭供电中心 | 凫城供电所 | 凫城镇 | 35kV马头站10kV13东农线 | 凫城配一 | 200 | 158.8614
14763 | 山亭供电中心 | 凫城供电所 | 凫城镇 | 35kV马头站10kV13东农线 | 马头村安置房 | 400 | 244.6538
14764 | 山亭供电中心 | 凫城供电所 | 凫城镇 | 35kV马头站10kV13东农线 | 河南东 | 200 | 61.276
14765 | 山亭供电中心 | 凫城供电所 | 凫城镇 | 35kV马头站10kV13东农线 | 马头配七 | 100 | 78.8614
14766 | 山亭供电中心 | 凫城供电所 | 凫城镇 | 35kV马头站10kV13东农线 | 马庄 | 200 | 132.8943
14767 | 山亭供电中心 | 凫城供电所 | 凫城镇 | 35kV马头站10kV13东农线 | 金山腰西 | 200 | 0
14768 | 山亭供电中心 | 凫城供电所 | 凫城镇 | 35kV马头站10kV13东农线 | 枪子峪北 | 200 | 0
14769 | 山亭供电中心 | 凫城供电所 | 凫城镇 | 35kV马头站10kV13东农线 | 陆庄 | 100 | 4.6538
14770 | 山亭供电中心 | 凫城供电所 | 凫城镇 | 35kV马头站10kV13东农线 | 河口南 | 200 | 156.5729
14771 | 山亭供电中心 | 凫城供电所 | 凫城镇 | 35kV马头站10kV13东农线 | 千佛崖配一柱上变压器 | 400 | 320
14772 | 山亭供电中心 | 凫城供电所 | 凫城镇 | 35kV马头站10kV13东农线 | 凫城马头配六变 | 200 | 160
14773 | 山亭供电中心 | 凫城供电所 | 凫城镇 | 35kV马头站10kV13东农线 | 西圩子 | 200 | 86.6546
14774 | 山亭供电中心 | 凫城供电所 | 凫城镇 | 35kV马头站10kV13东农线 | 马头东 | 200 | 86.6546
14775 | 山亭供电中心 | 凫城供电所 | 凫城镇 | 35kV马头站10kV13东农线 | 凫城所东凫山配七配变 | 200 | 158.8614
14776 | 山亭供电中心 | 凫城供电所 | 凫城镇 | 35kV马头站10kV13东农线 | 东圩子南 | 200 | 158.8614
14777 | 山亭供电中心 | 凫城供电所 | 西集镇 | 35kV马头站10kV13东农线 | 河南 | 200 | 86.6546
14778 | 山亭供电中心 | 凫城供电所 | 凫城镇 | 35kV马头站10kV13东农线 | 东凫山#6变 | 200 | 140.4832
14779 | 山亭供电中心 | 凫城供电所 | 凫城镇 | 35kV马头站10kV13东农线 | 东凫山中 | 400 | 338.9987
14780 | 山亭供电中心 | 凫城供电所 | 凫城镇 | 35kV马头站10kV13东农线 | 东圩子新村配一柱上变压器 | 400 | 330.8943
14781 | 山亭供电中心 | 凫城供电所 | 凫城镇 | 35kV马头站10kV13东农线 | 官庄北 | 200 | 159.921
14782 | 山亭供电中心 | 凫城供电所 | 凫城镇 | 35kV马头站10kV13东农线 | 山湾 | 100 | 0
14783 | 山亭供电中心 | 凫城供电所 | 凫城镇 | 35kV马头站10kV13东农线 | 马头安置房南 | 400 | 244.6538
14784 | 山亭供电中心 | 凫城供电所 | 凫城镇 | 35kV马头站10kV13东农线 | 陆庄北 | 100 | 4.6538
14785 | 山亭供电中心 | 凫城供电所 | 凫城镇 | 35kV马头站10kV13东农线 | 山湾西 | 200 | 84.6538
14786 | 山亭供电中心 | 凫城供电所 | 凫城镇 | 35kV马头站10kV13东农线 | 山口 | 200 | 132.8943
14787 | 山亭供电中心 | 凫城供电所 | 凫城镇 | 35kV马头站10kV13东农线 | 码头南 | 200 | 158.8614
14788 | 山亭供电中心 | 凫城供电所 | 凫城镇 | 35kV马头站10kV13东农线 | 金山腰 | 200 | 119.5982
14789 | 山亭供电中心 | 凫城供电所 | 凫城镇 | 35kV马头站10kV13东农线 | 东凫山东 | 200 | 158.8614
14790 | 山亭供电中心 | 凫城供电所 | 凫城镇 | 35kV马头站10kV13东农线 | 东凫山井 | 100 | 79.9987
14791 | 山亭供电中心 | 凫城供电所 | 凫城镇 | 35kV马头站10kV13东农线 | 焦山头 | 200 | 159.9467
14792 | 山亭供电中心 | 凫城供电所 | 凫城镇 | 35kV马头站10kV13东农线 | 东凫山#5变 | 250 | 246.3614
14793 | 山亭供电中心 | 凫城供电所 | 凫城镇 | 35kV马头站10kV13东农线 | 河口 | 200 | 132.8943
14794 | 山亭供电中心 | 凫城供电所 | 凫城镇 | 35kV马头站10kV13东农线 | 马头西 | 200 | 119.5982
14795 | 山亭供电中心 | 凫城供电所 | 凫城镇 | 35kV马头站10kV13东农线 | 凫城所官庄村井井通配变 | 200 | 0
14796 | 山亭供电中心 | 凫城供电所 | 凫城镇 | 35kV马头站10kV13东农线 | 官庄 | 200 | 132.6528
14797 | 山亭供电中心 | 凫城供电所 | 凫城镇 | 35kV马头站10kV13东农线 | 千佛崖西台架变柱上变 | 400 | 318.4183
14798 | 山亭供电中心 | 凫城供电所 | 凫城镇 | 35kV马头站10kV13东农线 | 庙南峪 | 200 | 86.6546
14799 | 山亭供电中心 | 凫城供电所 | 凫城镇 | 35kV马头站10kV13东农线 | 东凫山南 | 200 | 159.9987
14800 | 山亭供电中心 | 凫城供电所 | 凫城镇 | 35kV马头站10kV13东农线 | 东圩子 | 630 | 511.0982
14801 | 山亭供电中心 | 凫城供电所 | 凫城镇 | 35kV马头站10kV13东农线 | 河南北 | 200 | 84.6538
14802 | 山亭供电中心 | 凫城供电所 | 凫城镇 | 35kV马头站10kV13东农线 | 东伏山北 | 200 | 84.6538
14803 | 山亭供电中心 | 凫城供电所 | 凫城镇 | 35kV马头站10kV13东农线 | 马头北 | 200 | 84.6538
14804 | 山亭供电中心 | 凫城供电所 | 凫城镇 | 35kV马头站10kV13东农线 | 马头南井 | 100 | 52.8943
14805 | 山亭供电中心 | 凫城供电所 | 凫城镇 | 35kV马头站10kV13东农线 | 枪子峪 | 200 | 84.6538
14806 | 山亭供电中心 | 凫城供电所 | 凫城镇 | 35kV马头站10kV13东农线 | 马头配八 | 200 | 158.8614
14807 | 山亭供电中心 | 凫城供电所 | 凫城镇 | 35kV马头站10kV13东农线 | 官庄南 | 400 | 244.6538
14808 | 山亭供电中心 | 凫城供电所 | 凫城镇 | 35kV马头站10kV18付农线 | 西王湾 | 200 | 155.7592
14809 | 山亭供电中心 | 凫城供电所 | 凫城镇 | 35kV马头站10kV18付农线 | 东王湾 | 100 | 4.6538
14810 | 山亭供电中心 | 凫城供电所 | 凫城镇 | 35kV马头站10kV18付农线 | 天喜庄东 | 200 | 158.8614
14811 | 山亭供电中心 | 凫城供电所 | 凫城镇 | 35kV马头站10kV18付农线 | 洪山峪南 | 200 | 86.6546
14812 | 山亭供电中心 | 凫城供电所 | 凫城镇 | 35kV马头站10kV18付农线 | 崔庄东 | 200 | 86.6546
14813 | 山亭供电中心 | 凫城供电所 | 凫城镇 | 35kV马头站10kV18付农线 | 凫城所涝坡南 | 200 | 86.6546
14814 | 山亭供电中心 | 凫城供电所 | 凫城镇 | 35kV马头站10kV18付农线 | 西双山 | 200 | 84.6538
14815 | 山亭供电中心 | 凫城供电所 | 凫城镇 | 35kV马头站10kV18付农线 | 红山峪北 | 100 | 74.0663
14816 | 山亭供电中心 | 凫城供电所 | 凫城镇 | 35kV马头站10kV18付农线 | 涝坡西 | 200 | 158.8614
14817 | 山亭供电中心 | 凫城供电所 | 凫城镇 | 35kV马头站10kV18付农线 | 凫城所付庄北配变 | 400 | 246.6546
14818 | 山亭供电中心 | 凫城供电所 | 凫城镇 | 35kV马头站10kV18付农线 | 西王湾东 | 200 | 86.6546
14819 | 山亭供电中心 | 凫城供电所 | 凫城镇 | 35kV马头站10kV18付农线 | 付庄东 | 200 | 84.6538
14820 | 山亭供电中心 | 凫城供电所 | 凫城镇 | 35kV马头站10kV18付农线 | 西小观西 | 200 | 132.1538
14821 | 山亭供电中心 | 凫城供电所 | 凫城镇 | 35kV马头站10kV18付农线 | 西小观 | 100 | 14.184
14822 | 山亭供电中心 | 凫城供电所 | 凫城镇 | 35kV马头站10kV18付农线 | 东小罐 | 200 | 0
14823 | 山亭供电中心 | 凫城供电所 | 凫城镇 | 35kV马头站10kV18付农线 | 东双山 | 200 | 158.8614
14824 | 山亭供电中心 | 凫城供电所 | 凫城镇 | 35kV马头站10kV18付农线 | 涝坡东 | 200 | 0
14825 | 山亭供电中心 | 凫城供电所 | 凫城镇 | 35kV马头站10kV18付农线 | 洪山峪 | 200 | 147.9958
14826 | 山亭供电中心 | 凫城供电所 | 凫城镇 | 35kV马头站10kV18付农线 | 白庄西 | 200 | 86.6546
14827 | 山亭供电中心 | 凫城供电所 | 凫城镇 | 35kV马头站10kV18付农线 | 纸房 | 200 | 0
14828 | 山亭供电中心 | 凫城供电所 | 凫城镇 | 35kV马头站10kV18付农线 | 东南山 | 100 | 52.6528
14829 | 山亭供电中心 | 凫城供电所 | 凫城镇 | 35kV马头站10kV18付农线 | 天喜庄南 | 200 | 158.8614
14830 | 山亭供电中心 | 凫城供电所 | 凫城镇 | 35kV马头站10kV18付农线 | 建设 | 100 | 0
14831 | 山亭供电中心 | 凫城供电所 | 凫城镇 | 35kV马头站10kV18付农线 | 南山花苑 | 315 | 250.8614
14832 | 山亭供电中心 | 凫城供电所 | 凫城镇 | 35kV马头站10kV18付农线 | 白庄南 | 100 | 6.6546
14833 | 山亭供电中心 | 凫城供电所 | 凫城镇 | 35kV马头站10kV18付农线 | 白庄中 | 200 | 206.3614
14834 | 山亭供电中心 | 凫城供电所 | 凫城镇 | 35kV马头站10kV18付农线 | 纸房南 | 100 | 100.121
14835 | 山亭供电中心 | 凫城供电所 | 凫城镇 | 35kV马头站10kV18付农线 | 付庄 | 200 | 86.6546
14836 | 山亭供电中心 | 凫城供电所 | 凫城镇 | 35kV马头站10kV18付农线 | 黄山前 | 100 | 6.6546
14837 | 山亭供电中心 | 凫城供电所 | 凫城镇 | 35kV马头站10kV18付农线 | 崔庄北 | 200 | 155.9986
14838 | 山亭供电中心 | 凫城供电所 | 凫城镇 | 35kV马头站10kV18付农线 | 涝坡 | 200 | 27.2011
14839 | 山亭供电中心 | 凫城供电所 | 凫城镇 | 35kV马头站10kV18付农线 | 西南山西 | 200 | 11.6974
14840 | 山亭供电中心 | 凫城供电所 | 凫城镇 | 35kV马头站10kV18付农线 | 褚裕 | 200 | 158.8614
14841 | 山亭供电中心 | 凫城供电所 | 凫城镇 | 35kV马头站10kV18付农线 | 崔庄 | 400 | 306.5538
14842 | 山亭供电中心 | 凫城供电所 | 凫城镇 | 35kV马头站10kV18付农线 | 35kV马头站10kV18付农线东王湾北柱上变压器 | 200 | 86.6546
14843 | 山亭供电中心 | 凫城供电所 | 凫城镇 | 35kV马头站10kV18付农线 | 天喜庄 | 200 | 156.3834
14844 | 山亭供电中心 | 凫城供电所 | 凫城镇 | 35kV马头站10kV18付农线 | 西南山 | 100 | 0
14845 | 山亭供电中心 | 凫城供电所 | 凫城镇 | 35kV马头站10kV18付农线 | 凫城所涝坡北 | 200 | 132.8943
14846 | 山亭供电中心 | 凫城供电所 | 凫城镇 | 35kV马头站10kV18付农线 | 白庄 | 200 | 86.6546
14847 | 山亭供电中心 | 凫城供电所 | 凫城镇 | 35kV马头站10kV18付农线 | 凫城所白庄村井井通配变 | 100 | 39.5982
14848 | 山亭供电中心 | 凫城供电所 | 凫城镇 | 35kV马头站10kV18付农线 | 白庄东 | 200 | 158.8614
14849 | 山亭供电中心 | 凫城供电所 | 凫城镇 | 35kV马头站10kV18付农线 | 付庄西 | 200 | 142.6008
14850 | 山亭供电中心 | 凫城供电所 | 凫城镇 | 35kV马头站10kV18付农线 | 胡沟 | 100 | 6.6546
14851 | 山亭供电中心 | 凫城供电所 | 凫城镇 | 35kV马头站10kV18付农线 | 洪山峪西 | 200 | 160
14852 | 山亭供电中心 | 凫城供电所 | 凫城镇 | 35kV马头站10kV18付农线 | 凫城所西王湾井井通配变 | 100 | 72.2309
14853 | 山亭供电中心 | 凫城供电所 | 凫城镇 | 35kV马头站10kV24张农线 | 文王峪 | 200 | 119.5982
14854 | 山亭供电中心 | 凫城供电所 | 凫城镇 | 35kV马头站10kV24张农线 | 牛角峪井井通配变 | 200 | 158.8614
14855 | 山亭供电中心 | 凫城供电所 | 凫城镇 | 35kV马头站10kV24张农线 | 凫城所横岭村井井通配变 | 100 | 69.9039
14856 | 山亭供电中心 | 凫城供电所 | 凫城镇 | 35kV马头站10kV24张农线 | 横岭东 | 200 | 250.1094
14857 | 山亭供电中心 | 凫城供电所 | 凫城镇 | 35kV马头站10kV24张农线 | 西滴水 | 200 | 132.8943
14858 | 山亭供电中心 | 凫城供电所 | 凫城镇 | 35kV马头站10kV24张农线 | 牛角峪东 | 200 | 158.8614
14859 | 山亭供电中心 | 凫城供电所 | 凫城镇 | 35kV马头站10kV24张农线 | 文王峪北 | 200 | 0
14860 | 山亭供电中心 | 凫城供电所 | 凫城镇 | 35kV马头站10kV24张农线 | 朱峪南 | 200 | 182.6114
14861 | 山亭供电中心 | 凫城供电所 | 凫城镇 | 35kV马头站10kV24张农线 | 东滴水南 | 200 | 153.2626
14862 | 山亭供电中心 | 凫城供电所 | 凫城镇 | 35kV马头站10kV24张农线 | 新村 | 100 | 6.6546
14863 | 山亭供电中心 | 凫城供电所 | 凫城镇 | 35kV马头站10kV24张农线 | 凫城所灰山口村井井通配变 | 200 | 86.6546
14864 | 山亭供电中心 | 凫城供电所 | 凫城镇 | 35kV马头站10kV24张农线 | 西滴水南 | 200 | 86.6546
14865 | 山亭供电中心 | 凫城供电所 | 凫城镇 | 35kV马头站10kV24张农线 | 田庄东 | 400 | 320
14866 | 山亭供电中心 | 凫城供电所 | 凫城镇 | 35kV马头站10kV24张农线 | 张庄 | 200 | 84.6538
14867 | 山亭供电中心 | 凫城供电所 | 凫城镇 | 35kV马头站10kV24张农线 | 葫芦套 | 200 | 86.6546
14868 | 山亭供电中心 | 凫城供电所 | 凫城镇 | 35kV马头站10kV24张农线 | 文王峪井井通 | 200 | 158.8614
14869 | 山亭供电中心 | 凫城供电所 | 凫城镇 | 35kV马头站10kV24张农线 | 灰山口北 | 200 | 86.6546
14870 | 山亭供电中心 | 凫城供电所 | 凫城镇 | 35kV马头站10kV24张农线 | 宝物峪 | 200 | 158.8614
14871 | 山亭供电中心 | 凫城供电所 | 凫城镇 | 35kV马头站10kV24张农线 | 南山北 | 200 | 67.7918
14872 | 山亭供电中心 | 凫城供电所 | 凫城镇 | 35kV马头站10kV24张农线 | 北山 | 200 | 158.8614
14873 | 山亭供电中心 | 凫城供电所 | 凫城镇 | 35kV马头站10kV24张农线 | 南山 | 100 | 65.4992
14874 | 山亭供电中心 | 凫城供电所 | 凫城镇 | 35kV马头站10kV24张农线 | 石棚井井通 | 100 | 80
14875 | 山亭供电中心 | 凫城供电所 | 凫城镇 | 35kV马头站10kV24张农线 | 朱峪配一柱上变压器 | 200 | 0
14876 | 山亭供电中心 | 凫城供电所 | 凫城镇 | 35kV马头站10kV24张农线 | 牛角峪配一柱上变压器 | 200 | 0
14877 | 山亭供电中心 | 凫城供电所 | 凫城镇 | 35kV马头站10kV24张农线 | 榆树腰 | 400 | 124.1974
14878 | 山亭供电中心 | 凫城供电所 | 凫城镇 | 35kV马头站10kV24张农线 | 石朋东 | 200 | 158.8614
14879 | 山亭供电中心 | 凫城供电所 | 凫城镇 | 35kV马头站10kV24张农线 | 灰山口 | 200 | 158.9826
14880 | 山亭供电中心 | 凫城供电所 | 凫城镇 | 35kV马头站10kV24张农线 | 榆树腰东 | 200 | 158.8614
14881 | 山亭供电中心 | 凫城供电所 | 凫城镇 | 35kV马头站10kV24张农线 | 田庄南 | 200 | 160
14882 | 山亭供电中心 | 凫城供电所 | 凫城镇 | 35kV马头站10kV24张农线 | 寒峪 | 100 | 71.7151
14883 | 山亭供电中心 | 凫城供电所 | 凫城镇 | 35kV马头站10kV24张农线 | 子草峪配一柱上变压器 | 200 | 159.9987
14884 | 山亭供电中心 | 凫城供电所 | 凫城镇 | 35kV马头站10kV24张农线 | 凫城所文王峪中配变 | 200 | 158.8614
14885 | 山亭供电中心 | 凫城供电所 | 凫城镇 | 35kV马头站10kV24张农线 | 牛角峪西 | 200 | 86.6546
14886 | 山亭供电中心 | 凫城供电所 | 凫城镇 | 35kV马头站10kV24张农线 | 石门 | 100 | 79.8815
14887 | 山亭供电中心 | 凫城供电所 | 凫城镇 | 35kV马头站10kV24张农线 | 阳峪 | 100 | 78.8614
14888 | 山亭供电中心 | 凫城供电所 | 凫城镇 | 35kV马头站10kV24张农线 | 东滴水 | 100 | 78.8614
14889 | 山亭供电中心 | 凫城供电所 | 凫城镇 | 35kV马头站10kV24张农线 | 文王峪南台区柱上变 | 200 | 0
14890 | 山亭供电中心 | 凫城供电所 | 凫城镇 | 35kV马头站10kV24张农线 | 田庄西 | 200 | 86.6546
14891 | 山亭供电中心 | 凫城供电所 | 凫城镇 | 35kV马头站10kV24张农线 | 凫城所榆树腰西配变100kVA | 200 | 86.6546
14892 | 山亭供电中心 | 凫城供电所 | 凫城镇 | 35kV马头站10kV24张农线 | 横岭 | 100 | 0
14893 | 山亭供电中心 | 凫城供电所 | 凫城镇 | 35kV马头站10kV24张农线 | 凫城镇田庄 | 400 | 318.8614
14894 | 山亭供电中心 | 凫城供电所 | 凫城镇 | 35kV马头站10kV24张农线 | 张庄村东 | 200 | 158.1637
14895 | 山亭供电中心 | 凫城供电所 | 凫城镇 | 35kV马头站10kV24张农线 | 文王峪东 | 200 | 27.2011
14896 | 山亭供电中心 | 凫城供电所 | 凫城镇 | 35kV马头站10kV24张农线 | 张庄西 | 200 | 119.5982
14897 | 山亭供电中心 | 凫城供电所 | 凫城镇 | 35kV马头站10kV24张农线 | 文王峪西 | 200 | 86.6546
14898 | 山亭供电中心 | 凫城供电所 | 凫城镇 | 35kV马头站10kV24张农线 | 子草峪北 | 200 | 86.6546
14899 | 山亭供电中心 | 凫城供电所 | 凫城镇 | 35kV马头站10kV24张农线 | 张庄家属院 | 400 | 319.9987
14900 | 山亭供电中心 | 徐庄供电所 | 徐庄镇 | 110kV店子站10kV25苑庄线 | 欧峪配二 | 400 | 124.1974
14901 | 山亭供电中心 | 徐庄供电所 | 徐庄镇 | 35kV幸福站10kV105石嘴线 | 西高庄 | 100 | 78.1105
14902 | 山亭供电中心 | 徐庄供电所 | 徐庄镇 | 35kV幸福站10kV105石嘴线 | 西高庄北 | 200 | 159.9987
14903 | 山亭供电中心 | 徐庄供电所 | 徐庄镇 | 35kV幸福站10kV105石嘴线 | 幸福庄 | 160 | 0
14904 | 山亭供电中心 | 徐庄供电所 | 徐庄镇 | 35kV幸福站10kV105石嘴线 | 占石崖 | 200 | 0
14905 | 山亭供电中心 | 徐庄供电所 | 徐庄镇 | 35kV幸福站10kV105石嘴线 | 幸福庄中 | 400 | 318.8614
14906 | 山亭供电中心 | 徐庄供电所 | 徐庄镇 | 35kV幸福站10kV105石嘴线 | 李峪中 | 50 | 29.8469
14907 | 山亭供电中心 | 徐庄供电所 | 徐庄镇 | 35kV幸福站10kV105石嘴线 | 幸福庄南 | 50 | 0
14908 | 山亭供电中心 | 徐庄供电所 | 徐庄镇 | 35kV幸福站10kV105石嘴线 | 李峪南 | 100 | 6.6546
14909 | 山亭供电中心 | 徐庄供电所 | 徐庄镇 | 35kV幸福站10kV105石嘴线 | 石山后 | 200 | 119.5982
14910 | 山亭供电中心 | 徐庄供电所 | 徐庄镇 | 35kV幸福站10kV105石嘴线 | 马峰峪村配电室1号配变 | 400 | 246.6546
14911 | 山亭供电中心 | 徐庄供电所 | 徐庄镇 | 35kV幸福站10kV105石嘴线 | 后安北 | 200 | 155.7378
14912 | 山亭供电中心 | 徐庄供电所 | 徐庄镇 | 35kV幸福站10kV105石嘴线 | 李山顶 | 100 | 4.6538
14913 | 山亭供电中心 | 徐庄供电所 | 徐庄镇 | 35kV幸福站10kV105石嘴线 | 张山湾 | 100 | 39.5982
14914 | 山亭供电中心 | 徐庄供电所 | 徐庄镇 | 35kV幸福站10kV105石嘴线 | 幸福庄东 | 200 | 155.3716
14915 | 山亭供电中心 | 徐庄供电所 | 徐庄镇 | 35kV幸福站10kV105石嘴线 | 韩庄 | 400 | 292.8943
14916 | 山亭供电中心 | 徐庄供电所 | 徐庄镇 | 35kV幸福站10kV105石嘴线 | 西石咀北 | 400 | 318.8614
14917 | 山亭供电中心 | 徐庄供电所 | 徐庄镇 | 35kV幸福站10kV105石嘴线 | 高山顶 | 100 | 4.6538
14918 | 山亭供电中心 | 徐庄供电所 | 徐庄镇 | 35kV幸福站10kV105石嘴线 | 籐花峪 | 160 | 127.9987
14919 | 山亭供电中心 | 徐庄供电所 | 徐庄镇 | 35kV幸福站10kV105石嘴线 | 土山顶2配变 | 200 | 122.5168
14920 | 山亭供电中心 | 徐庄供电所 | 徐庄镇 | 35kV幸福站10kV105石嘴线 | 东黑峪配变 | 100 | 52.8943
14921 | 山亭供电中心 | 徐庄供电所 | 徐庄镇 | 35kV幸福站10kV105石嘴线 | 西良子口2 | 200 | 158.8614
14922 | 山亭供电中心 | 徐庄供电所 | 徐庄镇 | 35kV幸福站10kV105石嘴线 | 西石咀配变 | 160 | 121.4165
14923 | 山亭供电中心 | 徐庄供电所 | 徐庄镇 | 35kV幸福站10kV105石嘴线 | 东高庄 | 100 | 4.6538
14924 | 山亭供电中心 | 徐庄供电所 | 徐庄镇 | 35kV幸福站10kV105石嘴线 | 后安 | 400 | 319.5297
14925 | 山亭供电中心 | 徐庄供电所 | 徐庄镇 | 35kV幸福站10kV105石嘴线 | 土山顶 | 100 | 79.9987
14926 | 山亭供电中心 | 徐庄供电所 | 徐庄镇 | 35kV幸福站10kV105石嘴线 | 东石咀配变 | 100 | 52.8943
14927 | 山亭供电中心 | 徐庄供电所 | 徐庄镇 | 35kV幸福站10kV105石嘴线 | 高山顶3 | 200 | 152.8408
14928 | 山亭供电中心 | 徐庄供电所 | 徐庄镇 | 35kV幸福站10kV105石嘴线 | 东高庄东配变 | 200 | 158.8614
14929 | 山亭供电中心 | 徐庄供电所 | 徐庄镇 | 35kV幸福站10kV105石嘴线 | 李峪北 | 200 | 0
14930 | 山亭供电中心 | 徐庄供电所 | 徐庄镇 | 35kV幸福站10kV105石嘴线 | 西黑峪 | 160 | 126.8614
14931 | 山亭供电中心 | 徐庄供电所 | 徐庄镇 | 35kV幸福站10kV105石嘴线 | 西黑峪西配变 | 315 | 251.9987
14932 | 山亭供电中心 | 徐庄供电所 | 徐庄镇 | 35kV幸福站10kV105石嘴线 | 藤花峪中变压器 | 200 | 156.7082
14933 | 山亭供电中心 | 徐庄供电所 | 徐庄镇 | 35kV幸福站10kV105石嘴线 | 藤花峪北变压器 | 200 | 159.9987
14934 | 山亭供电中心 | 徐庄供电所 | 徐庄镇 | 35kV幸福站10kV105石嘴线 | 蒿岭 | 250 | 126.6546
14935 | 山亭供电中心 | 徐庄供电所 | 徐庄镇 | 35kV幸福站10kV105石嘴线 | 前安东 | 200 | 84.6538
14936 | 山亭供电中心 | 徐庄供电所 | 徐庄镇 | 35kV幸福站10kV105石嘴线 | 西良子口 | 160 | 54.6546
14937 | 山亭供电中心 | 徐庄供电所 | 徐庄镇 | 35kV幸福站10kV105石嘴线 | 马峰峪二400kVA | 400 | 282.4184
14938 | 山亭供电中心 | 徐庄供电所 | 徐庄镇 | 35kV幸福站10kV105石嘴线 | 后安南 | 400 | 244.6538
14939 | 山亭供电中心 | 徐庄供电所 | 徐庄镇 | 35kV幸福站10kV105石嘴线 | 东良子口配2 | 200 | 84.6538
14940 | 山亭供电中心 | 徐庄供电所 | 徐庄镇 | 35kV幸福站10kV105石嘴线 | 东良子口配变 | 160 | 52.6538
14941 | 山亭供电中心 | 徐庄供电所 | 徐庄镇 | 35kV幸福站10kV105石嘴线 | 前安西配变 | 200 | 119.5982
14942 | 山亭供电中心 | 徐庄供电所 | 徐庄镇 | 35kV幸福站10kV105石嘴线 | 崖头 | 100 | 78.8614
14943 | 山亭供电中心 | 徐庄供电所 | 徐庄镇 | 35kV幸福站10kV105石嘴线 | 张山湾北台区 | 100 | 6.6546
14944 | 山亭供电中心 | 徐庄供电所 | 徐庄镇 | 35kV幸福站10kV105石嘴线 | 小岭 | 200 | 119.5982
14945 | 山亭供电中心 | 徐庄供电所 | 徐庄镇 | 35kV幸福站10kV105石嘴线 | 东黑峪东配变 | 400 | 124.1974
14946 | 山亭供电中心 | 徐庄供电所 | 徐庄镇 | 35kV幸福站10kV105石嘴线 | 蒿岭西 | 400 | 244.6538
14947 | 山亭供电中心 | 徐庄供电所 | 徐庄镇 | 35kV幸福站10kV105石嘴线 | 幸福庄北 | 400 | 246.6546
14948 | 山亭供电中心 | 徐庄供电所 | 徐庄镇 | 35kV幸福站10kV105石嘴线 | 幸福庄西 | 400 | 312.0884
14949 | 山亭供电中心 | 徐庄供电所 | 徐庄镇 | 35kV幸福站10kV105石嘴线 | 高山顶2 | 200 | 158.8885
14950 | 山亭供电中心 | 徐庄供电所 | 徐庄镇 | 35kV幸福站10kV106辛召线 | 下分水岭 | 200 | 159.5041
14951 | 山亭供电中心 | 徐庄供电所 | 徐庄镇 | 35kV幸福站10kV106辛召线 | 曹山顶配2配变 | 200 | 0
14952 | 山亭供电中心 | 徐庄供电所 | 徐庄镇 | 35kV幸福站10kV106辛召线 | 东黄峪东配变 | 200 | 155.1823
14953 | 山亭供电中心 | 徐庄供电所 | 徐庄镇 | 35kV幸福站10kV106辛召线 | 王庄二东 | 400 | 318.8614
14954 | 山亭供电中心 | 徐庄供电所 | 徐庄镇 | 35kV幸福站10kV106辛召线 | 牛角峪 | 200 | 159.9987
14955 | 山亭供电中心 | 徐庄供电所 | 徐庄镇 | 35kV幸福站10kV106辛召线 | 小黑峪配三 | 200 | 119.5982
14956 | 山亭供电中心 | 徐庄供电所 | 徐庄镇 | 35kV幸福站10kV106辛召线 | 西七里河配四 | 400 | 318.8614
14957 | 山亭供电中心 | 徐庄供电所 | 徐庄镇 | 35kV幸福站10kV106辛召线 | 郝蒋 | 200 | 158.8614
14958 | 山亭供电中心 | 徐庄供电所 | 徐庄镇 | 35kV幸福站10kV106辛召线 | 王庄2西岭配变 | 200 | 158.8614
14959 | 山亭供电中心 | 徐庄供电所 | 徐庄镇 | 35kV幸福站10kV106辛召线 | 谢庄东 | 400 | 244.6538
14960 | 山亭供电中心 | 徐庄供电所 | 徐庄镇 | 35kV幸福站10kV106辛召线 | 西七里河配二柱上变 | 400 | 118.2081
14961 | 山亭供电中心 | 徐庄供电所 | 徐庄镇 | 35kV幸福站10kV106辛召线 | 崔虎峪 | 160 | 100.8943
14962 | 山亭供电中心 | 徐庄供电所 | 徐庄镇 | 35kV幸福站10kV106辛召线 | 彦沃 | 100 | 52.6528
14963 | 山亭供电中心 | 徐庄供电所 | 徐庄镇 | 35kV幸福站10kV106辛召线 | 曹山顶 | 200 | 132.8943
14964 | 山亭供电中心 | 徐庄供电所 | 徐庄镇 | 35kV幸福站10kV106辛召线 | 邢山顶上 | 100 | 76.6826
14965 | 山亭供电中心 | 徐庄供电所 | 徐庄镇 | 35kV幸福站10kV106辛召线 | 辛召西配变 | 200 | 159.9987
14966 | 山亭供电中心 | 徐庄供电所 | 徐庄镇 | 35kV幸福站10kV106辛召线 | 孔洞2 | 200 | 0
14967 | 山亭供电中心 | 徐庄供电所 | 徐庄镇 | 35kV幸福站10kV106辛召线 | 辛召南 | 200 | 158.8614
14968 | 山亭供电中心 | 徐庄供电所 | 徐庄镇 | 35kV幸福站10kV106辛召线 | 辛召 | 400 | 279.5982
14969 | 山亭供电中心 | 徐庄供电所 | 徐庄镇 | 35kV幸福站10kV106辛召线 | 东七里河2 | 200 | 0
14970 | 山亭供电中心 | 徐庄供电所 | 徐庄镇 | 35kV幸福站10kV106辛召线 | 庞庄2配变 | 200 | 0
14971 | 山亭供电中心 | 徐庄供电所 | 徐庄镇 | 35kV幸福站10kV106辛召线 | 上分水岭 | 100 | 14.184
14972 | 山亭供电中心 | 徐庄供电所 | 徐庄镇 | 35kV幸福站10kV106辛召线 | 彦沃南配变 | 200 | 158.8614
14973 | 山亭供电中心 | 徐庄供电所 | 徐庄镇 | 35kV幸福站10kV106辛召线 | 下分水岭2 | 200 | 119.5982
14974 | 山亭供电中心 | 徐庄供电所 | 徐庄镇 | 35kV幸福站10kV106辛召线 | 邢山顶下 | 200 | 0
14975 | 山亭供电中心 | 徐庄供电所 | 徐庄镇 | 35kV幸福站10kV106辛召线 | 宋庄东 | 400 | 318.8614
14976 | 山亭供电中心 | 徐庄供电所 | 徐庄镇 | 35kV幸福站10kV106辛召线 | 东黄峪 | 100 | 6.6546
14977 | 山亭供电中心 | 徐庄供电所 | 徐庄镇 | 35kV幸福站10kV106辛召线 | 香子岭 | 400 | 302.0165
14978 | 山亭供电中心 | 徐庄供电所 | 徐庄镇 | 35kV幸福站10kV106辛召线 | 王庄 | 400 | 102.0964
14979 | 山亭供电中心 | 徐庄供电所 | 徐庄镇 | 35kV幸福站10kV106辛召线 | 香子岭2配变 | 200 | 158.8614
14980 | 山亭供电中心 | 徐庄供电所 | 徐庄镇 | 35kV幸福站10kV106辛召线 | 小黑峪配变 | 250 | 197.3067
14981 | 山亭供电中心 | 徐庄供电所 | 徐庄镇 | 35kV幸福站10kV106辛召线 | 大蒋配变 | 200 | 119.5982
14982 | 山亭供电中心 | 徐庄供电所 | 徐庄镇 | 35kV幸福站10kV106辛召线 | 西七里河 | 160 | 126.8614
14983 | 山亭供电中心 | 徐庄供电所 | 徐庄镇 | 35kV幸福站10kV106辛召线 | 前辛召 | 160 | 126.8614
14984 | 山亭供电中心 | 徐庄供电所 | 徐庄镇 | 35kV幸福站10kV106辛召线 | 谢庄 | 250 | 0
14985 | 山亭供电中心 | 徐庄供电所 | 徐庄镇 | 35kV幸福站10kV106辛召线 | 东黑峪北 | 200 | 86.6546
14986 | 山亭供电中心 | 徐庄供电所 | 徐庄镇 | 35kV幸福站10kV106辛召线 | 西七里河配3 | 200 | 132.8943
14987 | 山亭供电中心 | 徐庄供电所 | 徐庄镇 | 35kV幸福站10kV106辛召线 | 服务区西区 | 400 | 254.7987
14988 | 山亭供电中心 | 徐庄供电所 | 徐庄镇 | 35kV幸福站10kV106辛召线 | 曹山顶配3配变 | 200 | 158.8614
14989 | 山亭供电中心 | 徐庄供电所 | 徐庄镇 | 35kV幸福站10kV106辛召线 | 杨将 | 250 | 172.8943
14990 | 山亭供电中心 | 徐庄供电所 | 徐庄镇 | 35kV幸福站10kV106辛召线 | 红石咀 | 200 | 155.8141
14991 | 山亭供电中心 | 徐庄供电所 | 徐庄镇 | 35kV幸福站10kV106辛召线 | 崔虎峪西变压器 | 400 | 244.6538
14992 | 山亭供电中心 | 徐庄供电所 | 徐庄镇 | 35kV幸福站10kV106辛召线 | 服务区东区 | 400 | 319.9987
14993 | 山亭供电中心 | 徐庄供电所 | 徐庄镇 | 35kV幸福站10kV106辛召线 | 岭前 | 160 | 126.8614
14994 | 山亭供电中心 | 徐庄供电所 | 徐庄镇 | 35kV幸福站10kV106辛召线 | 下分水岭配3配变 | 200 | 94.184
14995 | 山亭供电中心 | 徐庄供电所 | 徐庄镇 | 35kV幸福站10kV106辛召线 | 西黄峪2配变 | 200 | 86.6546
14996 | 山亭供电中心 | 徐庄供电所 | 徐庄镇 | 35kV幸福站10kV106辛召线 | 前辛召2配变 | 200 | 158.8614
14997 | 山亭供电中心 | 徐庄供电所 | 徐庄镇 | 35kV幸福站10kV106辛召线 | 东七里河 | 160 | 78.2431
14998 | 山亭供电中心 | 徐庄供电所 | 徐庄镇 | 35kV幸福站10kV106辛召线 | 小黑峪西变压器 | 200 | 159.8815
14999 | 山亭供电中心 | 徐庄供电所 | 徐庄镇 | 35kV幸福站10kV106辛召线 | 宋庄西 | 200 | 132.3436
15000 | 山亭供电中心 | 徐庄供电所 | 徐庄镇 | 35kV幸福站10kV106辛召线 | 双山 | 100 | 78.8614
15001 | 山亭供电中心 | 徐庄供电所 | 徐庄镇 | 35kV幸福站10kV106辛召线 | 孔洞 | 200 | 0
15002 | 山亭供电中心 | 徐庄供电所 | 徐庄镇 | 35kV幸福站10kV106辛召线 | 牛角峪配二 | 200 | 86.6546
15003 | 山亭供电中心 | 徐庄供电所 | 徐庄镇 | 35kV幸福站10kV106辛召线 | 徐岭配变 | 200 | 86.6546
15004 | 山亭供电中心 | 徐庄供电所 | 徐庄镇 | 35kV幸福站10kV106辛召线 | 西黄峪 | 160 | 126.8614
15005 | 山亭供电中心 | 徐庄供电所 | 徐庄镇 | 35kV幸福站10kV106辛召线 | 谢庄2配变 | 200 | 159.9358
15006 | 山亭供电中心 | 徐庄供电所 | 徐庄镇 | 35kV幸福站10kV106辛召线 | 岭前南配变 | 400 | 279.5982
15007 | 山亭供电中心 | 徐庄供电所 | 徐庄镇 | 35kV幸福站10kV108苇湖线 | 龙王堂北配2柱上变 | 200 | 86.6546
15008 | 山亭供电中心 | 徐庄供电所 | 徐庄镇 | 35kV幸福站10kV108苇湖线 | 白水泉北 | 160 | 52.6538
15009 | 山亭供电中心 | 徐庄供电所 | 徐庄镇 | 35kV幸福站10kV108苇湖线 | 芮庄 | 160 | 102.9531
15010 | 山亭供电中心 | 徐庄供电所 | 徐庄镇 | 35kV幸福站10kV108苇湖线 | 郝庄 | 160 | 100.8943
15011 | 山亭供电中心 | 徐庄供电所 | 徐庄镇 | 35kV幸福站10kV108苇湖线 | 九子峪配2配变 | 200 | 86.6546
15012 | 山亭供电中心 | 徐庄供电所 | 徐庄镇 | 35kV幸福站10kV108苇湖线 | 峨山南配变 | 400 | 244.6538
15013 | 山亭供电中心 | 徐庄供电所 | 徐庄镇 | 35kV幸福站10kV108苇湖线 | 小山子 | 400 | 318.8614
15014 | 山亭供电中心 | 徐庄供电所 | 徐庄镇 | 35kV幸福站10kV108苇湖线 | 后峪北 | 200 | 158.8614
15015 | 山亭供电中心 | 徐庄供电所 | 徐庄镇 | 35kV幸福站10kV108苇湖线 | 苇湖 | 160 | 0
15016 | 山亭供电中心 | 徐庄供电所 | 徐庄镇 | 35kV幸福站10kV108苇湖线 | 王台子 | 200 | 132.8943
15017 | 山亭供电中心 | 徐庄供电所 | 徐庄镇 | 35kV幸福站10kV108苇湖线 | 前峪东 | 200 | 86.6546
15018 | 山亭供电中心 | 徐庄供电所 | 徐庄镇 | 35kV幸福站10kV108苇湖线 | 柿黄峪南岭 | 200 | 132.8943
15019 | 山亭供电中心 | 徐庄供电所 | 徐庄镇 | 35kV幸福站10kV108苇湖线 | 米山顶配二 | 160 | 114.3884
15020 | 山亭供电中心 | 徐庄供电所 | 徐庄镇 | 35kV幸福站10kV108苇湖线 | 东马庄 | 200 | 158.8614
15021 | 山亭供电中心 | 徐庄供电所 | 徐庄镇 | 35kV幸福站10kV108苇湖线 | 前峪 | 200 | 132.6528
15022 | 山亭供电中心 | 徐庄供电所 | 徐庄镇 | 35kV幸福站10kV108苇湖线 | 峨山东配2配变 | 200 | 119.5982
15023 | 山亭供电中心 | 徐庄供电所 | 徐庄镇 | 35kV幸福站10kV108苇湖线 | 后峪 | 160 | 126.8614
15024 | 山亭供电中心 | 徐庄供电所 | 徐庄镇 | 35kV幸福站10kV108苇湖线 | 岭后南 | 200 | 160
15025 | 山亭供电中心 | 徐庄供电所 | 徐庄镇 | 35kV幸福站10kV108苇湖线 | 彭庄 | 160 | 120.9634
15026 | 山亭供电中心 | 徐庄供电所 | 徐庄镇 | 35kV幸福站10kV108苇湖线 | 柿黄峪 | 160 | 126.8614
15027 | 山亭供电中心 | 徐庄供电所 | 徐庄镇 | 35kV幸福站10kV108苇湖线 | 大花山头北配变 | 160 | 124.067
15028 | 山亭供电中心 | 徐庄供电所 | 徐庄镇 | 35kV幸福站10kV108苇湖线 | 孙庄南 | 200 | 158.8614
15029 | 山亭供电中心 | 徐庄供电所 | 徐庄镇 | 35kV幸福站10kV108苇湖线 | 崩里南 | 200 | 132.8943
15030 | 山亭供电中心 | 徐庄供电所 | 徐庄镇 | 35kV幸福站10kV108苇湖线 | 刑岭 | 200 | 132.8943
15031 | 山亭供电中心 | 徐庄供电所 | 徐庄镇 | 35kV幸福站10kV108苇湖线 | 尖山 | 200 | 119.5982
15032 | 山亭供电中心 | 徐庄供电所 | 徐庄镇 | 35kV幸福站10kV108苇湖线 | 柳树峪北配变 | 400 | 292.8943
15033 | 山亭供电中心 | 徐庄供电所 | 徐庄镇 | 35kV幸福站10kV108苇湖线 | 峨山北 | 100 | 78.8614
15034 | 山亭供电中心 | 徐庄供电所 | 徐庄镇 | 35kV幸福站10kV108苇湖线 | 棠梨树北配变 | 160 | 82.4
15035 | 山亭供电中心 | 徐庄供电所 | 徐庄镇 | 35kV幸福站10kV108苇湖线 | 后峪配三柱上变 | 400 | 279.5982
15036 | 山亭供电中心 | 徐庄供电所 | 徐庄镇 | 35kV幸福站10kV108苇湖线 | 乔山西配2柱上变 | 200 | 132.8943
15037 | 山亭供电中心 | 徐庄供电所 | 徐庄镇 | 35kV幸福站10kV108苇湖线 | 梅园社区配电变压器 | 630 | 286.0964
15038 | 山亭供电中心 | 徐庄供电所 | 徐庄镇 | 35kV幸福站10kV108苇湖线 | 幸福村北 | 400 | 318.8614
15039 | 山亭供电中心 | 徐庄供电所 | 徐庄镇 | 35kV幸福站10kV108苇湖线 | 前鲁东 | 200 | 158.8614
15040 | 山亭供电中心 | 徐庄供电所 | 徐庄镇 | 35kV幸福站10kV108苇湖线 | 石门北 | 400 | 292.8943
15041 | 山亭供电中心 | 徐庄供电所 | 徐庄镇 | 35kV幸福站10kV108苇湖线 | 米山顶 | 400 | 118.2081
15042 | 山亭供电中心 | 徐庄供电所 | 徐庄镇 | 35kV幸福站10kV108苇湖线 | 白水泉南 | 200 | 86.6546
15043 | 山亭供电中心 | 徐庄供电所 | 徐庄镇 | 35kV幸福站10kV108苇湖线 | 尖山南 | 200 | 132.8943
15044 | 山亭供电中心 | 徐庄供电所 | 徐庄镇 | 35kV幸福站10kV108苇湖线 | 武王庄 | 200 | 158.8614
15045 | 山亭供电中心 | 徐庄供电所 | 徐庄镇 | 35kV幸福站10kV108苇湖线 | 上岭南变压器 | 200 | 159.9987
15046 | 山亭供电中心 | 徐庄供电所 | 徐庄镇 | 35kV幸福站10kV108苇湖线 | 武王庄南 | 200 | 0
15047 | 山亭供电中心 | 徐庄供电所 | 徐庄镇 | 35kV幸福站10kV108苇湖线 | 棠梨树400kVA配变 | 400 | 297.2
15048 | 山亭供电中心 | 徐庄供电所 | 徐庄镇 | 35kV幸福站10kV108苇湖线 | 后鲁 | 160 | 126.8614
15049 | 山亭供电中心 | 徐庄供电所 | 徐庄镇 | 35kV幸福站10kV108苇湖线 | 尖山后柱上变 | 100 | 0
15050 | 山亭供电中心 | 徐庄供电所 | 徐庄镇 | 35kV幸福站10kV108苇湖线 | 柳树峪南 | 200 | 119.5982
15051 | 山亭供电中心 | 徐庄供电所 | 徐庄镇 | 35kV幸福站10kV108苇湖线 | 孙庄 | 400 | 292.8943
15052 | 山亭供电中心 | 徐庄供电所 | 徐庄镇 | 35kV幸福站10kV108苇湖线 | 后鲁北配变 | 200 | 158.8614
15053 | 山亭供电中心 | 徐庄供电所 | 徐庄镇 | 35kV幸福站10kV108苇湖线 | 幸福村 | 100 | 78.8614
15054 | 山亭供电中心 | 徐庄供电所 | 徐庄镇 | 35kV幸福站10kV108苇湖线 | 涝岭 | 160 | 100.6528
15055 | 山亭供电中心 | 徐庄供电所 | 徐庄镇 | 35kV幸福站10kV108苇湖线 | 彭庄南变压器 | 200 | 119.5982
15056 | 山亭供电中心 | 徐庄供电所 | 徐庄镇 | 35kV幸福站10kV108苇湖线 | 上岭 | 160 | 126.8614
15057 | 山亭供电中心 | 徐庄供电所 | 徐庄镇 | 35kV幸福站10kV108苇湖线 | 九子峪 | 100 | 57.2
15058 | 山亭供电中心 | 徐庄供电所 | 徐庄镇 | 35kV幸福站10kV108苇湖线 | 小花山头北 | 400 | 318.8614
15059 | 山亭供电中心 | 徐庄供电所 | 徐庄镇 | 35kV幸福站10kV108苇湖线 | 龙王堂北 | 315 | 176.6538
15060 | 山亭供电中心 | 徐庄供电所 | 徐庄镇 | 35kV幸福站10kV108苇湖线 | 峨山东 | 200 | 159.9987
15061 | 山亭供电中心 | 徐庄供电所 | 徐庄镇 | 35kV幸福站10kV108苇湖线 | 岭后 | 160 | 100.8943
15062 | 山亭供电中心 | 徐庄供电所 | 徐庄镇 | 35kV幸福站10kV108苇湖线 | 苇湖东配变 | 200 | 86.6546
15063 | 山亭供电中心 | 徐庄供电所 | 徐庄镇 | 35kV幸福站10kV108苇湖线 | 岭东 | 160 | 127.9987
15064 | 山亭供电中心 | 徐庄供电所 | 徐庄镇 | 35kV幸福站10kV108苇湖线 | 三叉河 | 100 | 0
15065 | 山亭供电中心 | 徐庄供电所 | 徐庄镇 | 35kV幸福站10kV108苇湖线 | 郝庄2 | 200 | 159.9082
15066 | 山亭供电中心 | 徐庄供电所 | 徐庄镇 | 35kV幸福站10kV108苇湖线 | 崩里 | 100 | 6.6546
15067 | 山亭供电中心 | 徐庄供电所 | 徐庄镇 | 35kV幸福站10kV108苇湖线 | 苇湖配三柱上变 | 200 | 132.8943
15068 | 山亭供电中心 | 徐庄供电所 | 凫城镇 | 35kV幸福站10kV108苇湖线 | 石门 | 250 | 0
15069 | 山亭供电中心 | 徐庄供电所 | 徐庄镇 | 35kV幸福站10kV108苇湖线 | 前鲁 | 200 | 158.8614
15070 | 山亭供电中心 | 徐庄供电所 | 徐庄镇 | 35kV幸福站10kV108苇湖线 | 前鲁中 | 200 | 84.6538
15071 | 山亭供电中心 | 徐庄供电所 | 徐庄镇 | 35kV幸福站10kV108苇湖线 | 三叉河西 | 200 | 158.8614
15072 | 山亭供电中心 | 徐庄供电所 | 徐庄镇 | 35kV幸福站10kV108苇湖线 | 河西 | 100 | 79.9987
15073 | 山亭供电中心 | 徐庄供电所 | 徐庄镇 | 35kV幸福站10kV108苇湖线 | 棠梨树库西 | 100 | 0
15074 | 山亭供电中心 | 徐庄供电所 | 徐庄镇 | 35kV幸福站10kV108苇湖线 | 西马庄配变 | 400 | 244.6538
15075 | 山亭供电中心 | 徐庄供电所 | 徐庄镇 | 35kV幸福站10kV108苇湖线 | 涝岭西配变 | 200 | 119.5982
15076 | 山亭供电中心 | 徐庄供电所 | 徐庄镇 | 35kV幸福站10kV108苇湖线 | 峨山西 | 200 | 128.65
15077 | 山亭供电中心 | 徐庄供电所 | 徐庄镇 | 35kV幸福站10kV111徐庄线 | 下胡沟 | 200 | 0
15078 | 山亭供电中心 | 徐庄供电所 | 徐庄镇 | 35kV幸福站10kV111徐庄线 | 北柳泉 | 200 | 119.5982
15079 | 山亭供电中心 | 徐庄供电所 | 徐庄镇 | 35kV幸福站10kV111徐庄线 | 马山湾 | 160 | 99.5
15080 | 山亭供电中心 | 徐庄供电所 | 徐庄镇 | 35kV幸福站10kV111徐庄线 | 土山东配变 | 200 | 159.9987
15081 | 山亭供电中心 | 徐庄供电所 | 徐庄镇 | 35kV幸福站10kV111徐庄线 | 胡套2 | 200 | 132.8943
15082 | 山亭供电中心 | 徐庄供电所 | 徐庄镇 | 35kV幸福站10kV111徐庄线 | 东柿行 | 200 | 137.2
15083 | 山亭供电中心 | 徐庄供电所 | 徐庄镇 | 35kV幸福站10kV111徐庄线 | 徐庄东配二配变 | 400 | 302.9
15084 | 山亭供电中心 | 徐庄供电所 | 徐庄镇 | 35kV幸福站10kV111徐庄线 | 白龙湾东 | 200 | 158.8614
15085 | 山亭供电中心 | 徐庄供电所 | 徐庄镇 | 35kV幸福站10kV111徐庄线 | 大郭庄配4 配变 | 200 | 132.8943
15086 | 山亭供电中心 | 徐庄供电所 | 徐庄镇 | 35kV幸福站10kV111徐庄线 | 白龙湾 | 160 | 52.6538
15087 | 山亭供电中心 | 徐庄供电所 | 徐庄镇 | 35kV幸福站10kV111徐庄线 | 西北山 | 200 | 158.8614
15088 | 山亭供电中心 | 徐庄供电所 | 徐庄镇 | 35kV幸福站10kV111徐庄线 | 杨岗 | 200 | 134.35
15089 | 山亭供电中心 | 徐庄供电所 | 徐庄镇 | 35kV幸福站10kV111徐庄线 | 东柿行东 | 200 | 158.8614
15090 | 山亭供电中心 | 徐庄供电所 | 徐庄镇 | 35kV幸福站10kV111徐庄线 | 前徐西变压器 | 200 | 158.8614
15091 | 山亭供电中心 | 徐庄供电所 | 徐庄镇 | 35kV幸福站10kV111徐庄线 | 乔山 | 250 | 124.6538
15092 | 山亭供电中心 | 徐庄供电所 | 徐庄镇 | 35kV幸福站10kV111徐庄线 | 蛤蟆洞 | 200 | 158.8614
15093 | 山亭供电中心 | 徐庄供电所 | 徐庄镇 | 35kV幸福站10kV111徐庄线 | 北水门口配五 | 400 | 292.8943
15094 | 山亭供电中心 | 徐庄供电所 | 徐庄镇 | 35kV幸福站10kV111徐庄线 | 后徐西 | 200 | 158.8614
15095 | 山亭供电中心 | 徐庄供电所 | 徐庄镇 | 35kV幸福站10kV111徐庄线 | 乔山西 | 400 | 318.8614
15096 | 山亭供电中心 | 徐庄供电所 | 徐庄镇 | 35kV幸福站10kV111徐庄线 | 西柿行东 | 200 | 132.8943
15097 | 山亭供电中心 | 徐庄供电所 | 徐庄镇 | 35kV幸福站10kV111徐庄线 | 上胡沟南变压器 | 200 | 0
15098 | 山亭供电中心 | 徐庄供电所 | 徐庄镇 | 35kV幸福站10kV111徐庄线 | 南台西 | 200 | 118.2
15099 | 山亭供电中心 | 徐庄供电所 | 徐庄镇 | 35kV幸福站10kV111徐庄线 | 大花山头西 | 160 | 0
15100 | 山亭供电中心 | 徐庄供电所 | 徐庄镇 | 35kV幸福站10kV111徐庄线 | 前徐庄 | 160 | 100.8943
15101 | 山亭供电中心 | 徐庄供电所 | 徐庄镇 | 35kV幸福站10kV111徐庄线 | 胡套 | 200 | 132.8943
15102 | 山亭供电中心 | 徐庄供电所 | 徐庄镇 | 35kV幸福站10kV111徐庄线 | 中水门口井 | 50 | 38.8614
15103 | 山亭供电中心 | 徐庄供电所 | 徐庄镇 | 35kV幸福站10kV111徐庄线 | 刘庄配变 | 200 | 86.6546
15104 | 山亭供电中心 | 徐庄供电所 | 徐庄镇 | 35kV幸福站10kV111徐庄线 | 马山湾北 | 200 | 134.35
15105 | 山亭供电中心 | 徐庄供电所 | 徐庄镇 | 35kV幸福站10kV111徐庄线 | 南山头 | 200 | 94.184
15106 | 山亭供电中心 | 徐庄供电所 | 徐庄镇 | 35kV幸福站10kV111徐庄线 | 土山井 | 100 | 0
15107 | 山亭供电中心 | 徐庄供电所 | 徐庄镇 | 35kV幸福站10kV111徐庄线 | 张庄 | 200 | 158.8614
15108 | 山亭供电中心 | 徐庄供电所 | 徐庄镇 | 35kV幸福站10kV111徐庄线 | 龙王唐西配变 | 200 | 119.5982
15109 | 山亭供电中心 | 徐庄供电所 | 徐庄镇 | 35kV幸福站10kV111徐庄线 | 高山头 | 200 | 131.5
15110 | 山亭供电中心 | 徐庄供电所 | 徐庄镇 | 35kV幸福站10kV111徐庄线 | 贾庄 | 200 | 128.65
15111 | 山亭供电中心 | 徐庄供电所 | 徐庄镇 | 35kV幸福站10kV111徐庄线 | 大花山头 | 200 | 159.9987
15112 | 山亭供电中心 | 徐庄供电所 | 徐庄镇 | 35kV幸福站10kV111徐庄线 | 焦山空外配变 | 400 | 292.8943
15113 | 山亭供电中心 | 徐庄供电所 | 徐庄镇 | 35kV幸福站10kV111徐庄线 | 杨岗东配变 | 200 | 119.5982
15114 | 山亭供电中心 | 徐庄供电所 | 徐庄镇 | 35kV幸福站10kV111徐庄线 | 南山湾 | 200 | 118.8084
15115 | 山亭供电中心 | 徐庄供电所 | 徐庄镇 | 35kV幸福站10kV111徐庄线 | 元宝山 | 200 | 86.6546
15116 | 山亭供电中心 | 徐庄供电所 | 徐庄镇 | 35kV幸福站10kV111徐庄线 | 核桃湾 | 50 | 11.5
15117 | 山亭供电中心 | 徐庄供电所 | 徐庄镇 | 35kV幸福站10kV111徐庄线 | 徐庄大郭庄西配变 | 200 | 158.8614
15118 | 山亭供电中心 | 徐庄供电所 | 徐庄镇 | 35kV幸福站10kV111徐庄线 | 徐庄西配电变压器 | 160 | 126.8614
15119 | 山亭供电中心 | 徐庄供电所 | 徐庄镇 | 35kV幸福站10kV111徐庄线 | 徐庄北 | 315 | 217.8
15120 | 山亭供电中心 | 徐庄供电所 | 徐庄镇 | 35kV幸福站10kV111徐庄线 | 穆家洞东配变 | 400 | 319.9987
15121 | 山亭供电中心 | 徐庄供电所 | 徐庄镇 | 35kV幸福站10kV111徐庄线 | 北水门口配2 | 200 | 158.8614
15122 | 山亭供电中心 | 徐庄供电所 | 徐庄镇 | 35kV幸福站10kV111徐庄线 | 徐庄东配4配变 | 400 | 291.5
15123 | 山亭供电中心 | 徐庄供电所 | 徐庄镇 | 35kV幸福站10kV111徐庄线 | 土山 | 200 | 134.35
15124 | 山亭供电中心 | 徐庄供电所 | 徐庄镇 | 35kV幸福站10kV111徐庄线 | 徐庄中 | 500 | 372.8943
15125 | 山亭供电中心 | 徐庄供电所 | 徐庄镇 | 35kV幸福站10kV111徐庄线 | 南山头北2配变 | 200 | 86.6546
15126 | 山亭供电中心 | 徐庄供电所 | 徐庄镇 | 35kV幸福站10kV111徐庄线 | 虎子口 | 200 | 132.8943
15127 | 山亭供电中心 | 徐庄供电所 | 徐庄镇 | 35kV幸福站10kV111徐庄线 | 徐庄东 | 400 | 319.9987
15128 | 山亭供电中心 | 徐庄供电所 | 徐庄镇 | 35kV幸福站10kV111徐庄线 | 胡套张庄配电变压器 | 400 | 292.8943
15129 | 山亭供电中心 | 徐庄供电所 | 徐庄镇 | 35kV幸福站10kV111徐庄线 | 后徐 | 160 | 126.8614
15130 | 山亭供电中心 | 徐庄供电所 | 徐庄镇 | 35kV幸福站10kV111徐庄线 | 胡套配三配变 | 200 | 0
15131 | 山亭供电中心 | 徐庄供电所 | 徐庄镇 | 35kV幸福站10kV111徐庄线 | 南水门口2配变 | 200 | 160
15132 | 山亭供电中心 | 徐庄供电所 | 徐庄镇 | 35kV幸福站10kV111徐庄线 | 高山头西配变 | 200 | 144.325
15133 | 山亭供电中心 | 徐庄供电所 | 徐庄镇 | 35kV幸福站10kV111徐庄线 | 南峪配变 | 400 | 268.7
15134 | 山亭供电中心 | 徐庄供电所 | 徐庄镇 | 35kV幸福站10kV111徐庄线 | 大荒 | 200 | 158.8614
15135 | 山亭供电中心 | 徐庄供电所 | 徐庄镇 | 35kV幸福站10kV111徐庄线 | 西柿行 | 200 | 86.6546
15136 | 山亭供电中心 | 徐庄供电所 | 徐庄镇 | 35kV幸福站10kV111徐庄线 | 龙王堂 | 400 | 102.0964
15137 | 山亭供电中心 | 徐庄供电所 | 徐庄镇 | 35kV幸福站10kV111徐庄线 | 下胡沟东配变 | 200 | 158.8614
15138 | 山亭供电中心 | 徐庄供电所 | 徐庄镇 | 35kV幸福站10kV111徐庄线 | 徐庄北配二柱上变 | 400 | 292.8943
15139 | 山亭供电中心 | 徐庄供电所 | 徐庄镇 | 35kV幸福站10kV111徐庄线 | 土山西 | 200 | 0
15140 | 山亭供电中心 | 徐庄供电所 | 徐庄镇 | 35kV幸福站10kV111徐庄线 | 龙头湾 | 200 | 158.8614
15141 | 山亭供电中心 | 徐庄供电所 | 徐庄镇 | 35kV幸福站10kV111徐庄线 | 大郭庄 | 160 | 0
15142 | 山亭供电中心 | 徐庄供电所 | 徐庄镇 | 35kV幸福站10kV111徐庄线 | 小郭庄 | 200 | 160
15143 | 山亭供电中心 | 徐庄供电所 | 徐庄镇 | 35kV幸福站10kV111徐庄线 | 中水门口南400kVA | 400 | 292.8943
15144 | 山亭供电中心 | 徐庄供电所 | 徐庄镇 | 35kV幸福站10kV111徐庄线 | 大花山头东 | 200 | 160
15145 | 山亭供电中心 | 徐庄供电所 | 徐庄镇 | 35kV幸福站10kV111徐庄线 | 东峪 | 400 | 124.1974
15146 | 山亭供电中心 | 徐庄供电所 | 徐庄镇 | 35kV幸福站10kV111徐庄线 | 贾庄山顶 | 200 | 145.75
15147 | 山亭供电中心 | 徐庄供电所 | 徐庄镇 | 35kV幸福站10kV111徐庄线 | 焦山空里配变 | 200 | 132.8943
15148 | 山亭供电中心 | 徐庄供电所 | 徐庄镇 | 35kV幸福站10kV111徐庄线 | 核桃湾北 | 200 | 0
15149 | 山亭供电中心 | 徐庄供电所 | 徐庄镇 | 35kV幸福站10kV111徐庄线 | 黄庄 | 160 | 100.8943
15150 | 山亭供电中心 | 徐庄供电所 | 徐庄镇 | 35kV幸福站10kV111徐庄线 | 徐庄中配二 | 400 | 318.8614
15151 | 山亭供电中心 | 徐庄供电所 | 徐庄镇 | 35kV幸福站10kV111徐庄线 | 南台 | 160 | 87.5982
15152 | 山亭供电中心 | 徐庄供电所 | 徐庄镇 | 35kV幸福站10kV111徐庄线 | 石佛寺 | 200 | 94.184
15153 | 山亭供电中心 | 徐庄供电所 | 徐庄镇 | 35kV幸福站10kV111徐庄线 | 西北山西 | 200 | 157.0383
15154 | 山亭供电中心 | 徐庄供电所 | 徐庄镇 | 35kV幸福站10kV111徐庄线 | 白龙湾西配变 | 200 | 159.2102
15155 | 山亭供电中心 | 徐庄供电所 | 徐庄镇 | 35kV幸福站10kV111徐庄线 | 徐庄南配变 | 160 | 87.5982
15156 | 山亭供电中心 | 徐庄供电所 | 徐庄镇 | 35kV幸福站10kV111徐庄线 | 龙门道 | 100 | 0
15157 | 山亭供电中心 | 徐庄供电所 | 徐庄镇 | 35kV幸福站10kV111徐庄线 | 黄庄北 | 200 | 132.8943
15158 | 山亭供电中心 | 徐庄供电所 | 徐庄镇 | 35kV幸福站10kV111徐庄线 | 乔山东 | 400 | 318.8614
15159 | 山亭供电中心 | 徐庄供电所 | 徐庄镇 | 35kV幸福站10kV111徐庄线 | 焦山空 | 160 | 87.5982
15160 | 山亭供电中心 | 徐庄供电所 | 徐庄镇 | 35kV幸福站10kV111徐庄线 | 南山头北 | 160 | 126.8614
15161 | 山亭供电中心 | 徐庄供电所 | 徐庄镇 | 35kV幸福站10kV111徐庄线 | 大郭庄南 | 200 | 0
15162 | 山亭供电中心 | 徐庄供电所 | 徐庄镇 | 35kV幸福站10kV111徐庄线 | 北柳泉东 | 200 | 132.8943
15163 | 山亭供电中心 | 徐庄供电所 | 徐庄镇 | 35kV幸福站10kV111徐庄线 | 南水门口 | 100 | 48.65
15164 | 山亭供电中心 | 徐庄供电所 | 徐庄镇 | 35kV幸福站10kV111徐庄线 | 王湾配变 | 200 | 119.5982
15165 | 山亭供电中心 | 徐庄供电所 | 徐庄镇 | 35kV幸福站10kV111徐庄线 | 北水门口 | 400 | 288.65
15166 | 山亭供电中心 | 徐庄供电所 | 徐庄镇 | 35kV幸福站10kV112王庄线 | 水城子 | 250 | 168.65
15167 | 山亭供电中心 | 徐庄供电所 | 徐庄镇 | 35kV幸福站10kV112王庄线 | 王庄西配电变压器 | 200 | 0
15168 | 山亭供电中心 | 徐庄供电所 | 徐庄镇 | 35kV幸福站10kV112王庄线 | 磨泉中 | 200 | 158.8614
15169 | 山亭供电中心 | 徐庄供电所 | 徐庄镇 | 35kV幸福站10kV112王庄线 | 赵山头 | 200 | 119.5982
15170 | 山亭供电中心 | 徐庄供电所 | 徐庄镇 | 35kV幸福站10kV112王庄线 | 栗桥 | 200 | 0
15171 | 山亭供电中心 | 徐庄供电所 | 徐庄镇 | 35kV幸福站10kV112王庄线 | 于山前 | 200 | 158.8614
15172 | 山亭供电中心 | 徐庄供电所 | 徐庄镇 | 35kV幸福站10kV112王庄线 | 水城子2 | 200 | 119.5982
15173 | 山亭供电中心 | 徐庄供电所 | 徐庄镇 | 35kV幸福站10kV112王庄线 | 磨泉南 | 200 | 132.8943
15174 | 山亭供电中心 | 徐庄供电所 | 徐庄镇 | 35kV幸福站10kV112王庄线 | 伏山根南 | 200 | 145.4283
15175 | 山亭供电中心 | 徐庄供电所 | 徐庄镇 | 35kV幸福站10kV112王庄线 | 云峰寺 | 200 | 158.8614
15176 | 山亭供电中心 | 徐庄供电所 | 徐庄镇 | 35kV幸福站10kV112王庄线 | 史山头东变压器 | 200 | 0
15177 | 山亭供电中心 | 徐庄供电所 | 徐庄镇 | 35kV幸福站10kV112王庄线 | 伏山口 | 160 | 100.8943
15178 | 山亭供电中心 | 徐庄供电所 | 徐庄镇 | 35kV幸福站10kV112王庄线 | 化眉庄 | 160 | 126.8614
15179 | 山亭供电中心 | 徐庄供电所 | 徐庄镇 | 35kV幸福站10kV112王庄线 | 响泉 | 400 | 288.65
15180 | 山亭供电中心 | 徐庄供电所 | 徐庄镇 | 35kV幸福站10kV112王庄线 | 大屿 | 200 | 119.5982
15181 | 山亭供电中心 | 徐庄供电所 | 徐庄镇 | 35kV幸福站10kV112王庄线 | 大李庄东400kVA | 400 | 318.8614
15182 | 山亭供电中心 | 徐庄供电所 | 徐庄镇 | 35kV幸福站10kV112王庄线 | 王庄南台区配变 | 200 | 125.8
15183 | 山亭供电中心 | 徐庄供电所 | 徐庄镇 | 35kV幸福站10kV112王庄线 | 郝台配二 | 200 | 132.8943
15184 | 山亭供电中心 | 徐庄供电所 | 徐庄镇 | 35kV幸福站10kV112王庄线 | 陡山头西配变 | 200 | 119.5982
15185 | 山亭供电中心 | 徐庄供电所 | 徐庄镇 | 35kV幸福站10kV112王庄线 | 良子峪 | 200 | 160
15186 | 山亭供电中心 | 徐庄供电所 | 徐庄镇 | 35kV幸福站10kV112王庄线 | 栗园西 | 200 | 160
15187 | 山亭供电中心 | 徐庄供电所 | 徐庄镇 | 35kV幸福站10kV112王庄线 | 北水门口配四 | 400 | 118.2081
15188 | 山亭供电中心 | 徐庄供电所 | 徐庄镇 | 35kV幸福站10kV112王庄线 | 大峪北配变 | 200 | 132.6528
15189 | 山亭供电中心 | 徐庄供电所 | 徐庄镇 | 35kV幸福站10kV112王庄线 | 郝台东 | 100 | 0
15190 | 山亭供电中心 | 徐庄供电所 | 徐庄镇 | 35kV幸福站10kV112王庄线 | 小李庄 | 160 | 126.8614
15191 | 山亭供电中心 | 徐庄供电所 | 徐庄镇 | 35kV幸福站10kV112王庄线 | 北水门口配三 | 400 | 244.6538
15192 | 山亭供电中心 | 徐庄供电所 | 徐庄镇 | 35kV幸福站10kV112王庄线 | 大李庄变压器 | 400 | 320
15193 | 山亭供电中心 | 徐庄供电所 | 徐庄镇 | 35kV幸福站10kV112王庄线 | 王洼 | 100 | 78.8614
15194 | 山亭供电中心 | 徐庄供电所 | 徐庄镇 | 35kV幸福站10kV112王庄线 | 栗桥西变压器 | 400 | 318.8614
15195 | 山亭供电中心 | 徐庄供电所 | 徐庄镇 | 35kV幸福站10kV112王庄线 | 柳泉西变压器 | 200 | 119.5982
15196 | 山亭供电中心 | 徐庄供电所 | 徐庄镇 | 35kV幸福站10kV112王庄线 | 良子峪配2变 | 200 | 158.8614
15197 | 山亭供电中心 | 徐庄供电所 | 徐庄镇 | 35kV幸福站10kV112王庄线 | 陡山头东配电变压器 | 200 | 156.5249
15198 | 山亭供电中心 | 徐庄供电所 | 徐庄镇 | 35kV幸福站10kV112王庄线 | 磨泉 | 200 | 158.8614
15199 | 山亭供电中心 | 徐庄供电所 | 徐庄镇 | 35kV幸福站10kV112王庄线 | 大李庄配二 | 400 | 292.8943
15200 | 山亭供电中心 | 徐庄供电所 | 徐庄镇 | 35kV幸福站10kV112王庄线 | 枣山头北 | 400 | 288.65
15201 | 山亭供电中心 | 徐庄供电所 | 徐庄镇 | 35kV幸福站10kV112王庄线 | 响泉配三 | 400 | 118.2081
15202 | 山亭供电中心 | 徐庄供电所 | 徐庄镇 | 35kV幸福站10kV112王庄线 | 栗园 | 160 | 126.8614
15203 | 山亭供电中心 | 徐庄供电所 | 徐庄镇 | 35kV幸福站10kV112王庄线 | 王庄 | 160 | 0
15204 | 山亭供电中心 | 徐庄供电所 | 徐庄镇 | 35kV幸福站10kV112王庄线 | 伏山口北 | 200 | 86.6546
15205 | 山亭供电中心 | 徐庄供电所 | 徐庄镇 | 35kV幸福站10kV112王庄线 | 徐庄供电所大峪东配变 | 400 | 246.6546
15206 | 山亭供电中心 | 徐庄供电所 | 徐庄镇 | 35kV幸福站10kV112王庄线 | 柳泉 | 250 | 0
15207 | 山亭供电中心 | 徐庄供电所 | 徐庄镇 | 35kV幸福站10kV112王庄线 | 东柳泉东变压器 | 100 | 78.8614
15208 | 山亭供电中心 | 徐庄供电所 | 徐庄镇 | 35kV幸福站10kV112王庄线 | 史山头 | 200 | 86.6546
15209 | 山亭供电中心 | 徐庄供电所 | 徐庄镇 | 35kV幸福站10kV112王庄线 | 焦子峪 | 200 | 159.9987
15210 | 山亭供电中心 | 徐庄供电所 | 徐庄镇 | 35kV幸福站10kV112王庄线 | 各针园 | 100 | 51.5
15211 | 山亭供电中心 | 徐庄供电所 | 徐庄镇 | 35kV幸福站10kV112王庄线 | 王洼南 | 200 | 86.6546
15212 | 山亭供电中心 | 徐庄供电所 | 徐庄镇 | 35kV幸福站10kV112王庄线 | 伏山根 | 200 | 158.8614
15213 | 山亭供电中心 | 徐庄供电所 | 徐庄镇 | 35kV幸福站10kV112王庄线 | 响泉西柱上变 | 400 | 118.2081
15214 | 山亭供电中心 | 徐庄供电所 | 徐庄镇 | 35kV幸福站10kV112王庄线 | 陡山头 | 160 | 54.6546
15215 | 山亭供电中心 | 徐庄供电所 | 徐庄镇 | 35kV幸福站10kV112王庄线 | 郝台 | 100 | 0
15216 | 山亭供电中心 | 北庄供电所 | 北庄镇 | 110kV朱山站10kV13半工线 | 半湖二队 | 400 | 246.6546
15217 | 山亭供电中心 | 北庄供电所 | 北庄镇 | 110kV朱山站10kV13半工线 | 东岭配三 | 200 | 0
15218 | 山亭供电中心 | 北庄供电所 | 北庄镇 | 110kV朱山站10kV13半工线 | 羊栏 | 200 | 158.8614
15219 | 山亭供电中心 | 北庄供电所 | 北庄镇 | 110kV朱山站10kV13半工线 | 羊栏配三 | 200 | 86.6546
15220 | 山亭供电中心 | 北庄供电所 | 北庄镇 | 110kV朱山站10kV13半工线 | 羊栏配二 | 200 | 86.6546
15221 | 山亭供电中心 | 北庄供电所 | 北庄镇 | 110kV朱山站10kV13半工线 | 半湖新村变压器 | 400 | 318.8614
15222 | 山亭供电中心 | 北庄供电所 | 北庄镇 | 110kV朱山站10kV13半工线 | 铁山头 | 100 | 4.6538
15223 | 山亭供电中心 | 北庄供电所 | 北庄镇 | 110kV朱山站10kV13半工线 | 半湖南 | 200 | 132.8943
15224 | 山亭供电中心 | 北庄供电所 | 北庄镇 | 110kV朱山站10kV13半工线 | 三姓庄 | 100 | 54.35
15225 | 山亭供电中心 | 北庄供电所 | 北庄镇 | 110kV朱山站10kV13半工线 | 铁山社区 | 400 | 246.6546
15226 | 山亭供电中心 | 北庄供电所 | 北庄镇 | 110kV朱山站10kV13半工线 | 油坊 | 200 | 132.8943
15227 | 山亭供电中心 | 北庄供电所 | 北庄镇 | 110kV朱山站10kV13半工线 | 铁山配二 | 200 | 0
15228 | 山亭供电中心 | 北庄供电所 | 北庄镇 | 110kV朱山站10kV13半工线 | 半湖三队 | 200 | 158.8614
15229 | 山亭供电中心 | 北庄供电所 | 北庄镇 | 110kV朱山站10kV13半工线 | 半湖公配#2 | 400 | 246.6546
15230 | 山亭供电中心 | 北庄供电所 | 北庄镇 | 110kV朱山站10kV13半工线 | 东岭配二 | 400 | 291.5
15231 | 山亭供电中心 | 北庄供电所 | 北庄镇 | 110kV朱山站10kV13半工线 | 西庄配二 | 200 | 70.0164
15232 | 山亭供电中心 | 北庄供电所 | 北庄镇 | 110kV朱山站10kV13半工线 | 公配#3 | 200 | 84.6538
15233 | 山亭供电中心 | 北庄供电所 | 北庄镇 | 110kV朱山站10kV13半工线 | 半湖一队 | 200 | 155.9602
15234 | 山亭供电中心 | 北庄供电所 | 北庄镇 | 110kV朱山站10kV13半工线 | 东岭 | 400 | 102.0964
15235 | 山亭供电中心 | 北庄供电所 | 北庄镇 | 110kV朱山站10kV13半工线 | 油房配二 | 400 | 336.1487
15236 | 山亭供电中心 | 北庄供电所 | 北庄镇 | 110kV朱山站10kV13半工线 | 铁山#2柱上变 | 200 | 0
15237 | 山亭供电中心 | 北庄供电所 | 北庄镇 | 110kV朱山站10kV13半工线 | 黄山后 | 200 | 132.8943
15238 | 山亭供电中心 | 北庄供电所 | 北庄镇 | 110kV朱山站10kV13半工线 | 铁山 | 400 | 285.8
15239 | 山亭供电中心 | 北庄供电所 | 北庄镇 | 110kV朱山站10kV13半工线 | 桂岭 | 200 | 158.8614
15240 | 山亭供电中心 | 北庄供电所 | 北庄镇 | 110kV朱山站10kV13半工线 | 半湖北柱上变 | 200 | 159.9987
15241 | 山亭供电中心 | 北庄供电所 | 北庄镇 | 110kV朱山站10kV14半农线 | 外桃园 | 200 | 158.8614
15242 | 山亭供电中心 | 北庄供电所 | 北庄镇 | 110kV朱山站10kV14半农线 | 学庄 | 200 | 158.8614
15243 | 山亭供电中心 | 北庄供电所 | 北庄镇 | 110kV朱山站10kV14半农线 | 东管 | 200 | 158.8614
15244 | 山亭供电中心 | 北庄供电所 | 北庄镇 | 110kV朱山站10kV14半农线 | 岭前配三柱上变 | 400 | 268.7
15245 | 山亭供电中心 | 北庄供电所 | 北庄镇 | 110kV朱山站10kV14半农线 | 青山 | 200 | 132.8943
15246 | 山亭供电中心 | 北庄供电所 | 北庄镇 | 110kV朱山站10kV14半农线 | 小务后配二柱上变压器 | 400 | 246.6546
15247 | 山亭供电中心 | 北庄供电所 | 北庄镇 | 110kV朱山站10kV14半农线 | 洪庄配二 | 100 | 6.6546
15248 | 山亭供电中心 | 北庄供电所 | 北庄镇 | 110kV朱山站10kV14半农线 | 黑峪 | 200 | 158.8614
15249 | 山亭供电中心 | 北庄供电所 | 北庄镇 | 110kV朱山站10kV14半农线 | 洪庄 | 200 | 132.8943
15250 | 山亭供电中心 | 北庄供电所 | 北庄镇 | 110kV朱山站10kV14半农线 | 小务后南场 | 200 | 125.8
15251 | 山亭供电中心 | 北庄供电所 | 北庄镇 | 110kV朱山站10kV14半农线 | 管理北柱上变压器 | 200 | 119.5982
15252 | 山亭供电中心 | 北庄供电所 | 北庄镇 | 110kV朱山站10kV14半农线 | 小务后 | 160 | 76.7
15253 | 山亭供电中心 | 北庄供电所 | 北庄镇 | 110kV朱山站10kV14半农线 | 赵庄配二 | 200 | 158.8614
15254 | 山亭供电中心 | 北庄供电所 | 北庄镇 | 110kV朱山站10kV14半农线 | 务后 | 400 | 246.6546
15255 | 山亭供电中心 | 北庄供电所 | 北庄镇 | 110kV朱山站10kV14半农线 | 管理东 | 400 | 102.0964
15256 | 山亭供电中心 | 北庄供电所 | 北庄镇 | 110kV朱山站10kV14半农线 | 桃园 | 200 | 119.5982
15257 | 山亭供电中心 | 北庄供电所 | 北庄镇 | 110kV朱山站10kV14半农线 | 西庄井配二 | 200 | 132.8943
15258 | 山亭供电中心 | 北庄供电所 | 北庄镇 | 110kV朱山站10kV14半农线 | 小西庄 | 200 | 132.8943
15259 | 山亭供电中心 | 北庄供电所 | 北庄镇 | 110kV朱山站10kV14半农线 | 务后配二 | 200 | 84.6538
15260 | 山亭供电中心 | 北庄供电所 | 北庄镇 | 110kV朱山站10kV14半农线 | 北庄所黑峪配二 | 200 | 86.6546
15261 | 山亭供电中心 | 北庄供电所 | 北庄镇 | 110kV朱山站10kV14半农线 | 洪门机井 | 100 | 0
15262 | 山亭供电中心 | 北庄供电所 | 北庄镇 | 110kV朱山站10kV14半农线 | 洪门东 | 200 | 158.8614
15263 | 山亭供电中心 | 北庄供电所 | 北庄镇 | 110kV朱山站10kV14半农线 | 后西庄配二 | 400 | 279.5982
15264 | 山亭供电中心 | 北庄供电所 | 北庄镇 | 110kV朱山站10kV14半农线 | 岭前配二 | 200 | 0
15265 | 山亭供电中心 | 北庄供电所 | 北庄镇 | 110kV朱山站10kV14半农线 | 龙床 | 400 | 246.6546
15266 | 山亭供电中心 | 北庄供电所 | 北庄镇 | 110kV朱山站10kV14半农线 | 前西庄新村 | 400 | 246.6546
15267 | 山亭供电中心 | 北庄供电所 | 北庄镇 | 110kV朱山站10kV14半农线 | 付楼 | 200 | 158.8614
15268 | 山亭供电中心 | 北庄供电所 | 徐庄镇 | 110kV朱山站10kV14半农线 | 岭前 | 200 | 158.8614
15269 | 山亭供电中心 | 北庄供电所 | 北庄镇 | 110kV朱山站10kV14半农线 | 西庄井 | 200 | 158.8614
15270 | 山亭供电中心 | 北庄供电所 | 北庄镇 | 110kV朱山站10kV14半农线 | 焦山 | 100 | 78.8614
15271 | 山亭供电中心 | 北庄供电所 | 北庄镇 | 110kV朱山站10kV14半农线 | 后西庄 | 400 | 124.1974
15272 | 山亭供电中心 | 北庄供电所 | 北庄镇 | 110kV朱山站10kV14半农线 | 管理 | 200 | 156.007
15273 | 山亭供电中心 | 北庄供电所 | 北庄镇 | 110kV朱山站10kV14半农线 | 洪门 | 200 | 119.5982
15274 | 山亭供电中心 | 北庄供电所 | 北庄镇 | 110kV朱山站10kV14半农线 | 前西庄 | 200 | 86.6546
15275 | 山亭供电中心 | 北庄供电所 | 北庄镇 | 110kV朱山站10kV14半农线 | 赵庄配三柱上变压器 | 400 | 318.7538
15276 | 山亭供电中心 | 北庄供电所 | 北庄镇 | 110kV朱山站10kV14半农线 | 赵庄 | 400 | 292.8943
15277 | 山亭供电中心 | 北庄供电所 | 北庄镇 | 110kV朱山站10kV14半农线 | 官地 | 200 | 86.6546
15278 | 山亭供电中心 | 北庄供电所 | 北庄镇 | 110kV朱山站10kV14半农线 | 管理配二 | 200 | 153.6817
15279 | 山亭供电中心 | 北庄供电所 | 北庄镇 | 110kV朱山站10kV14半农线 | 白岭 | 100 | 69.562
15280 | 山亭供电中心 | 北庄供电所 | 北庄镇 | 110kV朱山站10kV14半农线 | 务后社区 | 200 | 158.8614
15281 | 山亭供电中心 | 北庄供电所 | 北庄镇 | 110kV朱山站10kV14半农线 | 前西庄南变 | 200 | 132.8943
15282 | 山亭供电中心 | 北庄供电所 | 北庄镇 | 110kV朱山站10kV14半农线 | 陈崖 | 200 | 158.8614
15283 | 山亭供电中心 | 北庄供电所 | 北庄镇 | 110kV朱山站10kV14半农线 | 青山一队 | 200 | 132.8943
15284 | 山亭供电中心 | 北庄供电所 | 北庄镇 | 110kV朱山站10kV14半农线 | 学庄配二 | 200 | 0
15285 | 山亭供电中心 | 北庄供电所 | 北庄镇 | 110kV朱山站10kV17北农线 | 毛宅 | 200 | 153.5237
15286 | 山亭供电中心 | 北庄供电所 | 北庄镇 | 110kV朱山站10kV17北农线 | 福华小区 | 500 | 372.8943
15287 | 山亭供电中心 | 北庄供电所 | 北庄镇 | 110kV朱山站10kV17北农线 | 东湖 | 200 | 158.8614
15288 | 山亭供电中心 | 北庄供电所 | 北庄镇 | 110kV朱山站10kV17北农线 | 新农村花苑 | 400 | 246.6546
15289 | 山亭供电中心 | 北庄供电所 | 北庄镇 | 110kV朱山站10kV17北农线 | 刘庄配二 | 200 | 244.3614
15290 | 山亭供电中心 | 北庄供电所 | 北庄镇 | 110kV朱山站10kV17北农线 | 巨山前二队配三柱上变 | 400 | 318.8614
15291 | 山亭供电中心 | 北庄供电所 | 北庄镇 | 110kV朱山站10kV17北农线 | 水涧沟配二 | 100 | 78.8614
15292 | 山亭供电中心 | 北庄供电所 | 北庄镇 | 110kV朱山站10kV17北农线 | 岭口子机井 | 100 | 0
15293 | 山亭供电中心 | 北庄供电所 | 北庄镇 | 110kV朱山站10kV17北农线 | 巨4配二 | 200 | 157.6714
15294 | 山亭供电中心 | 北庄供电所 | 北庄镇 | 110kV朱山站10kV17北农线 | 北庄毛西配二 | 100 | 76.007
15295 | 山亭供电中心 | 北庄供电所 | 北庄镇 | 110kV朱山站10kV17北农线 | 龙泉机井 | 200 | 158.8614
15296 | 山亭供电中心 | 北庄供电所 | 徐庄镇 | 110kV朱山站10kV17北农线 | 后峪 | 160 | 54.6546
15297 | 山亭供电中心 | 北庄供电所 | 北庄镇 | 110kV朱山站10kV17北农线 | 西洋泉配二柱上变压器 | 200 | 159.9987
15298 | 山亭供电中心 | 北庄供电所 | 北庄镇 | 110kV朱山站10kV17北农线 | 官庄西山配二 | 400 | 292.8943
15299 | 山亭供电中心 | 北庄供电所 | 北庄镇 | 110kV朱山站10kV17北农线 | 三峪西 | 200 | 116.1974
15300 | 山亭供电中心 | 北庄供电所 | 北庄镇 | 110kV朱山站10kV17北农线 | 户龙山 | 200 | 119.5982
15301 | 山亭供电中心 | 北庄供电所 | 北庄镇 | 110kV朱山站10kV17北农线 | 西坡北柱上变压器 | 200 | 0
15302 | 山亭供电中心 | 北庄供电所 | 北庄镇 | 110kV朱山站10kV17北农线 | 二道河 | 200 | 86.6546
15303 | 山亭供电中心 | 北庄供电所 | 北庄镇 | 110kV朱山站10kV17北农线 | 蚕场南 | 200 | 145.4283
15304 | 山亭供电中心 | 北庄供电所 | 北庄镇 | 110kV朱山站10kV17北农线 | 高庄三队机井 | 200 | 157.1915
15305 | 山亭供电中心 | 北庄供电所 | 北庄镇 | 110kV朱山站10kV17北农线 | 户龙山机井 | 50 | 38.8614
15306 | 山亭供电中心 | 北庄供电所 | 北庄镇 | 110kV朱山站10kV17北农线 | 巨山前四组 | 200 | 0
15307 | 山亭供电中心 | 北庄供电所 | 北庄镇 | 110kV朱山站10kV17北农线 | 大北庄配九 | 400 | 292.8943
15308 | 山亭供电中心 | 北庄供电所 | 北庄镇 | 110kV朱山站10kV17北农线 | 蚕场配二 | 200 | 159.9987
15309 | 山亭供电中心 | 北庄供电所 | 北庄镇 | 110kV朱山站10kV17北农线 | 十峪西配二 | 200 | 86.6546
15310 | 山亭供电中心 | 北庄供电所 | 北庄镇 | 110kV朱山站10kV17北农线 | 刘庄 | 200 | 0
15311 | 山亭供电中心 | 北庄供电所 | 北庄镇 | 110kV朱山站10kV17北农线 | 杏大 | 400 | 221.276
15312 | 山亭供电中心 | 北庄供电所 | 北庄镇 | 110kV朱山站10kV17北农线 | 郭山沟配二 | 200 | 86.6546
15313 | 山亭供电中心 | 北庄供电所 | 北庄镇 | 110kV朱山站10kV17北农线 | 郭山沟 | 100 | 79.9987
15314 | 山亭供电中心 | 北庄供电所 | 北庄镇 | 110kV朱山站10kV17北农线 | 后峪配二 | 160 | 62.184
15315 | 山亭供电中心 | 北庄供电所 | 北庄镇 | 110kV朱山站10kV17北农线 | 巨三配三 | 400 | 318.8614
15316 | 山亭供电中心 | 北庄供电所 | 北庄镇 | 110kV朱山站10kV17北农线 | 魏山头 | 160 | 126.8614
15317 | 山亭供电中心 | 北庄供电所 | 北庄镇 | 110kV朱山站10kV17北农线 | 高庄#2柱上变 | 200 | 158.8614
15318 | 山亭供电中心 | 北庄供电所 | 北庄镇 | 110kV朱山站10kV17北农线 | 孙山头配二柱上变 | 200 | 119.5982
15319 | 山亭供电中心 | 北庄供电所 | 北庄镇 | 110kV朱山站10kV17北农线 | 三峪配二柱上变 | 200 | 157.5982
15320 | 山亭供电中心 | 北庄供电所 | 北庄镇 | 110kV朱山站10kV17北农线 | 毛宅机井 | 200 | 119.5982
15321 | 山亭供电中心 | 北庄供电所 | 北庄镇 | 110kV朱山站10kV17北农线 | 北庄巨3配二 | 400 | 318.8614
15322 | 山亭供电中心 | 北庄供电所 | 北庄镇 | 110kV朱山站10kV17北农线 | 三峪东 | 400 | 279.5982
15323 | 山亭供电中心 | 北庄供电所 | 北庄镇 | 110kV朱山站10kV17北农线 | 小山顶机井 | 100 | 78.8614
15324 | 山亭供电中心 | 北庄供电所 | 北庄镇 | 110kV朱山站10kV17北农线 | 后洼子台区 | 200 | 149.7671
15325 | 山亭供电中心 | 北庄供电所 | 北庄镇 | 110kV朱山站10kV17北农线 | 三峪 | 400 | 293.273
15326 | 山亭供电中心 | 北庄供电所 | 北庄镇 | 110kV朱山站10kV17北农线 | 满山头南 | 200 | 158.8614
15327 | 山亭供电中心 | 北庄供电所 | 北庄镇 | 110kV朱山站10kV17北农线 | 十峪西 | 200 | 119.5982
15328 | 山亭供电中心 | 北庄供电所 | 北庄镇 | 110kV朱山站10kV17北农线 | 高东 | 400 | 316.007
15329 | 山亭供电中心 | 北庄供电所 | 北庄镇 | 110kV朱山站10kV17北农线 | 郭山沟机井 | 200 | 84.6538
15330 | 山亭供电中心 | 北庄供电所 | 北庄镇 | 110kV朱山站10kV17北农线 | 北庄葛峪 | 200 | 146.0797
15331 | 山亭供电中心 | 北庄供电所 | 北庄镇 | 110kV朱山站10kV17北农线 | 户龙山配二 | 200 | 188.4987
15332 | 山亭供电中心 | 北庄供电所 | 北庄镇 | 110kV朱山站10kV17北农线 | 北庄所十峪中 | 200 | 0
15333 | 山亭供电中心 | 北庄供电所 | 北庄镇 | 110kV朱山站10kV17北农线 | 满山头北 | 200 | 132.6528
15334 | 山亭供电中心 | 北庄供电所 | 北庄镇 | 110kV朱山站10kV17北农线 | 巨山前二队 | 200 | 86.6546
15335 | 山亭供电中心 | 北庄供电所 | 北庄镇 | 110kV朱山站10kV17北农线 | 高庄东岭 | 200 | 86.6546
15336 | 山亭供电中心 | 北庄供电所 | 北庄镇 | 110kV朱山站10kV17北农线 | 孙山头 | 200 | 76.9139
15337 | 山亭供电中心 | 北庄供电所 | 北庄镇 | 110kV朱山站10kV17北农线 | 羊台子 | 200 | 147.5108
15338 | 山亭供电中心 | 北庄供电所 | 北庄镇 | 110kV朱山站10kV17北农线 | 金泉机井 | 100 | 39.5982
15339 | 山亭供电中心 | 北庄供电所 | 北庄镇 | 110kV朱山站10kV17北农线 | 东洋泉 | 400 | 246.6546
15340 | 山亭供电中心 | 北庄供电所 | 北庄镇 | 110kV朱山站10kV17北农线 | 柏庄 | 200 | 132.8943
15341 | 山亭供电中心 | 北庄供电所 | 北庄镇 | 110kV朱山站10kV17北农线 | 二道河配二 | 200 | 0
15342 | 山亭供电中心 | 北庄供电所 | 北庄镇 | 110kV朱山站10kV17北农线 | 官庄西山 | 200 | 0
15343 | 山亭供电中心 | 北庄供电所 | 北庄镇 | 110kV朱山站10kV17北农线 | 青石岭#2机井 | 200 | 2.1974
15344 | 山亭供电中心 | 北庄供电所 | 北庄镇 | 110kV朱山站10kV17北农线 | 满山头机井 | 100 | 52.8943
15345 | 山亭供电中心 | 北庄供电所 | 北庄镇 | 110kV朱山站10kV17北农线 | 十峪东 | 200 | 132.8943
15346 | 山亭供电中心 | 北庄供电所 | 北庄镇 | 110kV朱山站10kV17北农线 | 巨山前二队配二柱上变 | 400 | 246.6546
15347 | 山亭供电中心 | 北庄供电所 | 北庄镇 | 110kV朱山站10kV17北农线 | 杏峪王庄配二柱上变 | 400 | 102.0964
15348 | 山亭供电中心 | 北庄供电所 | 北庄镇 | 110kV朱山站10kV17北农线 | 大北庄配八 | 200 | 158.8614
15349 | 山亭供电中心 | 北庄供电所 | 北庄镇 | 110kV朱山站10kV17北农线 | 毛宅西 | 400 | 318.8614
15350 | 山亭供电中心 | 北庄供电所 | 北庄镇 | 110kV朱山站10kV17北农线 | 东洋泉北山 | 200 | 132.8943
15351 | 山亭供电中心 | 北庄供电所 | 北庄镇 | 110kV朱山站10kV17北农线 | 东洋泉南 | 400 | 318.8614
15352 | 山亭供电中心 | 北庄供电所 | 北庄镇 | 110kV朱山站10kV17北农线 | 杏峪王庄 | 200 | 86.6546
15353 | 山亭供电中心 | 北庄供电所 | 北庄镇 | 110kV朱山站10kV17北农线 | 水涧沟 | 200 | 132.8943
15354 | 山亭供电中心 | 北庄供电所 | 北庄镇 | 110kV朱山站10kV17北农线 | 巨山前1队 | 200 | 13.9675
15355 | 山亭供电中心 | 北庄供电所 | 北庄镇 | 110kV朱山站10kV17北农线 | 东洋泉西 | 400 | 319.3366
15356 | 山亭供电中心 | 北庄供电所 | 北庄镇 | 110kV朱山站10kV17北农线 | 马汪 | 200 | 138.8336
15357 | 山亭供电中心 | 北庄供电所 | 北庄镇 | 110kV朱山站10kV17北农线 | 巨山前三队 | 200 | 84.6538
15358 | 山亭供电中心 | 北庄供电所 | 北庄镇 | 110kV朱山站10kV17北农线 | 杏小 | 200 | 132.8943
15359 | 山亭供电中心 | 北庄供电所 | 北庄镇 | 110kV朱山站10kV17北农线 | 北庄便民中心箱式变1号配变 | 630 | 489.4283
15360 | 山亭供电中心 | 北庄供电所 | 北庄镇 | 110kV朱山站10kV17北农线 | 杏大官庄 | 200 | 158.8614
15361 | 山亭供电中心 | 北庄供电所 | 北庄镇 | 110kV朱山站10kV17北农线 | 拔山湾 | 200 | 158.8614
15362 | 山亭供电中心 | 北庄供电所 | 北庄镇 | 110kV朱山站10kV17北农线 | 高庄东岭机井 | 100 | 52.6528
15363 | 山亭供电中心 | 北庄供电所 | 北庄镇 | 110kV朱山站10kV17北农线 | 西洋泉 | 200 | 0
15364 | 山亭供电中心 | 北庄供电所 | 北庄镇 | 110kV朱山站10kV17北农线 | 秦庄 | 200 | 158.8614
15365 | 山亭供电中心 | 北庄供电所 | 北庄镇 | 110kV朱山站10kV17北农线 | 蚕厂 | 200 | 128.3096
15366 | 山亭供电中心 | 北庄供电所 | 北庄镇 | 110kV朱山站10kV17北农线 | 西坡 | 200 | 160
15367 | 山亭供电中心 | 北庄供电所 | 北庄镇 | 110kV朱山站10kV17北农线 | 毛宅东 | 200 | 272.8614
15368 | 山亭供电中心 | 北庄供电所 | 北庄镇 | 110kV朱山站10kV17北农线 | 满山头配二柱上变压器 | 400 | 305.4283
15369 | 山亭供电中心 | 北庄供电所 | 北庄镇 | 110kV朱山站10kV17北农线 | 西洋泉机井 | 200 | 158.8614
15370 | 山亭供电中心 | 北庄供电所 | 北庄镇 | 110kV朱山站10kV17北农线 | 秦庄配二 | 200 | 159.9987
15371 | 山亭供电中心 | 北庄供电所 | 北庄镇 | 110kV朱山站10kV17北农线 | 高庄西 | 630 | 502.8614
15372 | 山亭供电中心 | 北庄供电所 | 北庄镇 | 110kV朱山站10kV17北农线 | 孙山头配三柱上变 | 200 | 158.8614
15373 | 山亭供电中心 | 北庄供电所 | 北庄镇 | 110kV朱山站10kV17北农线 | 毛西 | 200 | 119.5982
15374 | 山亭供电中心 | 北庄供电所 | 北庄镇 | 110kV朱山站10kV19姚庄线 | 土罐配三 | 400 | 246.6546
15375 | 山亭供电中心 | 北庄供电所 | 北庄镇 | 110kV朱山站10kV19姚庄线 | 徐洼南 | 200 | 86.6546
15376 | 山亭供电中心 | 北庄供电所 | 北庄镇 | 110kV朱山站10kV19姚庄线 | 徐洼社区配二柱上变 | 400 | 300.887
15377 | 山亭供电中心 | 北庄供电所 | 北庄镇 | 110kV朱山站10kV19姚庄线 | 姚庄 | 100 | 35.5742
15378 | 山亭供电中心 | 北庄供电所 | 北庄镇 | 110kV朱山站10kV19姚庄线 | 二道湾 | 200 | 132.8943
15379 | 山亭供电中心 | 北庄供电所 | 北庄镇 | 110kV朱山站10kV19姚庄线 | 徐洼东配二 | 200 | 0
15380 | 山亭供电中心 | 北庄供电所 | 北庄镇 | 110kV朱山站10kV19姚庄线 | 徐东配三柱上变压器 | 200 | 86.6546
15381 | 山亭供电中心 | 北庄供电所 | 北庄镇 | 110kV朱山站10kV19姚庄线 | 下东庄配三柱上变 | 400 | 318.8614
15382 | 山亭供电中心 | 北庄供电所 | 北庄镇 | 110kV朱山站10kV19姚庄线 | 双山涧 | 400 | 292.8943
15383 | 山亭供电中心 | 北庄供电所 | 北庄镇 | 110kV朱山站10kV19姚庄线 | 徐洼社区 | 200 | 158.8614
15384 | 山亭供电中心 | 北庄供电所 | 北庄镇 | 110kV朱山站10kV19姚庄线 | 小北庄配2 | 200 | 119.5982
15385 | 山亭供电中心 | 北庄供电所 | 北庄镇 | 110kV朱山站10kV19姚庄线 | 下十河配四 | 200 | 140.8856
15386 | 山亭供电中心 | 北庄供电所 | 北庄镇 | 110kV朱山站10kV19姚庄线 | 徐洼西 | 200 | 158.8614
15387 | 山亭供电中心 | 北庄供电所 | 北庄镇 | 110kV朱山站10kV19姚庄线 | 土罐配二 | 400 | 292.8943
15388 | 山亭供电中心 | 北庄供电所 | 北庄镇 | 110kV朱山站10kV19姚庄线 | 候宅 | 200 | 0
15389 | 山亭供电中心 | 北庄供电所 | 北庄镇 | 110kV朱山站10kV19姚庄线 | 下东庄 | 400 | 246.9002
15390 | 山亭供电中心 | 北庄供电所 | 北庄镇 | 110kV朱山站10kV19姚庄线 | 栗山沟 | 200 | 0
15391 | 山亭供电中心 | 北庄供电所 | 北庄镇 | 110kV朱山站10kV19姚庄线 | 林场小区配电变压器 | 200 | 158.8614
15392 | 山亭供电中心 | 北庄供电所 | 北庄镇 | 110kV朱山站10kV19姚庄线 | 上东庄配三 | 200 | 119.5982
15393 | 山亭供电中心 | 北庄供电所 | 北庄镇 | 110kV朱山站10kV19姚庄线 | 上东庄配五柱上变压器 | 400 | 292.8943
15394 | 山亭供电中心 | 北庄供电所 | 北庄镇 | 110kV朱山站10kV19姚庄线 | 下十河 | 400 | 292.6528
15395 | 山亭供电中心 | 北庄供电所 | 北庄镇 | 110kV朱山站10kV19姚庄线 | 上东庄配四柱上变压器 | 400 | 318.8614
15396 | 山亭供电中心 | 北庄供电所 | 北庄镇 | 110kV朱山站10kV19姚庄线 | 下十河配三 | 200 | 158.8614
15397 | 山亭供电中心 | 北庄供电所 | 北庄镇 | 110kV朱山站10kV19姚庄线 | 上东庄配二 | 400 | 292.8943
15398 | 山亭供电中心 | 北庄供电所 | 北庄镇 | 110kV朱山站10kV19姚庄线 | 南坡 | 100 | 0
15399 | 山亭供电中心 | 北庄供电所 | 北庄镇 | 110kV朱山站10kV19姚庄线 | 双山涧北 | 200 | 132.8943
15400 | 山亭供电中心 | 北庄供电所 | 北庄镇 | 110kV朱山站10kV19姚庄线 | 徐洼 | 200 | 158.8614
15401 | 山亭供电中心 | 北庄供电所 | 北庄镇 | 110kV朱山站10kV19姚庄线 | 洪涧沟东 | 400 | 318.8614
15402 | 山亭供电中心 | 北庄供电所 | 北庄镇 | 110kV朱山站10kV19姚庄线 | 下十河配二 | 400 | 254.184
15403 | 山亭供电中心 | 北庄供电所 | 北庄镇 | 110kV朱山站10kV19姚庄线 | 徐西配二 | 200 | 86.6546
15404 | 山亭供电中心 | 北庄供电所 | 北庄镇 | 110kV朱山站10kV19姚庄线 | 上十河 | 200 | 118.7334
15405 | 山亭供电中心 | 北庄供电所 | 北庄镇 | 110kV朱山站10kV19姚庄线 | 上十河配二 | 200 | 119.5982
15406 | 山亭供电中心 | 北庄供电所 | 北庄镇 | 110kV朱山站10kV19姚庄线 | 上东庄 | 400 | 102.0964
15407 | 山亭供电中心 | 北庄供电所 | 北庄镇 | 110kV朱山站10kV19姚庄线 | 曹庄配二 | 200 | 157.1962
15408 | 山亭供电中心 | 北庄供电所 | 北庄镇 | 110kV朱山站10kV19姚庄线 | 土灌 | 200 | 143.0822
15409 | 山亭供电中心 | 北庄供电所 | 北庄镇 | 110kV朱山站10kV19姚庄线 | 双山涧西 | 200 | 84.6538
15410 | 山亭供电中心 | 北庄供电所 | 北庄镇 | 110kV朱山站10kV19姚庄线 | 下东庄配二 | 200 | 132.8943
15411 | 山亭供电中心 | 北庄供电所 | 北庄镇 | 110kV朱山站10kV19姚庄线 | 侯宅配二 | 200 | 0
15412 | 山亭供电中心 | 北庄供电所 | 北庄镇 | 110kV朱山站10kV19姚庄线 | 曹庄 | 200 | 0
15413 | 山亭供电中心 | 北庄供电所 | 北庄镇 | 110kV朱山站10kV19姚庄线 | 洪涧沟配三 | 400 | 102.0964
15414 | 山亭供电中心 | 北庄供电所 | 北庄镇 | 110kV朱山站10kV19姚庄线 | 下十河配五 | 400 | 187.2011
15415 | 山亭供电中心 | 北庄供电所 | 北庄镇 | 110kV朱山站10kV19姚庄线 | 洪涧沟 | 400 | 305.4283
15416 | 山亭供电中心 | 北庄供电所 | 北庄镇 | 110kV朱山站10kV22北庄线 | 大北庄 | 400 | 320
15417 | 山亭供电中心 | 北庄供电所 | 北庄镇 | 110kV朱山站10kV22北庄线 | 徐岭 | 200 | 159.9987
15418 | 山亭供电中心 | 北庄供电所 | 北庄镇 | 110kV朱山站10kV22北庄线 | 大北庄4 | 630 | 503.9987
15419 | 山亭供电中心 | 北庄供电所 | 北庄镇 | 110kV朱山站10kV22北庄线 | 大北庄2机井 | 100 | 52.8943
15420 | 山亭供电中心 | 北庄供电所 | 北庄镇 | 110kV朱山站10kV22北庄线 | 大北庄2 | 200 | 86.6546
15421 | 山亭供电中心 | 北庄供电所 | 北庄镇 | 110kV朱山站10kV22北庄线 | 朱山寺 | 200 | 149.7327
15422 | 山亭供电中心 | 北庄供电所 | 北庄镇 | 110kV朱山站10kV22北庄线 | 大北庄十一柱上变压器 | 400 | 318.8614
15423 | 山亭供电中心 | 北庄供电所 | 北庄镇 | 110kV朱山站10kV22北庄线 | 10kV北庄线小北庄配三支12-08G小北庄配三台架变 | 200 | 158.8614
15424 | 山亭供电中心 | 北庄供电所 | 北庄镇 | 110kV朱山站10kV22北庄线 | 南坡配二 | 200 | 146.9684
15425 | 山亭供电中心 | 北庄供电所 | 北庄镇 | 110kV朱山站10kV22北庄线 | 大北庄三村 | 500 | 198.2081
15426 | 山亭供电中心 | 北庄供电所 | 北庄镇 | 110kV朱山站10kV22北庄线 | 北庄所大北庄七 | 400 | 316.007
15427 | 山亭供电中心 | 北庄供电所 | 北庄镇 | 110kV朱山站10kV22北庄线 | 小北庄 | 200 | 84.6538
15428 | 山亭供电中心 | 北庄供电所 | 北庄镇 | 110kV朱山站10kV22北庄线 | 北庄配五 | 200 | 0
15429 | 山亭供电中心 | 北庄供电所 | 北庄镇 | 110kV朱山站10kV22北庄线 | 大北庄配十柱上变压器 | 400 | 319.9987
15430 | 山亭供电中心 | 北庄供电所 | 北庄镇 | 110kV朱山站10kV22北庄线 | 大北庄六 | 315 | 250.8614
15431 | 山亭供电中心 | 北庄供电所 | 北庄镇 | 110kV朱山站10kV25潘庄线 | 吉山口 | 200 | 183.4283
15432 | 山亭供电中心 | 北庄供电所 | 北庄镇 | 110kV朱山站10kV25潘庄线 | 木竹窝配三柱上变 | 400 | 118.2081
15433 | 山亭供电中心 | 北庄供电所 | 北庄镇 | 110kV朱山站10kV25潘庄线 | 里峪子机井 | 400 | 292.8943
15434 | 山亭供电中心 | 北庄供电所 | 北庄镇 | 110kV朱山站10kV25潘庄线 | 北庄所木竹窝配二 | 200 | 27.2011
15435 | 山亭供电中心 | 北庄供电所 | 北庄镇 | 110kV朱山站10kV25潘庄线 | 青石岭南 | 200 | 0
15436 | 山亭供电中心 | 北庄供电所 | 北庄镇 | 110kV朱山站10kV25潘庄线 | 孙峪子 | 200 | 196.8614
15437 | 山亭供电中心 | 北庄供电所 | 北庄镇 | 110kV朱山站10kV25潘庄线 | 马窝机井 | 200 | 158.8614
15438 | 山亭供电中心 | 北庄供电所 | 北庄镇 | 110kV朱山站10kV25潘庄线 | 马窝 | 200 | 0
15439 | 山亭供电中心 | 北庄供电所 | 北庄镇 | 110kV朱山站10kV25潘庄线 | 马窝西山 | 400 | 318.8614
15440 | 山亭供电中心 | 北庄供电所 | 北庄镇 | 110kV朱山站10kV25潘庄线 | 外峪子配二 | 200 | 0
15441 | 山亭供电中心 | 北庄供电所 | 北庄镇 | 110kV朱山站10kV25潘庄线 | 外峪子 | 500 | 372.8943
15442 | 山亭供电中心 | 北庄供电所 | 北庄镇 | 110kV朱山站10kV25潘庄线 | 外峪子配三柱上变压器 | 400 | 246.6546
15443 | 山亭供电中心 | 北庄供电所 | 北庄镇 | 110kV朱山站10kV25潘庄线 | 北庄所潘庄配二 | 200 | 129.8563
15444 | 山亭供电中心 | 北庄供电所 | 北庄镇 | 110kV朱山站10kV25潘庄线 | 谷堆山机井 | 400 | 279.5982
15445 | 山亭供电中心 | 北庄供电所 | 北庄镇 | 110kV朱山站10kV25潘庄线 | 郭峪子配二 | 200 | 106.2167
15446 | 山亭供电中心 | 北庄供电所 | 北庄镇 | 110kV朱山站10kV25潘庄线 | 南泉配二 | 200 | 119.5982
15447 | 山亭供电中心 | 北庄供电所 | 北庄镇 | 110kV朱山站10kV25潘庄线 | 里峪子配二 | 400 | 311.0003
15448 | 山亭供电中心 | 北庄供电所 | 北庄镇 | 110kV朱山站10kV25潘庄线 | 郭峪子 | 200 | 132.6528
15449 | 山亭供电中心 | 北庄供电所 | 北庄镇 | 110kV朱山站10kV25潘庄线 | 木竹窝 | 200 | 0
15450 | 山亭供电中心 | 北庄供电所 | 北庄镇 | 110kV朱山站10kV25潘庄线 | 马窝西 | 200 | 159.9987
15451 | 山亭供电中心 | 北庄供电所 | 北庄镇 | 110kV朱山站10kV25潘庄线 | 谷堆山 | 200 | 132.8943
15452 | 山亭供电中心 | 北庄供电所 | 北庄镇 | 110kV朱山站10kV25潘庄线 | 青石岭 | 200 | 132.8943
15453 | 山亭供电中心 | 北庄供电所 | 北庄镇 | 110kV朱山站10kV25潘庄线 | 南泉 | 200 | 0
15454 | 山亭供电中心 | 北庄供电所 | 北庄镇 | 110kV朱山站10kV25潘庄线 | 里峪子 | 200 | 158.8614
15455 | 山亭供电中心 | 北庄供电所 | 北庄镇 | 110kV朱山站10kV25潘庄线 | 青石岭机井 | 200 | 119.5982
15456 | 山亭供电中心 | 北庄供电所 | 北庄镇 | 110kV朱山站10kV25潘庄线 | 潘庄 | 400 | 297.1553
15457 | 山亭供电中心 | 北庄供电所 | 北庄镇 | 110kV朱山站10kV25潘庄线 | 里峪子#2机井 | 100 | 52.8943
15458 | 山亭供电中心 | 北庄供电所 | 北庄镇 | 110kV朱山站10kV25潘庄线 | 大北庄配十二 | 200 | 156.6434
15459 | 山亭供电中心 | 水泉供电所 | 水泉镇 | 35kV幸福站10kV106辛召线 | 东七里河西 | 200 | 157.1749
15460 | 山亭供电中心 | 水泉供电所 | 水泉镇 | 35kV水泉站10kV103柴胡线 | 千庄西 | 160 | 0
15461 | 山亭供电中心 | 水泉供电所 | 水泉镇 | 35kV水泉站10kV103柴胡线 | 倪山口南 | 200 | 0
15462 | 山亭供电中心 | 水泉供电所 | 水泉镇 | 35kV水泉站10kV103柴胡线 | 东岭东东配变 | 400 | 318.8614
15463 | 山亭供电中心 | 水泉供电所 | 水泉镇 | 35kV水泉站10kV103柴胡线 | 下团山 | 160 | 100.8943
15464 | 山亭供电中心 | 水泉供电所 | 水泉镇 | 35kV水泉站10kV103柴胡线 | 伏山湾排灌井 | 200 | 86.6546
15465 | 山亭供电中心 | 水泉供电所 | 水泉镇 | 35kV水泉站10kV103柴胡线 | 上为沟配变 | 200 | 119.5982
15466 | 山亭供电中心 | 水泉供电所 | 水泉镇 | 35kV水泉站10kV103柴胡线 | 粮套南台区 | 200 | 132.8943
15467 | 山亭供电中心 | 水泉供电所 | 水泉镇 | 35kV水泉站10kV103柴胡线 | 北河 | 200 | 0
15468 | 山亭供电中心 | 水泉供电所 | 水泉镇 | 35kV水泉站10kV103柴胡线 | 王庄村 | 400 | 318.8614
15469 | 山亭供电中心 | 水泉供电所 | 水泉镇 | 35kV水泉站10kV103柴胡线 | 北河南柱上变压器 | 315 | 248.007
15470 | 山亭供电中心 | 水泉供电所 | 水泉镇 | 35kV水泉站10kV103柴胡线 | 上团山北柱上变 | 400 | 318.8614
15471 | 山亭供电中心 | 水泉供电所 | 水泉镇 | 35kV水泉站10kV103柴胡线 | 板上 | 400 | 318.8614
15472 | 山亭供电中心 | 水泉供电所 | 水泉镇 | 35kV水泉站10kV103柴胡线 | 粮套 | 200 | 132.8943
15473 | 山亭供电中心 | 水泉供电所 | 水泉镇 | 35kV水泉站10kV103柴胡线 | 王庄南 | 200 | 0
15474 | 山亭供电中心 | 水泉供电所 | 水泉镇 | 35kV水泉站10kV103柴胡线 | 千庄村 | 200 | 86.6546
15475 | 山亭供电中心 | 水泉供电所 | 水泉镇 | 35kV水泉站10kV103柴胡线 | 水泉东岭北 | 400 | 292.8943
15476 | 山亭供电中心 | 水泉供电所 | 水泉镇 | 35kV水泉站10kV103柴胡线 | 镇驻地西 | 400 | 244.6538
15477 | 山亭供电中心 | 水泉供电所 | 水泉镇 | 35kV水泉站10kV103柴胡线 | 板上北 | 200 | 156.007
15478 | 山亭供电中心 | 水泉供电所 | 水泉镇 | 35kV水泉站10kV103柴胡线 | 千庄南（新） | 630 | 286.0964
15479 | 山亭供电中心 | 水泉供电所 | 水泉镇 | 35kV水泉站10kV103柴胡线 | 刁岭北配变 | 200 | 132.8943
15480 | 山亭供电中心 | 水泉供电所 | 水泉镇 | 35kV水泉站10kV103柴胡线 | 东柴胡西配变 | 200 | 119.5982
15481 | 山亭供电中心 | 水泉供电所 | 水泉镇 | 35kV水泉站10kV103柴胡线 | 东南蒋东分台区 | 400 | 102.0964
15482 | 山亭供电中心 | 水泉供电所 | 水泉镇 | 35kV水泉站10kV103柴胡线 | 板上新村 | 100 | 0
15483 | 山亭供电中心 | 水泉供电所 | 水泉镇 | 35kV水泉站10kV103柴胡线 | 紫泥汪 | 200 | 67.7918
15484 | 山亭供电中心 | 水泉供电所 | 水泉镇 | 35kV水泉站10kV103柴胡线 | 上湾村 | 160 | 73.399
15485 | 山亭供电中心 | 水泉供电所 | 水泉镇 | 35kV水泉站10kV103柴胡线 | 为沟 | 400 | 318.8614
15486 | 山亭供电中心 | 水泉供电所 | 水泉镇 | 35kV水泉站10kV103柴胡线 | 青莲东 | 160 | 108.4329
15487 | 山亭供电中心 | 水泉供电所 | 水泉镇 | 35kV水泉站10kV103柴胡线 | 西柴胡北 | 200 | 86.6546
15488 | 山亭供电中心 | 水泉供电所 | 水泉镇 | 35kV水泉站10kV103柴胡线 | 水泉王庄北配变 | 200 | 159.9987
15489 | 山亭供电中心 | 水泉供电所 | 水泉镇 | 35kV水泉站10kV103柴胡线 | 水泉镇驻地南配变 | 400 | 124.1974
15490 | 山亭供电中心 | 水泉供电所 | 水泉镇 | 35kV水泉站10kV103柴胡线 | 水泉桃花蒋配变 | 200 | 132.8943
15491 | 山亭供电中心 | 水泉供电所 | 水泉镇 | 35kV水泉站10kV103柴胡线 | 界牌 | 200 | 86.6546
15492 | 山亭供电中心 | 水泉供电所 | 水泉镇 | 35kV水泉站10kV103柴胡线 | 上团山 | 200 | 158.8614
15493 | 山亭供电中心 | 水泉供电所 | 水泉镇 | 35kV水泉站10kV103柴胡线 | 伏山湾南 | 400 | 317.7089
15494 | 山亭供电中心 | 水泉供电所 | 水泉镇 | 35kV水泉站10kV103柴胡线 | 粮沃东 | 400 | 146.7723
15495 | 山亭供电中心 | 水泉供电所 | 水泉镇 | 35kV水泉站10kV103柴胡线 | 东岭村 | 400 | 279.5982
15496 | 山亭供电中心 | 水泉供电所 | 水泉镇 | 35kV水泉站10kV103柴胡线 | 刁岭 | 160 | 126.8614
15497 | 山亭供电中心 | 水泉供电所 | 水泉镇 | 35kV水泉站10kV103柴胡线 | 青莲西 | 160 | 126.8614
15498 | 山亭供电中心 | 水泉供电所 | 水泉镇 | 35kV水泉站10kV103柴胡线 | 东河 | 160 | 79.5107
15499 | 山亭供电中心 | 水泉供电所 | 水泉镇 | 35kV水泉站10kV103柴胡线 | 下辛庄东 | 200 | 94.184
15500 | 山亭供电中心 | 水泉供电所 | 水泉镇 | 35kV水泉站10kV103柴胡线 | 化石岭东柱上变压器 | 400 | 246.6546
15501 | 山亭供电中心 | 水泉供电所 | 水泉镇 | 35kV水泉站10kV103柴胡线 | 小马湾村 | 200 | 158.8614
15502 | 山亭供电中心 | 水泉供电所 | 水泉镇 | 35kV水泉站10kV103柴胡线 | 夏岭南柱上变压器 | 100 | 52.8943
15503 | 山亭供电中心 | 水泉供电所 | 水泉镇 | 35kV水泉站10kV103柴胡线 | 粮沃 | 400 | 246.6546
15504 | 山亭供电中心 | 水泉供电所 | 水泉镇 | 35kV水泉站10kV103柴胡线 | 西柴胡排灌柱上变 | 160 | 108.4329
15505 | 山亭供电中心 | 水泉供电所 | 水泉镇 | 35kV水泉站10kV103柴胡线 | 为沟配一 | 200 | 159.9987
15506 | 山亭供电中心 | 水泉供电所 | 西集镇 | 35kV水泉站10kV103柴胡线 | 镇驻地南一 | 200 | 94.184
15507 | 山亭供电中心 | 水泉供电所 | 水泉镇 | 35kV水泉站10kV103柴胡线 | 伏山湾 | 200 | 84.6538
15508 | 山亭供电中心 | 水泉供电所 | 水泉镇 | 35kV水泉站10kV103柴胡线 | 板上井 | 100 | 60.4329
15509 | 山亭供电中心 | 水泉供电所 | 水泉镇 | 35kV水泉站10kV103柴胡线 | 庙子南 | 100 | 52.8943
15510 | 山亭供电中心 | 水泉供电所 | 水泉镇 | 35kV水泉站10kV103柴胡线 | 夏岭 | 160 | 82.8831
15511 | 山亭供电中心 | 水泉供电所 | 水泉镇 | 35kV水泉站10kV103柴胡线 | 东南蒋 | 200 | 86.6546
15512 | 山亭供电中心 | 水泉供电所 | 水泉镇 | 35kV水泉站10kV103柴胡线 | 下湾村 | 400 | 300.4329
15513 | 山亭供电中心 | 水泉供电所 | 水泉镇 | 35kV水泉站10kV103柴胡线 | 水泉夏岭北配变 | 200 | 86.6546
15514 | 山亭供电中心 | 水泉供电所 | 水泉镇 | 35kV水泉站10kV103柴胡线 | 上湾东 | 200 | 156.007
15515 | 山亭供电中心 | 水泉供电所 | 水泉镇 | 35kV水泉站10kV103柴胡线 | 东河北 | 200 | 140.4329
15516 | 山亭供电中心 | 水泉供电所 | 水泉镇 | 35kV水泉站10kV103柴胡线 | 东柴胡 | 100 | 52.8943
15517 | 山亭供电中心 | 水泉供电所 | 水泉镇 | 35kV水泉站10kV103柴胡线 | 夏岭东 | 160 | 126.8614
15518 | 山亭供电中心 | 水泉供电所 | 水泉镇 | 35kV水泉站10kV103柴胡线 | 西柴胡南 | 400 | 300.4329
15519 | 山亭供电中心 | 水泉供电所 | 水泉镇 | 35kV水泉站10kV103柴胡线 | 东南蒋南 | 400 | 118.2081
15520 | 山亭供电中心 | 水泉供电所 | 水泉镇 | 35kV水泉站10kV103柴胡线 | 庙子南西 | 200 | 150.0836
15521 | 山亭供电中心 | 水泉供电所 | 水泉镇 | 35kV水泉站10kV103柴胡线 | 下湾东配变 | 200 | 0
15522 | 山亭供电中心 | 水泉供电所 | 水泉镇 | 35kV水泉站10kV104李庄线 | 黄土崖配一 | 200 | 0
15523 | 山亭供电中心 | 水泉供电所 | 水泉镇 | 35kV水泉站10kV104李庄线 | 下辛庄北 | 200 | 132.8943
15524 | 山亭供电中心 | 水泉供电所 | 水泉镇 | 35kV水泉站10kV104李庄线 | 驼寺 | 200 | 158.8614
15525 | 山亭供电中心 | 水泉供电所 | 水泉镇 | 35kV水泉站10kV104李庄线 | 下辛庄 | 400 | 318.8614
15526 | 山亭供电中心 | 水泉供电所 | 水泉镇 | 35kV水泉站10kV104李庄线 | 大马湾 | 200 | 160
15527 | 山亭供电中心 | 水泉供电所 | 水泉镇 | 35kV水泉站10kV104李庄线 | 下辛庄配一 | 200 | 145.4283
15528 | 山亭供电中心 | 水泉供电所 | 水泉镇 | 35kV水泉站10kV104李庄线 | 白蒋峪配一 | 100 | 78.8614
15529 | 山亭供电中心 | 水泉供电所 | 水泉镇 | 35kV水泉站10kV104李庄线 | 吉庄中 | 200 | 132.8943
15530 | 山亭供电中心 | 水泉供电所 | 水泉镇 | 35kV水泉站10kV104李庄线 | 倪山口西柱上变 | 400 | 246.6546
15531 | 山亭供电中心 | 水泉供电所 | 水泉镇 | 35kV水泉站10kV104李庄线 | 南泉村 | 200 | 132.8943
15532 | 山亭供电中心 | 水泉供电所 | 水泉镇 | 35kV水泉站10kV104李庄线 | 下辛庄排灌井柱上变 | 200 | 158.8614
15533 | 山亭供电中心 | 水泉供电所 | 水泉镇 | 35kV水泉站10kV104李庄线 | 柴山前南 | 400 | 307.175
15534 | 山亭供电中心 | 水泉供电所 | 水泉镇 | 35kV水泉站10kV104李庄线 | 柴山前 | 400 | 304.325
15535 | 山亭供电中心 | 水泉供电所 | 水泉镇 | 35kV水泉站10kV104李庄线 | 镇驻地（公配） | 630 | 476.8943
15536 | 山亭供电中心 | 水泉供电所 | 水泉镇 | 35kV水泉站10kV104李庄线 | 吉庄北配变 | 200 | 0
15537 | 山亭供电中心 | 水泉供电所 | 水泉镇 | 35kV水泉站10kV104李庄线 | 大马湾西柱上变压器 | 200 | 132.8943
15538 | 山亭供电中心 | 水泉供电所 | 水泉镇 | 35kV水泉站10kV104李庄线 | 杨庄配一 | 200 | 125.8
15539 | 山亭供电中心 | 水泉供电所 | 水泉镇 | 35kV水泉站10kV104李庄线 | 倪山口东 | 400 | 318.8614
15540 | 山亭供电中心 | 水泉供电所 | 水泉镇 | 35kV水泉站10kV104李庄线 | 李庄配一 | 400 | 292.8943
15541 | 山亭供电中心 | 水泉供电所 | 水泉镇 | 35kV水泉站10kV104李庄线 | 倪山口 | 400 | 319.9987
15542 | 山亭供电中心 | 水泉供电所 | 水泉镇 | 35kV水泉站10kV104李庄线 | 石户峪东 | 400 | 318.8614
15543 | 山亭供电中心 | 水泉供电所 | 水泉镇 | 35kV水泉站10kV104李庄线 | 沟南前配变 | 200 | 27.2011
15544 | 山亭供电中心 | 水泉供电所 | 水泉镇 | 35kV水泉站10kV104李庄线 | 黄土崖 | 160 | 54.6546
15545 | 山亭供电中心 | 水泉供电所 | 水泉镇 | 35kV水泉站10kV104李庄线 | 吉庄北一 | 200 | 145.75
15546 | 山亭供电中心 | 水泉供电所 | 水泉镇 | 35kV水泉站10kV104李庄线 | 驼寺西 | 200 | 84.6538
15547 | 山亭供电中心 | 水泉供电所 | 水泉镇 | 35kV水泉站10kV104李庄线 | 沟南 | 200 | 158.8614
15548 | 山亭供电中心 | 水泉供电所 | 水泉镇 | 35kV水泉站10kV104李庄线 | 吉庄 | 200 | 128.65
15549 | 山亭供电中心 | 水泉供电所 | 水泉镇 | 35kV水泉站10kV104李庄线 | 倪山口西1 | 200 | 132.8943
15550 | 山亭供电中心 | 水泉供电所 | 水泉镇 | 35kV水泉站10kV104李庄线 | 白蒋峪排灌井柱上变压器 | 200 | 114.4
15551 | 山亭供电中心 | 水泉供电所 | 水泉镇 | 35kV水泉站10kV104李庄线 | 沟南排灌2 | 100 | 79.9987
15552 | 山亭供电中心 | 水泉供电所 | 水泉镇 | 35kV水泉站10kV104李庄线 | 燕岭配一 | 200 | 132.8943
15553 | 山亭供电中心 | 水泉供电所 | 水泉镇 | 35kV水泉站10kV104李庄线 | 白蒋峪西 | 200 | 86.6546
15554 | 山亭供电中心 | 水泉供电所 | 水泉镇 | 35kV水泉站10kV104李庄线 | 沟南排灌1 | 160 | 126.8614
15555 | 山亭供电中心 | 水泉供电所 | 水泉镇 | 35kV水泉站10kV104李庄线 | 大马湾北配变 | 315 | 251.9998
15556 | 山亭供电中心 | 水泉供电所 | 水泉镇 | 35kV水泉站10kV104李庄线 | 杨庄 | 100 | 6.6546
15557 | 山亭供电中心 | 水泉供电所 | 水泉镇 | 35kV水泉站10kV104李庄线 | 柴山前西台区 | 200 | 86.6546
15558 | 山亭供电中心 | 水泉供电所 | 水泉镇 | 35kV水泉站10kV104李庄线 | 沟南西 | 100 | 17.3
15559 | 山亭供电中心 | 水泉供电所 | 水泉镇 | 35kV水泉站10kV104李庄线 | 大马湾东柱上变压器 | 400 | 118.2081
15560 | 山亭供电中心 | 水泉供电所 | 水泉镇 | 35kV水泉站10kV104李庄线 | 白蒋峪 | 200 | 119.5982
15561 | 山亭供电中心 | 水泉供电所 | 水泉镇 | 35kV水泉站10kV104李庄线 | 白蒋峪东配变 | 200 | 86.6546
15562 | 山亭供电中心 | 水泉供电所 | 水泉镇 | 35kV水泉站10kV104李庄线 | 土门东配变 | 200 | 114.4
15563 | 山亭供电中心 | 水泉供电所 | 水泉镇 | 35kV水泉站10kV104李庄线 | 沟北 | 160 | 126.8614
15564 | 山亭供电中心 | 水泉供电所 | 水泉镇 | 35kV水泉站10kV104李庄线 | 镇驻地北配变 | 200 | 119.5982
15565 | 山亭供电中心 | 水泉供电所 | 水泉镇 | 35kV水泉站10kV104李庄线 | 小马湾配一 | 315 | 251.9987
15566 | 山亭供电中心 | 水泉供电所 | 水泉镇 | 35kV水泉站10kV104李庄线 | 石户峪 | 400 | 244.6538
15567 | 山亭供电中心 | 水泉供电所 | 水泉镇 | 35kV水泉站10kV104李庄线 | 倪山头配变 | 200 | 160
15568 | 山亭供电中心 | 水泉供电所 | 水泉镇 | 35kV水泉站10kV104李庄线 | 为泉北 | 160 | 82.4
15569 | 山亭供电中心 | 水泉供电所 | 水泉镇 | 35kV水泉站10kV104李庄线 | 燕岭 | 100 | 78.8614
15570 | 山亭供电中心 | 水泉供电所 | 水泉镇 | 35kV水泉站10kV104李庄线 | 土门 | 200 | 0
15571 | 山亭供电中心 | 水泉供电所 | 水泉镇 | 35kV水泉站10kV104李庄线 | 沟北配一 | 200 | 159.9987
15572 | 山亭供电中心 | 水泉供电所 | 水泉镇 | 35kV水泉站10kV104李庄线 | 为泉 | 200 | 158.8614
15573 | 山亭供电中心 | 水泉供电所 | 水泉镇 | 35kV水泉站10kV105固城线 | 尚岩排灌井1 | 100 | 34.4
15574 | 山亭供电中心 | 水泉供电所 | 水泉镇 | 35kV水泉站10kV105固城线 | 尚岩东2 | 400 | 320
15575 | 山亭供电中心 | 水泉供电所 | 水泉镇 | 35kV水泉站10kV105固城线 | 石盆 | 400 | 318.8614
15576 | 山亭供电中心 | 水泉供电所 | 水泉镇 | 35kV水泉站10kV105固城线 | 西固城排灌井 | 200 | 0
15577 | 山亭供电中心 | 水泉供电所 | 水泉镇 | 35kV水泉站10kV105固城线 | 东固城东配变 | 200 | 132.8943
15578 | 山亭供电中心 | 水泉供电所 | 水泉镇 | 35kV水泉站10kV105固城线 | 上龙庄配一 | 315 | 224.8943
15579 | 山亭供电中心 | 水泉供电所 | 水泉镇 | 35kV水泉站10kV105固城线 | 磨唐南 | 400 | 318.8614
15580 | 山亭供电中心 | 水泉供电所 | 水泉镇 | 35kV水泉站10kV105固城线 | 东固城配一 | 200 | 0
15581 | 山亭供电中心 | 水泉供电所 | 水泉镇 | 35kV水泉站10kV105固城线 | 磨唐北 | 400 | 319.9987
15582 | 山亭供电中心 | 水泉供电所 | 水泉镇 | 35kV水泉站10kV105固城线 | 尚岩东1 | 200 | 86.6546
15583 | 山亭供电中心 | 水泉供电所 | 水泉镇 | 35kV水泉站10kV105固城线 | 尚岩西 | 250 | 159.5982
15584 | 山亭供电中心 | 水泉供电所 | 水泉镇 | 35kV水泉站10kV105固城线 | 甘石桥柱上变压器 | 200 | 119.5982
15585 | 山亭供电中心 | 水泉供电所 | 水泉镇 | 35kV水泉站10kV105固城线 | 甘石桥配一 | 200 | 86.6546
15586 | 山亭供电中心 | 水泉供电所 | 水泉镇 | 35kV水泉站10kV105固城线 | 西固城前 | 200 | 103
15587 | 山亭供电中心 | 水泉供电所 | 水泉镇 | 35kV水泉站10kV105固城线 | 西固城西 | 200 | 158.8614
15588 | 山亭供电中心 | 水泉供电所 | 水泉镇 | 35kV水泉站10kV105固城线 | 袁庄西柱上变压器 | 400 | 279.5982
15589 | 山亭供电中心 | 水泉供电所 | 水泉镇 | 35kV水泉站10kV105固城线 | 西固城井 | 100 | 0
15590 | 山亭供电中心 | 水泉供电所 | 水泉镇 | 35kV水泉站10kV105固城线 | 马沟排灌井 | 200 | 103
15591 | 山亭供电中心 | 水泉供电所 | 水泉镇 | 35kV水泉站10kV105固城线 | 东固城排灌井3 | 100 | 6.6546
15592 | 山亭供电中心 | 水泉供电所 | 水泉镇 | 35kV水泉站10kV105固城线 | 西固城北 | 160 | 76.7
15593 | 山亭供电中心 | 水泉供电所 | 水泉镇 | 35kV水泉站10kV105固城线 | 东固城配二 | 200 | 132.8943
15594 | 山亭供电中心 | 水泉供电所 | 水泉镇 | 35kV水泉站10kV105固城线 | 尚岩西1 | 200 | 159.9987
15595 | 山亭供电中心 | 水泉供电所 | 水泉镇 | 35kV水泉站10kV105固城线 | 水泉子村 | 400 | 318.8614
15596 | 山亭供电中心 | 水泉供电所 | 水泉镇 | 35kV水泉站10kV105固城线 | 袁庄（新）柱上变压器 | 400 | 308.6
15597 | 山亭供电中心 | 水泉供电所 | 水泉镇 | 35kV水泉站10kV105固城线 | 袁庄北 | 400 | 318.8614
15598 | 山亭供电中心 | 水泉供电所 | 水泉镇 | 35kV水泉站10kV105固城线 | 马沟 | 200 | 103
15599 | 山亭供电中心 | 水泉供电所 | 水泉镇 | 35kV水泉站10kV105固城线 | 马沟东配变 | 200 | 137.2
15600 | 山亭供电中心 | 水泉供电所 | 水泉镇 | 35kV水泉站10kV105固城线 | 上龙庄 | 160 | 87.5982
15601 | 山亭供电中心 | 水泉供电所 | 水泉镇 | 35kV水泉站10kV105固城线 | 尚岩东4柱上变压器 | 400 | 318.8614
15602 | 山亭供电中心 | 水泉供电所 | 水泉镇 | 35kV水泉站10kV105固城线 | 甘石桥北 | 400 | 118.2081
15603 | 山亭供电中心 | 水泉供电所 | 水泉镇 | 35kV水泉站10kV105固城线 | 东固城排灌井2 | 200 | 119.5982
15604 | 山亭供电中心 | 水泉供电所 | 水泉镇 | 35kV水泉站10kV105固城线 | 马沟北配变 | 200 | 86.6546
15605 | 山亭供电中心 | 水泉供电所 | 水泉镇 | 35kV水泉站10kV105固城线 | 尚岩排灌井2 | 100 | 65.75
15606 | 山亭供电中心 | 水泉供电所 | 水泉镇 | 35kV水泉站10kV105固城线 | 下龙庄南配变 | 200 | 158.8614
15607 | 山亭供电中心 | 水泉供电所 | 水泉镇 | 35kV水泉站10kV105固城线 | 东固城排灌井4 | 100 | 52.6528
15608 | 山亭供电中心 | 水泉供电所 | 水泉镇 | 35kV水泉站10kV105固城线 | 尚岩西2 | 200 | 158.8614
15609 | 山亭供电中心 | 水泉供电所 | 水泉镇 | 35kV水泉站10kV105固城线 | 东固城北排灌井 | 100 | 0
15610 | 山亭供电中心 | 水泉供电所 | 水泉镇 | 35kV水泉站10kV105固城线 | 西固城配二 | 200 | 158.8614
15611 | 山亭供电中心 | 水泉供电所 | 水泉镇 | 35kV水泉站10kV105固城线 | 磨唐东柱上变压器 | 400 | 118.2081
15612 | 山亭供电中心 | 水泉供电所 | 水泉镇 | 35kV水泉站10kV105固城线 | 东固城北 | 200 | 158.8614
15613 | 山亭供电中心 | 水泉供电所 | 水泉镇 | 35kV水泉站10kV105固城线 | 袁庄配一 | 400 | 180.2595
15614 | 山亭供电中心 | 水泉供电所 | 水泉镇 | 35kV水泉站10kV105固城线 | 东固城中 | 200 | 86.6546
15615 | 山亭供电中心 | 水泉供电所 | 水泉镇 | 35kV水泉站10kV105固城线 | 袁庄南柱上变压器 | 400 | 292.8943
15616 | 山亭供电中心 | 水泉供电所 | 水泉镇 | 35kV水泉站10kV105固城线 | 下龙庄 | 160 | 100.6528
15617 | 山亭供电中心 | 水泉供电所 | 水泉镇 | 35kV水泉站10kV105固城线 | 石盆东配变 | 400 | 320
15618 | 山亭供电中心 | 水泉供电所 | 水泉镇 | 35kV水泉站10kV105固城线 | 东固城西配变 | 200 | 0
15619 | 山亭供电中心 | 水泉供电所 | 水泉镇 | 35kV水泉站10kV105固城线 | 水泉子西 | 200 | 159.9987
15620 | 山亭供电中心 | 水泉供电所 | 水泉镇 | 35kV水泉站10kV105固城线 | 西固城配一 | 200 | 132.8943
15621 | 山亭供电中心 | 水泉供电所 | 水泉镇 | 35kV水泉站10kV105固城线 | 西固城中 | 200 | 158.8614
15622 | 山亭供电中心 | 水泉供电所 | 水泉镇 | 35kV水泉站10kV105固城线 | 水泉子北配变 | 400 | 319.9987
15623 | 山亭供电中心 | 水泉供电所 | 水泉镇 | 35kV水泉站10kV105固城线 | 东固城前 | 200 | 132.6528
15624 | 山亭供电中心 | 水泉供电所 | 水泉镇 | 35kV水泉站10kV105固城线 | 东固城排灌井1 | 100 | 17.3
15625 | 山亭供电中心 | 水泉供电所 | 水泉镇 | 35kV水泉站10kV105固城线 | 尚岩 | 250 | 126.6546
15626 | 山亭供电中心 | 水泉供电所 | 水泉镇 | 35kV水泉站10kV108北岭线 | 宝山后东配变 | 400 | 279.5982
15627 | 山亭供电中心 | 水泉供电所 | 水泉镇 | 35kV水泉站10kV108北岭线 | 赵岭排灌井2 | 200 | 158.8614
15628 | 山亭供电中心 | 水泉供电所 | 水泉镇 | 35kV水泉站10kV108北岭线 | 郑庄 | 250 | 198.8614
15629 | 山亭供电中心 | 水泉供电所 | 水泉镇 | 35kV水泉站10kV108北岭线 | 唐岭北柱上变 | 400 | 317.3147
15630 | 山亭供电中心 | 水泉供电所 | 水泉镇 | 35kV水泉站10kV108北岭线 | 赵岭排灌井1 | 100 | 39.5982
15631 | 山亭供电中心 | 水泉供电所 | 水泉镇 | 35kV水泉站10kV108北岭线 | 宝山后西柱上变 | 200 | 97.3
15632 | 山亭供电中心 | 水泉供电所 | 水泉镇 | 35kV水泉站10kV108北岭线 | 赵岭东配变 | 200 | 0
15633 | 山亭供电中心 | 水泉供电所 | 水泉镇 | 35kV水泉站10kV108北岭线 | 唐岭东配变 | 630 | 302.2081
15634 | 山亭供电中心 | 水泉供电所 | 水泉镇 | 35kV水泉站10kV108北岭线 | 赵岭北柱上变压器 | 400 | 319.9987
15635 | 山亭供电中心 | 水泉供电所 | 水泉镇 | 35kV水泉站10kV108北岭线 | 北岭 | 200 | 158.8614
15636 | 山亭供电中心 | 水泉供电所 | 水泉镇 | 35kV水泉站10kV108北岭线 | 宝山后 | 200 | 160
15637 | 山亭供电中心 | 水泉供电所 | 水泉镇 | 35kV水泉站10kV108北岭线 | 赵岭井配电变压器 | 100 | 57.2
15638 | 山亭供电中心 | 水泉供电所 | 水泉镇 | 35kV水泉站10kV108北岭线 | 棠棣峪 | 200 | 119.5982
15639 | 山亭供电中心 | 水泉供电所 | 水泉镇 | 35kV水泉站10kV108北岭线 | 棠梨峪西 | 160 | 0
15640 | 山亭供电中心 | 水泉供电所 | 水泉镇 | 35kV水泉站10kV108北岭线 | 张山头东 | 200 | 86.6546
15641 | 山亭供电中心 | 水泉供电所 | 水泉镇 | 35kV水泉站10kV108北岭线 | 张山头排灌井3 | 100 | 78.8614
15642 | 山亭供电中心 | 水泉供电所 | 水泉镇 | 35kV水泉站10kV108北岭线 | 乔峪东 | 400 | 102.64
15643 | 山亭供电中心 | 水泉供电所 | 水泉镇 | 35kV水泉站10kV108北岭线 | 赵岭（新）柱上变压器 | 630 | 476.8943
15644 | 山亭供电中心 | 水泉供电所 | 水泉镇 | 35kV水泉站10kV108北岭线 | 倪庄 | 250 | 198.8614
15645 | 山亭供电中心 | 水泉供电所 | 水泉镇 | 35kV水泉站10kV108北岭线 | 水泉郑庄东 | 200 | 131.5
15646 | 山亭供电中心 | 水泉供电所 | 水泉镇 | 35kV水泉站10kV108北岭线 | 甘石桥西 | 400 | 304.325
15647 | 山亭供电中心 | 水泉供电所 | 水泉镇 | 35kV水泉站10kV108北岭线 | 郑庄村西 | 200 | 142.9
15648 | 山亭供电中心 | 水泉供电所 | 水泉镇 | 35kV水泉站10kV108北岭线 | 张山头排灌井1 | 100 | 0
15649 | 山亭供电中心 | 水泉供电所 | 水泉镇 | 35kV水泉站10kV108北岭线 | 倪庄东 | 200 | 0
15650 | 山亭供电中心 | 水泉供电所 | 水泉镇 | 35kV水泉站10kV108北岭线 | 张山头 | 400 | 102.0964
15651 | 山亭供电中心 | 水泉供电所 | 水泉镇 | 35kV水泉站10kV108北岭线 | 郑庄南柱上变 | 400 | 316.007
15652 | 山亭供电中心 | 水泉供电所 | 水泉镇 | 35kV水泉站10kV108北岭线 | 北里峪 | 100 | 6.6546
15653 | 山亭供电中心 | 水泉供电所 | 水泉镇 | 35kV水泉站10kV108北岭线 | 郑庄东配一 | 200 | 0
15654 | 山亭供电中心 | 水泉供电所 | 水泉镇 | 35kV水泉站10kV108北岭线 | 张山头排灌井2 | 100 | 78.8614
15655 | 山亭供电中心 | 水泉供电所 | 水泉镇 | 35kV水泉站10kV108北岭线 | 棠棣峪东配变 | 200 | 111.5107
15656 | 山亭供电中心 | 水泉供电所 | 水泉镇 | 35kV水泉站10kV108北岭线 | 郑庄井配电变压器 | 200 | 86.6546
15657 | 山亭供电中心 | 水泉供电所 | 水泉镇 | 35kV水泉站10kV108北岭线 | 唐岭 | 200 | 84.6538
15658 | 山亭供电中心 | 水泉供电所 | 水泉镇 | 35kV水泉站10kV108北岭线 | 棠梨峪配一 | 315 | 34.0964
15659 | 山亭供电中心 | 水泉供电所 | 水泉镇 | 35kV水泉站10kV108北岭线 | 宝山后排灌井 | 200 | 132.8943
15660 | 山亭供电中心 | 水泉供电所 | 水泉镇 | 35kV水泉站10kV108北岭线 | 乔峪 | 200 | 111.232
15661 | 山亭供电中心 | 水泉供电所 | 水泉镇 | 35kV水泉站10kV108北岭线 | 宝山后北柱上变 | 200 | 84.6538
15662 | 山亭供电中心 | 水泉供电所 | 水泉镇 | 35kV水泉站10kV108北岭线 | 郑庄北 | 100 | 0
15663 | 山亭供电中心 | 水泉供电所 | 水泉镇 | 35kV水泉站10kV108北岭线 | 棠梨峪南柱上变 | 160 | 87.5982
15664 | 山亭供电中心 | 水泉供电所 | 水泉镇 | 35kV水泉站10kV108北岭线 | 水泉供电所 | 100 | 0
15665 | 山亭供电中心 | 水泉供电所 | 水泉镇 | 35kV水泉站10kV111长城线 | 前朱庄排灌井2 | 200 | 0
15666 | 山亭供电中心 | 水泉供电所 | 水泉镇 | 35kV水泉站10kV111长城线 | 火石沟西 | 400 | 292.8943
15667 | 山亭供电中心 | 水泉供电所 | 水泉镇 | 35kV水泉站10kV111长城线 | 天畅润地鲁南网商创业园2 | 1250 | 996.007
15668 | 山亭供电中心 | 水泉供电所 | 水泉镇 | 35kV水泉站10kV111长城线 | 长城配一 | 160 | 54.6546
15669 | 山亭供电中心 | 水泉供电所 | 水泉镇 | 35kV水泉站10kV111长城线 | 田坑 | 200 | 108.2871
15670 | 山亭供电中心 | 水泉供电所 | 水泉镇 | 35kV水泉站10kV111长城线 | 东黄蒿 | 200 | 0
15671 | 山亭供电中心 | 水泉供电所 | 水泉镇 | 35kV水泉站10kV111长城线 | 火石沟井 | 100 | 31.5107
15672 | 山亭供电中心 | 水泉供电所 | 水泉镇 | 35kV水泉站10kV111长城线 | 长城西变 | 400 | 244.6538
15673 | 山亭供电中心 | 水泉供电所 | 水泉镇 | 35kV水泉站10kV111长城线 | 西黄蒿 | 400 | 292.8943
15674 | 山亭供电中心 | 水泉供电所 | 水泉镇 | 35kV水泉站10kV111长城线 | 陈山口台区 | 100 | 6.6546
15675 | 山亭供电中心 | 水泉供电所 | 水泉镇 | 35kV水泉站10kV111长城线 | 田坑北柱上变 | 160 | 100.8943
15676 | 山亭供电中心 | 水泉供电所 | 水泉镇 | 35kV水泉站10kV111长城线 | 田坑东柱上变 | 400 | 244.6538
15677 | 山亭供电中心 | 水泉供电所 | 水泉镇 | 35kV水泉站10kV111长城线 | 西朱庄 | 200 | 119.5982
15678 | 山亭供电中心 | 水泉供电所 | 水泉镇 | 35kV水泉站10kV111长城线 | 田坑井配电变压器 | 160 | 124.007
15679 | 山亭供电中心 | 水泉供电所 | 水泉镇 | 35kV水泉站10kV111长城线 | 南里峪西配变 | 200 | 159.9987
15680 | 山亭供电中心 | 水泉供电所 | 水泉镇 | 35kV水泉站10kV111长城线 | 云龙湾配一 | 200 | 160
15681 | 山亭供电中心 | 水泉供电所 | 水泉镇 | 35kV水泉站10kV111长城线 | 峪子 | 100 | 39.5982
15682 | 山亭供电中心 | 水泉供电所 | 水泉镇 | 35kV水泉站10kV111长城线 | 前朱庄配一 | 200 | 111.5107
15683 | 山亭供电中心 | 水泉供电所 | 水泉镇 | 35kV水泉站10kV111长城线 | 前朱庄 | 200 | 132.8943
15684 | 山亭供电中心 | 水泉供电所 | 水泉镇 | 35kV水泉站10kV111长城线 | 云峰山西 | 400 | 267.2774
15685 | 山亭供电中心 | 水泉供电所 | 水泉镇 | 35kV水泉站10kV111长城线 | 老梅洞西 | 400 | 316.1498
15686 | 山亭供电中心 | 水泉供电所 | 水泉镇 | 35kV水泉站10kV111长城线 | 西朱庄东配变 | 200 | 0
15687 | 山亭供电中心 | 水泉供电所 | 水泉镇 | 35kV水泉站10kV111长城线 | 长城配三柱上变 | 400 | 320
15688 | 山亭供电中心 | 水泉供电所 | 水泉镇 | 35kV水泉站10kV111长城线 | 东朱庄北 | 200 | 119.5982
15689 | 山亭供电中心 | 水泉供电所 | 水泉镇 | 35kV水泉站10kV111长城线 | 西黄蒿西配变 | 200 | 132.8943
15690 | 山亭供电中心 | 水泉供电所 | 水泉镇 | 35kV水泉站10kV111长城线 | 天畅润地鲁南网商创业园1 | 1250 | 996.7619
15691 | 山亭供电中心 | 水泉供电所 | 水泉镇 | 35kV水泉站10kV111长城线 | 长城 | 200 | 158.8614
15692 | 山亭供电中心 | 水泉供电所 | 水泉镇 | 35kV水泉站10kV111长城线 | 东黄蒿东配变 | 200 | 86.6546
15693 | 山亭供电中心 | 水泉供电所 | 水泉镇 | 35kV水泉站10kV111长城线 | 西黄蒿东柱上变压器 | 200 | 119.5982
15694 | 山亭供电中心 | 水泉供电所 | 水泉镇 | 35kV水泉站10kV111长城线 | 东朱庄配二 | 400 | 124.1974
15695 | 山亭供电中心 | 水泉供电所 | 水泉镇 | 35kV水泉站10kV111长城线 | 长城排灌井2 | 100 | 80
15696 | 山亭供电中心 | 水泉供电所 | 水泉镇 | 35kV水泉站10kV111长城线 | 化石岭南 | 400 | 292.8943
15697 | 山亭供电中心 | 水泉供电所 | 水泉镇 | 35kV水泉站10kV111长城线 | 火石沟 | 200 | 156.007
15698 | 山亭供电中心 | 水泉供电所 | 水泉镇 | 35kV水泉站10kV111长城线 | 水泉东朱庄东 | 400 | 292.8943
15699 | 山亭供电中心 | 水泉供电所 | 水泉镇 | 35kV水泉站10kV111长城线 | 云峰山排灌井2 | 200 | 119.5982
15700 | 山亭供电中心 | 水泉供电所 | 水泉镇 | 35kV水泉站10kV111长城线 | 云峰山配一 | 200 | 132.8943
15701 | 山亭供电中心 | 水泉供电所 | 水泉镇 | 35kV水泉站10kV111长城线 | 前朱庄村机井 | 200 | 159.9987
15702 | 山亭供电中心 | 水泉供电所 | 水泉镇 | 35kV水泉站10kV111长城线 | 水泉云峰山南 | 200 | 156.7619
15703 | 山亭供电中心 | 水泉供电所 | 水泉镇 | 35kV水泉站10kV111长城线 | 西朱庄 | 200 | 156.007
15704 | 山亭供电中心 | 水泉供电所 | 水泉镇 | 35kV水泉站10kV111长城线 | 西朱庄配一 | 200 | 158.8614
15705 | 山亭供电中心 | 水泉供电所 | 水泉镇 | 35kV水泉站10kV111长城线 | 云峰山 | 200 | 158.8614
15706 | 山亭供电中心 | 水泉供电所 | 水泉镇 | 35kV水泉站10kV111长城线 | 化石岭 | 200 | 138.8731
15707 | 山亭供电中心 | 水泉供电所 | 水泉镇 | 35kV水泉站10kV111长城线 | 东朱庄配一 | 200 | 0
15708 | 山亭供电中心 | 水泉供电所 | 水泉镇 | 35kV水泉站10kV111长城线 | 长城北 | 200 | 132.8943
15709 | 山亭供电中心 | 水泉供电所 | 水泉镇 | 35kV水泉站10kV111长城线 | 长城配四 | 200 | 0
15710 | 山亭供电中心 | 水泉供电所 | 水泉镇 | 35kV水泉站10kV111长城线 | 老梅洞 | 160 | 100.8943
15711 | 山亭供电中心 | 水泉供电所 | 水泉镇 | 35kV水泉站10kV111长城线 | 南里峪 | 100 | 76.7619
15712 | 山亭供电中心 | 水泉供电所 | 水泉镇 | 35kV水泉站10kV111长城线 | 长城排灌井1 | 200 | 159.9987
15713 | 山亭供电中心 | 水泉供电所 | 水泉镇 | 35kV水泉站10kV111长城线 | 前朱庄配二 | 200 | 158.8614
15714 | 山亭供电中心 | 水泉供电所 | 水泉镇 | 35kV水泉站10kV111长城线 | 云龙湾 | 100 | 78.8614
15715 | 山亭供电中心 | 水泉供电所 | 水泉镇 | 35kV水泉站10kV111长城线 | 长城配二 | 400 | 318.8614
15716 | 山亭供电中心 | 水泉供电所 | 水泉镇 | 35kV水泉站10kV111长城线 | 云峰山排灌井1 | 200 | 159.9987
15717 | 山亭供电中心 | 水泉供电所 | 水泉镇 | 35kV水泉站10kV111长城线 | 前朱庄排灌井1 | 100 | 52.8943
15718 | 山亭供电中心 | 店子供电所 | 店子镇 | 110kV店子站10kV13部队线 | 刘西山 | 200 | 158.8614
15719 | 山亭供电中心 | 店子供电所 | 店子镇 | 110kV店子站10kV13部队线 | 魏沃村#4变 | 200 | 156.007
15720 | 山亭供电中心 | 店子供电所 | 店子镇 | 110kV店子站10kV13部队线 | 店子镇罗营#4变 | 100 | 0
15721 | 山亭供电中心 | 店子供电所 | 店子镇 | 110kV店子站10kV13部队线 | 姚营#4变 | 400 | 319.9987
15722 | 山亭供电中心 | 店子供电所 | 店子镇 | 110kV店子站10kV13部队线 | 罗营村 | 200 | 86.6546
15723 | 山亭供电中心 | 店子供电所 | 店子镇 | 110kV店子站10kV13部队线 | 罗营#6台架变 | 400 | 319.9987
15724 | 山亭供电中心 | 店子供电所 | 店子镇 | 110kV店子站10kV13部队线 | 姚营东变 | 400 | 292.8943
15725 | 山亭供电中心 | 店子供电所 | 店子镇 | 110kV店子站10kV13部队线 | 魏沃 | 160 | 54.6546
15726 | 山亭供电中心 | 店子供电所 | 店子镇 | 110kV店子站10kV13部队线 | 魏沃井 | 100 | 79.9987
15727 | 山亭供电中心 | 店子供电所 | 店子镇 | 110kV店子站10kV13部队线 | 姚营村西 | 160 | 0
15728 | 山亭供电中心 | 店子供电所 | 店子镇 | 110kV店子站10kV13部队线 | 姚营#5变 | 200 | 111.5107
15729 | 山亭供电中心 | 店子供电所 | 店子镇 | 110kV店子站10kV13部队线 | 魏沃村#2变 | 400 | 319.8815
15730 | 山亭供电中心 | 店子供电所 | 店子镇 | 110kV店子站10kV13部队线 | 店子镇魏沃村#3变 | 200 | 86.6546
15731 | 山亭供电中心 | 店子供电所 | 店子镇 | 110kV店子站10kV13部队线 | 店子井1 | 100 | 39.5982
15732 | 山亭供电中心 | 店子供电所 | 店子镇 | 110kV店子站10kV13部队线 | 姚营#3变 | 160 | 54.6546
15733 | 山亭供电中心 | 店子供电所 | 店子镇 | 110kV店子站10kV13部队线 | 姚营#6变 | 400 | 292.8943
15734 | 山亭供电中心 | 店子供电所 | 店子镇 | 110kV店子站10kV13部队线 | 罗营村东台区 | 500 | 359.5982
15735 | 山亭供电中心 | 店子供电所 | 店子镇 | 110kV店子站10kV13部队线 | 姚营#7变 | 400 | 319.9987
15736 | 山亭供电中心 | 店子供电所 | 店子镇 | 110kV店子站10kV13部队线 | 姚营#8台架变柱上变压器 | 400 | 292.8943
15737 | 山亭供电中心 | 店子供电所 | 店子镇 | 110kV店子站10kV13部队线 | 罗营#5台架变柱上变压器 | 400 | 246.6546
15738 | 山亭供电中心 | 店子供电所 | 店子镇 | 110kV店子站10kV15望母山线 | 高崖西 | 400 | 261.3224
15739 | 山亭供电中心 | 店子供电所 | 店子镇 | 110kV店子站10kV15望母山线 | 朱山#1 | 400 | 292.8943
15740 | 山亭供电中心 | 店子供电所 | 店子镇 | 110kV店子站10kV15望母山线 | 黄安岭 | 100 | 52.8943
15741 | 山亭供电中心 | 店子供电所 | 店子镇 | 110kV店子站10kV15望母山线 | 朱山#3柱上变 | 400 | 279.5982
15742 | 山亭供电中心 | 店子供电所 | 店子镇 | 110kV店子站10kV15望母山线 | 35kV冯卯站10kV111店子线运检单线图.sln_朱山#4变柱上变压器 | 400 | 292.8943
15743 | 山亭供电中心 | 店子供电所 | 店子镇 | 110kV店子站10kV15望母山线 | 平子村 | 400 | 264.6251
15744 | 山亭供电中心 | 店子供电所 | 店子镇 | 110kV店子站10kV15望母山线 | 店子所黄安岭#2变 | 200 | 145.4283
15745 | 山亭供电中心 | 店子供电所 | 店子镇 | 110kV店子站10kV15望母山线 | 龙虎坡井 | 100 | 39.5982
15746 | 山亭供电中心 | 店子供电所 | 店子镇 | 110kV店子站10kV15望母山线 | 平子#2变柱上变 | 400 | 319.9987
15747 | 山亭供电中心 | 店子供电所 | 店子镇 | 110kV店子站10kV15望母山线 | 平子#3台架变柱上变压器 | 400 | 292.8943
15748 | 山亭供电中心 | 店子供电所 | 店子镇 | 110kV店子站10kV15望母山线 | 朱山#2变 | 400 | 319.9987
15749 | 山亭供电中心 | 店子供电所 | 店子镇 | 110kV店子站10kV15望母山线 | 店子镇罗营#3变 | 200 | 158.8614
15750 | 山亭供电中心 | 店子供电所 | 店子镇 | 110kV店子站10kV21尖子山线 | 石竹#2变 | 400 | 318.8614
15751 | 山亭供电中心 | 店子供电所 | 店子镇 | 110kV店子站10kV21尖子山线 | 向阳#7台架变柱上变压器 | 400 | 221.276
15752 | 山亭供电中心 | 店子供电所 | 店子镇 | 110kV店子站10kV21尖子山线 | 龙虎#5变柱上变 | 400 | 246.6546
15753 | 山亭供电中心 | 店子供电所 | 店子镇 | 110kV店子站10kV21尖子山线 | 店子镇东尖山#2变 | 200 | 145.4283
15754 | 山亭供电中心 | 店子供电所 | 店子镇 | 110kV店子站10kV21尖子山线 | 向阳北 | 400 | 279.5982
15755 | 山亭供电中心 | 店子供电所 | 店子镇 | 110kV店子站10kV21尖子山线 | 龙虎 | 400 | 318.8614
15756 | 山亭供电中心 | 店子供电所 | 店子镇 | 110kV店子站10kV21尖子山线 | 交通变台架变柱上变压器 | 400 | 292.8943
15757 | 山亭供电中心 | 店子供电所 | 店子镇 | 110kV店子站10kV21尖子山线 | 店子镇向阳#4变 | 200 | 86.6546
15758 | 山亭供电中心 | 店子供电所 | 店子镇 | 110kV店子站10kV21尖子山线 | 石竹#4台架变柱上变压器 | 400 | 319.9987
15759 | 山亭供电中心 | 店子供电所 | 店子镇 | 110kV店子站10kV21尖子山线 | 店子镇龙虎#3变 | 400 | 316.7619
15760 | 山亭供电中心 | 店子供电所 | 店子镇 | 110kV店子站10kV21尖子山线 | 店子12台区 | 400 | 246.6546
15761 | 山亭供电中心 | 店子供电所 | 店子镇 | 110kV店子站10kV21尖子山线 | 店子所尖子山#3变 | 200 | 158.8614
15762 | 山亭供电中心 | 店子供电所 | 店子镇 | 110kV店子站10kV21尖子山线 | 石竹(副本) | 200 | 86.6546
15763 | 山亭供电中心 | 店子供电所 | 店子镇 | 110kV店子站10kV21尖子山线 | 店子#16变 | 400 | 279.5982
15764 | 山亭供电中心 | 店子供电所 | 店子镇 | 110kV店子站10kV21尖子山线 | 蒋自崖#6变 | 200 | 86.6546
15765 | 山亭供电中心 | 店子供电所 | 店子镇 | 110kV店子站10kV21尖子山线 | 店子镇向阳南 | 200 | 132.8943
15766 | 山亭供电中心 | 店子供电所 | 店子镇 | 110kV店子站10kV21尖子山线 | 店子#5变 | 400 | 318.8614
15767 | 山亭供电中心 | 店子供电所 | 店子镇 | 110kV店子站10kV21尖子山线 | 西尖子山#2变 | 200 | 132.8943
15768 | 山亭供电中心 | 店子供电所 | 店子镇 | 110kV店子站10kV21尖子山线 | 向阳#3变 | 400 | 318.8614
15769 | 山亭供电中心 | 店子供电所 | 店子镇 | 110kV店子站10kV21尖子山线 | 石竹#3变 | 400 | 279.5982
15770 | 山亭供电中心 | 店子供电所 | 店子镇 | 110kV店子站10kV21尖子山线 | 店子#17变柱上变压器 | 200 | 86.6546
15771 | 山亭供电中心 | 店子供电所 | 店子镇 | 110kV店子站10kV21尖子山线 | 西尖子山 | 200 | 160
15772 | 山亭供电中心 | 店子供电所 | 店子镇 | 110kV店子站10kV21尖子山线 | 店子镇龙虎#2变 | 200 | 84.6538
15773 | 山亭供电中心 | 店子供电所 | 店子镇 | 110kV店子站10kV21尖子山线 | 东尖子山 | 400 | 305.4283
15774 | 山亭供电中心 | 店子供电所 | 店子镇 | 110kV店子站10kV21尖子山线 | 石竹南 | 200 | 0
15775 | 山亭供电中心 | 店子供电所 | 店子镇 | 110kV店子站10kV21尖子山线 | 龙虎6台架变柱上变压器 | 400 | 244.6538
15776 | 山亭供电中心 | 店子供电所 | 店子镇 | 110kV店子站10kV21尖子山线 | 店子#9 | 400 | 279.5982
15777 | 山亭供电中心 | 店子供电所 | 店子镇 | 110kV店子站10kV21尖子山线 | 店子18台架变柱上变压器 | 400 | 319.8815
15778 | 山亭供电中心 | 店子供电所 | 店子镇 | 110kV店子站10kV21尖子山线 | 店子#8变 | 400 | 318.8614
15779 | 山亭供电中心 | 店子供电所 | 店子镇 | 110kV店子站10kV21尖子山线 | 店子镇龙虎#4变200kVA | 400 | 292.8943
15780 | 山亭供电中心 | 店子供电所 | 店子镇 | 110kV店子站10kV21尖子山线 | 蒋自崖#5变 | 200 | 156.7619
15781 | 山亭供电中心 | 店子供电所 | 店子镇 | 110kV店子站10kV21尖子山线 | 店子十 | 400 | 292.8943
15782 | 山亭供电中心 | 店子供电所 | 店子镇 | 110kV店子站10kV21尖子山线 | 店子#7变 | 400 | 271.5107
15783 | 山亭供电中心 | 店子供电所 | 店子镇 | 110kV店子站10kV23安岭线 | 店子#15变 | 400 | 320
15784 | 山亭供电中心 | 店子供电所 | 店子镇 | 110kV店子站10kV23安岭线 | 店子井2 | 100 | 52.8943
15785 | 山亭供电中心 | 店子供电所 | 店子镇 | 110kV店子站10kV23安岭线 | 刘安岭1变柱上变 | 400 | 244.6538
15786 | 山亭供电中心 | 店子供电所 | 店子镇 | 110kV店子站10kV23安岭线 | 店子所店子西变 | 200 | 132.8943
15787 | 山亭供电中心 | 店子供电所 | 店子镇 | 110kV店子站10kV23安岭线 | 店子所高崖#5变 | 400 | 318.8614
15788 | 山亭供电中心 | 店子供电所 | 店子镇 | 110kV店子站10kV23安岭线 | 店子#13变 | 400 | 279.5982
15789 | 山亭供电中心 | 店子供电所 | 店子镇 | 110kV店子站10kV23安岭线 | 店子#3变 | 400 | 246.6546
15790 | 山亭供电中心 | 店子供电所 | 店子镇 | 110kV店子站10kV23安岭线 | 110kV店子站10kV23安岭线运检单线图.sln_高崖北台区柱上变压器 | 400 | 246.6546
15791 | 山亭供电中心 | 店子供电所 | 店子镇 | 110kV店子站10kV23安岭线 | 东高崖 | 200 | 132.8943
15792 | 山亭供电中心 | 店子供电所 | 店子镇 | 110kV店子站10kV23安岭线 | 高崖#3变柱上变 | 400 | 316.7619
15793 | 山亭供电中心 | 店子供电所 | 店子镇 | 110kV店子站10kV23安岭线 | 刘安岭#3变 | 400 | 246.6546
15794 | 山亭供电中心 | 店子供电所 | 店子镇 | 110kV店子站10kV23安岭线 | 刘安岭 | 400 | 244.6538
15795 | 山亭供电中心 | 店子供电所 | 店子镇 | 110kV店子站10kV23安岭线 | 店子#1 | 400 | 292.8943
15796 | 山亭供电中心 | 店子供电所 | 店子镇 | 110kV店子站10kV23安岭线 | 高崖#4 | 400 | 320
15797 | 山亭供电中心 | 店子供电所 | 店子镇 | 110kV店子站10kV23安岭线 | 刘安岭村#4变 | 200 | 132.8943
15798 | 山亭供电中心 | 店子供电所 | 店子镇 | 110kV店子站10kV23安岭线 | 店子南 | 160 | 62.184
15799 | 山亭供电中心 | 店子供电所 | 店子镇 | 110kV店子站10kV25苑庄线 | 尚河#4变 | 160 | 126.8614
15800 | 山亭供电中心 | 店子供电所 | 店子镇 | 110kV店子站10kV25苑庄线 | 卜各崖#5变 | 200 | 0
15801 | 山亭供电中心 | 店子供电所 | 店子镇 | 110kV店子站10kV25苑庄线 | 上王河#2变 | 200 | 156.007
15802 | 山亭供电中心 | 店子供电所 | 店子镇 | 110kV店子站10kV25苑庄线 | 店子镇月峰山 | 100 | 39.5982
15803 | 山亭供电中心 | 店子供电所 | 店子镇 | 110kV店子站10kV25苑庄线 | 卜各崖#7变柱上变压器 | 400 | 102.0964
15804 | 山亭供电中心 | 店子供电所 | 店子镇 | 110kV店子站10kV25苑庄线 | 卜各崖 | 400 | 246.6546
15805 | 山亭供电中心 | 店子供电所 | 店子镇 | 110kV店子站10kV25苑庄线 | 苑庄#2变 | 200 | 0
15806 | 山亭供电中心 | 店子供电所 | 店子镇 | 110kV店子站10kV25苑庄线 | 110kV店子站10kV25苑庄线_尚河南台区柱上变压器 | 200 | 119.5982
15807 | 山亭供电中心 | 店子供电所 | 店子镇 | 110kV店子站10kV25苑庄线 | 尚河村 | 400 | 271.5107
15808 | 山亭供电中心 | 店子供电所 | 店子镇 | 110kV店子站10kV25苑庄线 | 卜各崖#6变柱上变压器 | 400 | 279.5982
15809 | 山亭供电中心 | 店子供电所 | 店子镇 | 110kV店子站10kV25苑庄线 | 苑庄#3变 | 400 | 246.6546
15810 | 山亭供电中心 | 店子供电所 | 店子镇 | 110kV店子站10kV25苑庄线 | 柳泉村#4变 | 200 | 156.7619
15811 | 山亭供电中心 | 店子供电所 | 店子镇 | 110kV店子站10kV25苑庄线 | 苑庄村 | 200 | 119.5982
15812 | 山亭供电中心 | 店子供电所 | 店子镇 | 110kV店子站10kV25苑庄线 | 尚河#2变 | 200 | 86.6546
15813 | 山亭供电中心 | 店子供电所 | 店子镇 | 110kV店子站10kV25苑庄线 | 卜各崖#3变柱上变 | 400 | 292.8943
15814 | 山亭供电中心 | 店子供电所 | 店子镇 | 110kV店子站10kV25苑庄线 | 富川4台架变柱上变压器 | 400 | 318.8614
15815 | 山亭供电中心 | 店子供电所 | 店子镇 | 110kV店子站10kV25苑庄线 | 王河新村 | 400 | 292.8943
15816 | 山亭供电中心 | 店子供电所 | 店子镇 | 110kV店子站10kV25苑庄线 | 王河新村#2变柱上变压器 | 400 | 236.9139
15817 | 山亭供电中心 | 店子供电所 | 店子镇 | 110kV店子站10kV25苑庄线 | 店子所富川#3变 | 200 | 158.8614
15818 | 山亭供电中心 | 店子供电所 | 店子镇 | 110kV店子站10kV25苑庄线 | 柳泉#2变 | 400 | 246.6546
15819 | 山亭供电中心 | 店子供电所 | 店子镇 | 110kV店子站10kV25苑庄线 | 富川2柱上变 | 400 | 292.8943
15820 | 山亭供电中心 | 店子供电所 | 店子镇 | 110kV店子站10kV25苑庄线 | 店子镇柳泉村 | 200 | 132.8943
15821 | 山亭供电中心 | 店子供电所 | 店子镇 | 110kV店子站10kV25苑庄线 | 卜各崖#4变 | 400 | 279.5982
15822 | 山亭供电中心 | 店子供电所 | 店子镇 | 110kV店子站10kV25苑庄线 | 柳泉北变柱上变 | 200 | 132.8943
15823 | 山亭供电中心 | 店子供电所 | 店子镇 | 110kV店子站10kV25苑庄线 | 下王河#2变 | 200 | 136.8986
15824 | 山亭供电中心 | 店子供电所 | 店子镇 | 110kV店子站10kV25苑庄线 | 下王河 | 400 | 124.1974
15825 | 山亭供电中心 | 店子供电所 | 店子镇 | 110kV店子站10kV25苑庄线 | 苑庄#4变 | 200 | 86.6546
15826 | 山亭供电中心 | 店子供电所 | 店子镇 | 110kV店子站10kV25苑庄线 | 卜各崖#2变柱上变 | 400 | 292.8943
15827 | 山亭供电中心 | 店子供电所 | 店子镇 | 110kV店子站10kV25苑庄线 | 柳泉村#3变 | 200 | 151.1148
15828 | 山亭供电中心 | 店子供电所 | 店子镇 | 110kV店子站10kV25苑庄线 | 尚河#3变 | 200 | 0
15829 | 山亭供电中心 | 店子供电所 | 店子镇 | 110kV店子站10kV25苑庄线 | 苑庄#5变柱上变压器 | 400 | 279.5982
15830 | 山亭供电中心 | 店子供电所 | 店子镇 | 110kV店子站10kV25苑庄线 | 上王河 | 200 | 156.6434
15831 | 山亭供电中心 | 店子供电所 | 店子镇 | 110kV店子站10kV25苑庄线 | 富川 | 400 | 268.4582
15832 | 山亭供电中心 | 店子供电所 | 店子镇 | 110kV店子站10kV27枣园线 | 店子#4变 | 400 | 264.1459
15833 | 山亭供电中心 | 店子供电所 | 店子镇 | 110kV店子站10kV27枣园线 | 店子#11变 | 200 | 0
15834 | 山亭供电中心 | 店子供电所 | 店子镇 | 110kV店子站10kV27枣园线 | 店子#14柱上变 | 630 | 428.6538
15835 | 山亭供电中心 | 店子供电所 | 店子镇 | 110kV店子站10kV27枣园线 | 店子#6变 | 400 | 124.1974
15836 | 山亭供电中心 | 店子供电所 | 店子镇 | 35kV冯卯站10kV109姚营线 | 望母山#3变 | 200 | 0
15837 | 山亭供电中心 | 店子供电所 | 店子镇 | 35kV冯卯站10kV109姚营线 | 老虎沃村南 | 160 | 54.6546
15838 | 山亭供电中心 | 店子供电所 | 店子镇 | 35kV冯卯站10kV109姚营线 | 老虎沃村北 | 200 | 132.6528
15839 | 山亭供电中心 | 店子供电所 | 店子镇 | 35kV冯卯站10kV109姚营线 | 龙虎坡#4变 | 200 | 158.8614
15840 | 山亭供电中心 | 店子供电所 | 店子镇 | 35kV冯卯站10kV109姚营线 | 龙虎坡#5变 | 200 | 132.8943
15841 | 山亭供电中心 | 店子供电所 | 店子镇 | 35kV冯卯站10kV109姚营线 | 望母山西变 | 100 | 0
15842 | 山亭供电中心 | 店子供电所 | 店子镇 | 35kV冯卯站10kV109姚营线 | 望母山 | 200 | 132.8943
15843 | 山亭供电中心 | 店子供电所 | 店子镇 | 35kV冯卯站10kV109姚营线 | 龙虎坡西井 | 100 | 0
15844 | 山亭供电中心 | 店子供电所 | 店子镇 | 35kV冯卯站10kV109姚营线 | 老虎沃#3变 | 200 | 132.6528
15845 | 山亭供电中心 | 店子供电所 | 店子镇 | 35kV冯卯站10kV109姚营线 | 对沟村北机井变压器 | 50 | 12.8943
15846 | 山亭供电中心 | 店子供电所 | 店子镇 | 35kV冯卯站10kV109姚营线 | 望母山#2变 | 200 | 132.6528
15847 | 山亭供电中心 | 店子供电所 | 店子镇 | 35kV冯卯站10kV109姚营线 | 望母山西井 | 200 | 86.6546
15848 | 山亭供电中心 | 城头供电所 | 城头镇 | 110kV城头站10kV13银山Ⅱ线 | 城头所涝泉新井 | 200 | 0
15849 | 山亭供电中心 | 城头供电所 | 城头镇 | 110kV城头站10kV15城西线 | 西城头村8 | 400 | 318.8614
15850 | 山亭供电中心 | 城头供电所 | 城头镇 | 110kV城头站10kV15城西线 | 西城头村2 | 400 | 102.0964
15851 | 山亭供电中心 | 城头供电所 | 城头镇 | 110kV城头站10kV15城西线 | 庄长巷西 | 200 | 0
15852 | 山亭供电中心 | 城头供电所 | 城头镇 | 110kV城头站10kV15城西线 | 豆制品基地12变 | 630 | 463.5982
15853 | 山亭供电中心 | 城头供电所 | 城头镇 | 110kV城头站10kV15城西线 | 西城头村7 | 400 | 229.7413
15854 | 山亭供电中心 | 城头供电所 | 城头镇 | 110kV城头站10kV15城西线 | 西城头村3 | 200 | 108.1844
15855 | 山亭供电中心 | 城头供电所 | 城头镇 | 110kV城头站10kV15城西线 | 城头所庄长巷村井1 | 100 | 22.4176
15856 | 山亭供电中心 | 城头供电所 | 城头镇 | 110kV城头站10kV15城西线 | 庄长巷东 | 315 | 211.5982
15857 | 山亭供电中心 | 城头供电所 | 城头镇 | 110kV城头站10kV15城西线 | 月亮湾社区 | 400 | 319.8815
15858 | 山亭供电中心 | 城头供电所 | 城头镇 | 110kV城头站10kV15城西线 | 豆制品基地4变 | 500 | 359.5982
15859 | 山亭供电中心 | 城头供电所 | 城头镇 | 110kV城头站10kV15城西线 | 西城头村12 | 400 | 246.6546
15860 | 山亭供电中心 | 城头供电所 | 城头镇 | 110kV城头站10kV15城西线 | 隆达路口南变 | 400 | 279.5982
15861 | 山亭供电中心 | 城头供电所 | 城头镇 | 110kV城头站10kV15城西线 | 西城头十五变 | 200 | 132.8943
15862 | 山亭供电中心 | 城头供电所 | 城头镇 | 110kV城头站10kV15城西线 | 庄长巷南 | 400 | 316.7619
15863 | 山亭供电中心 | 城头供电所 | 城头镇 | 110kV城头站10kV15城西线 | 西城头村6 | 400 | 279.5982
15864 | 山亭供电中心 | 城头供电所 | 城头镇 | 110kV城头站10kV15城西线 | 西城头中心村1 | 200 | 159.9987
15865 | 山亭供电中心 | 城头供电所 | 城头镇 | 110kV城头站10kV15城西线 | 城头所庄长巷村井2 | 100 | 78.8614
15866 | 山亭供电中心 | 城头供电所 | 城头镇 | 110kV城头站10kV15城西线 | 西城头村13变 | 50 | 12.6528
15867 | 山亭供电中心 | 城头供电所 | 城头镇 | 110kV城头站10kV15城西线 | 西城头村1 | 500 | 372.8943
15868 | 山亭供电中心 | 城头供电所 | 城头镇 | 110kV城头站10kV15城西线 | 庄长巷 | 400 | 318.8614
15869 | 山亭供电中心 | 城头供电所 | 城头镇 | 110kV城头站10kV15城西线 | 西城头村11变 | 315 | 250.8614
15870 | 山亭供电中心 | 城头供电所 | 城头镇 | 110kV城头站10kV15城西线 | 西城头中心村3 | 200 | 159.9987
15871 | 山亭供电中心 | 城头供电所 | 城头镇 | 110kV城头站10kV15城西线 | 豆制品基地1变 | 500 | 399.9987
15872 | 山亭供电中心 | 城头供电所 | 城头镇 | 110kV城头站10kV15城西线 | 豆制品基地11变 | 400 | 244.6538
15873 | 山亭供电中心 | 城头供电所 | 城头镇 | 110kV城头站10kV16城东线 | 城头镇东城头新3 | 400 | 319.9987
15874 | 山亭供电中心 | 城头供电所 | 城头镇 | 110kV城头站10kV16城东线 | 东城头南 | 400 | 319.9987
15875 | 山亭供电中心 | 城头供电所 | 城头镇 | 110kV城头站10kV16城东线 | 镇政府公变 | 400 | 292.8943
15876 | 山亭供电中心 | 城头供电所 | 城头镇 | 110kV城头站10kV16城东线 | 城头镇东城头新1 | 400 | 319.9987
15877 | 山亭供电中心 | 城头供电所 | 城头镇 | 110kV城头站10kV16城东线 | 东城头村 | 400 | 118.2081
15878 | 山亭供电中心 | 城头供电所 | 城头镇 | 110kV城头站10kV16城东线 | 东城头新五 | 200 | 132.6528
15879 | 山亭供电中心 | 城头供电所 | 城头镇 | 110kV城头站10kV16城东线 | 供电所公变 | 400 | 292.6528
15880 | 山亭供电中心 | 城头供电所 | 城头镇 | 110kV城头站10kV16城东线 | 城头镇东城头村井2 | 400 | 153.683
15881 | 山亭供电中心 | 城头供电所 | 城头镇 | 110kV城头站10kV16城东线 | 东城头四变 | 400 | 227.7918
15882 | 山亭供电中心 | 城头供电所 | 城头镇 | 110kV城头站10kV16城东线 | 城头镇东城头新2 | 200 | 0
15883 | 山亭供电中心 | 城头供电所 | 城头镇 | 110kV城头站10kV16城东线 | 豆制品东市场配三 | 400 | 319.9987
15884 | 山亭供电中心 | 城头供电所 | 城头镇 | 110kV城头站10kV16城东线 | 荒沟新村配二 | 400 | 319.9987
15885 | 山亭供电中心 | 城头供电所 | 城头镇 | 110kV城头站10kV16城东线 | 西城头村5 | 400 | 318.8614
15886 | 山亭供电中心 | 城头供电所 | 城头镇 | 110kV城头站10kV16城东线 | 西城头村4 | 400 | 221.276
15887 | 山亭供电中心 | 城头供电所 | 城头镇 | 110kV城头站10kV17房庄线 | 东岭北 | 200 | 132.8943
15888 | 山亭供电中心 | 城头供电所 | 城头镇 | 110kV城头站10kV17房庄线 | 卞庄1 | 100 | 78.8614
15889 | 山亭供电中心 | 城头供电所 | 城头镇 | 110kV城头站10kV17房庄线 | 城头所石沟井1 | 100 | 79.9987
15890 | 山亭供电中心 | 城头供电所 | 城头镇 | 110kV城头站10kV17房庄线 | 石沟村 | 200 | 132.8943
15891 | 山亭供电中心 | 城头供电所 | 城头镇 | 110kV城头站10kV17房庄线 | 房庄东二 | 400 | 227.7918
15892 | 山亭供电中心 | 城头供电所 | 城头镇 | 110kV城头站10kV17房庄线 | 城头所王牛村井2 | 100 | 79.9987
15893 | 山亭供电中心 | 城头供电所 | 城头镇 | 110kV城头站10kV17房庄线 | 城头所石沟新村南变 | 200 | 159.9987
15894 | 山亭供电中心 | 城头供电所 | 城头镇 | 110kV城头站10kV17房庄线 | 卞庄2 | 400 | 187.2011
15895 | 山亭供电中心 | 城头供电所 | 城头镇 | 110kV城头站10kV17房庄线 | 城头所房庄井1 | 100 | 79.9987
15896 | 山亭供电中心 | 城头供电所 | 城头镇 | 110kV城头站10kV17房庄线 | 高庄2 | 200 | 159.9987
15897 | 山亭供电中心 | 城头供电所 | 城头镇 | 110kV城头站10kV17房庄线 | 城头镇卞庄四变 | 400 | 259.0675
15898 | 山亭供电中心 | 城头供电所 | 城头镇 | 110kV城头站10kV17房庄线 | 苑庄北 | 160 | 87.5982
15899 | 山亭供电中心 | 城头供电所 | 城头镇 | 110kV城头站10kV17房庄线 | 城头镇卞庄三变 | 200 | 158.8614
15900 | 山亭供电中心 | 城头供电所 | 城头镇 | 110kV城头站10kV17房庄线 | 城头所东岭村井1 | 100 | 78.8614
15901 | 山亭供电中心 | 城头供电所 | 城头镇 | 110kV城头站10kV17房庄线 | 卞庄村 | 200 | 159.9987
15902 | 山亭供电中心 | 城头供电所 | 城头镇 | 110kV城头站10kV17房庄线 | 城头所西岩下井 | 200 | 132.8943
15903 | 山亭供电中心 | 城头供电所 | 城头镇 | 110kV城头站10kV17房庄线 | 马山头 | 200 | 153.6817
15904 | 山亭供电中心 | 城头供电所 | 城头镇 | 110kV城头站10kV17房庄线 | 城头所城头村南变 | 400 | 292.8943
15905 | 山亭供电中心 | 城头供电所 | 城头镇 | 110kV城头站10kV17房庄线 | 满牛 | 160 | 124.58
15906 | 山亭供电中心 | 城头供电所 | 城头镇 | 110kV城头站10kV17房庄线 | 荒沟村井3 | 100 | 52.8943
15907 | 山亭供电中心 | 城头供电所 | 城头镇 | 110kV城头站10kV17房庄线 | 石沟北 | 200 | 86.6546
15908 | 山亭供电中心 | 城头供电所 | 城头镇 | 110kV城头站10kV17房庄线 | 荒沟村8 | 400 | 118.2081
15909 | 山亭供电中心 | 城头供电所 | 城头镇 | 110kV城头站10kV17房庄线 | 荒沟村9 | 200 | 158.8614
15910 | 山亭供电中心 | 城头供电所 | 城头镇 | 110kV城头站10kV17房庄线 | 荒沟东 | 200 | 158.8614
15911 | 山亭供电中心 | 城头供电所 | 城头镇 | 110kV城头站10kV17房庄线 | 石沟西变 | 400 | 319.9987
15912 | 山亭供电中心 | 城头供电所 | 城头镇 | 110kV城头站10kV17房庄线 | 荒沟中 | 400 | 124.1974
15913 | 山亭供电中心 | 城头供电所 | 城头镇 | 110kV城头站10kV17房庄线 | 高庄 | 100 | 0
15914 | 山亭供电中心 | 城头供电所 | 城头镇 | 110kV城头站10kV17房庄线 | 东岭东变 | 200 | 158.8614
15915 | 山亭供电中心 | 城头供电所 | 城头镇 | 110kV城头站10kV17房庄线 | 卞庄南 | 160 | 124.007
15916 | 山亭供电中心 | 城头供电所 | 城头镇 | 110kV城头站10kV17房庄线 | 苑庄2 | 200 | 86.6546
15917 | 山亭供电中心 | 城头供电所 | 城头镇 | 110kV城头站10kV17房庄线 | 城头所王牛村井1 | 400 | 318.8614
15918 | 山亭供电中心 | 城头供电所 | 城头镇 | 110kV城头站10kV17房庄线 | 石沟南 | 400 | 118.2081
15919 | 山亭供电中心 | 城头供电所 | 城头镇 | 110kV城头站10kV17房庄线 | 城头所马山头井1 | 160 | 0
15920 | 山亭供电中心 | 城头供电所 | 城头镇 | 110kV城头站10kV17房庄线 | 石沟新村 | 400 | 320
15921 | 山亭供电中心 | 城头供电所 | 城头镇 | 110kV城头站10kV17房庄线 | 房庄 | 200 | 86.6546
15922 | 山亭供电中心 | 城头供电所 | 城头镇 | 110kV城头站10kV17房庄线 | 城头所卞庄新井 | 200 | 158.8614
15923 | 山亭供电中心 | 城头供电所 | 城头镇 | 110kV城头站10kV17房庄线 | 荒沟北2 | 400 | 279.5982
15924 | 山亭供电中心 | 城头供电所 | 城头镇 | 110kV城头站10kV17房庄线 | 卞庄西 | 200 | 132.8943
15925 | 山亭供电中心 | 城头供电所 | 城头镇 | 110kV城头站10kV17房庄线 | 城头所满牛村井1 | 100 | 6.6546
15926 | 山亭供电中心 | 城头供电所 | 城头镇 | 110kV城头站10kV17房庄线 | 荒沟村6 | 400 | 292.6528
15927 | 山亭供电中心 | 城头供电所 | 城头镇 | 110kV城头站10kV17房庄线 | 荒沟村井2 | 400 | 124.1974
15928 | 山亭供电中心 | 城头供电所 | 城头镇 | 110kV城头站10kV17房庄线 | 城头所卞庄村井2 | 100 | 0
15929 | 山亭供电中心 | 城头供电所 | 城头镇 | 110kV城头站10kV17房庄线 | 卞庄南山 | 200 | 158.8614
15930 | 山亭供电中心 | 城头供电所 | 城头镇 | 110kV城头站10kV17房庄线 | 王牛2 | 200 | 0
15931 | 山亭供电中心 | 城头供电所 | 城头镇 | 110kV城头站10kV17房庄线 | 房庄东变 | 50 | 0
15932 | 山亭供电中心 | 城头供电所 | 城头镇 | 110kV城头站10kV17房庄线 | 马山头南 | 200 | 159.0522
15933 | 山亭供电中心 | 城头供电所 | 城头镇 | 110kV城头站10kV17房庄线 | 城头所卞庄村井1 | 160 | 0
15934 | 山亭供电中心 | 城头供电所 | 城头镇 | 110kV城头站10kV17房庄线 | 荒沟配十 | 400 | 246.6546
15935 | 山亭供电中心 | 城头供电所 | 城头镇 | 110kV城头站10kV17房庄线 | 王牛 | 160 | 126.8614
15936 | 山亭供电中心 | 城头供电所 | 城头镇 | 110kV城头站10kV17房庄线 | 东岭东1 | 200 | 86.6546
15937 | 山亭供电中心 | 城头供电所 | 城头镇 | 110kV城头站10kV17房庄线 | 房庄2 | 400 | 279.5982
15938 | 山亭供电中心 | 城头供电所 | 城头镇 | 110kV城头站10kV17房庄线 | 隆达路口东变 | 400 | 292.8943
15939 | 山亭供电中心 | 城头供电所 | 城头镇 | 110kV城头站10kV17房庄线 | 荒沟村7 | 200 | 0
15940 | 山亭供电中心 | 城头供电所 | 城头镇 | 110kV城头站10kV17房庄线 | 城头镇卞庄五变 | 400 | 291.5
15941 | 山亭供电中心 | 城头供电所 | 城头镇 | 110kV城头站10kV17房庄线 | 荒沟北 | 400 | 244.6538
15942 | 山亭供电中心 | 城头供电所 | 城头镇 | 110kV城头站10kV17房庄线 | 荒沟南变 | 200 | 0
15943 | 山亭供电中心 | 城头供电所 | 城头镇 | 110kV城头站10kV17房庄线 | 苑庄 | 160 | 100.6528
15944 | 山亭供电中心 | 城头供电所 | 城头镇 | 110kV城头站10kV17房庄线 | 荒沟村井4 | 100 | 78.8614
15945 | 山亭供电中心 | 城头供电所 | 水泉镇 | 110kV城头站10kV17房庄线 | 东岭村 | 160 | 54.6546
15946 | 山亭供电中心 | 城头供电所 | 城头镇 | 110kV城头站10kV17房庄线 | 荒沟村井1 | 100 | 0
15947 | 山亭供电中心 | 城头供电所 | 城头镇 | 110kV城头站10kV18大宫线 | 周庄东南配二 | 400 | 305.75
15948 | 山亭供电中心 | 城头供电所 | 城头镇 | 110kV城头站10kV18大宫线 | 东寨子配五 | 400 | 221.276
15949 | 山亭供电中心 | 城头供电所 | 城头镇 | 110kV城头站10kV18大宫线 | 冷泉村中 | 400 | 292.8943
15950 | 山亭供电中心 | 城头供电所 | 城头镇 | 110kV城头站10kV18大宫线 | 城头所后大宫井1 | 160 | 0
15951 | 山亭供电中心 | 城头供电所 | 城头镇 | 110kV城头站10kV18大宫线 | 后大宫南变 | 400 | 288.65
15952 | 山亭供电中心 | 城头供电所 | 城头镇 | 110kV城头站10kV18大宫线 | 神长巷西北 | 200 | 159.9987
15953 | 山亭供电中心 | 城头供电所 | 城头镇 | 110kV城头站10kV18大宫线 | 城头所李长巷村井1 | 100 | 39.5982
15954 | 山亭供电中心 | 城头供电所 | 城头镇 | 110kV城头站10kV18大宫线 | 城头所冷泉井3 | 100 | 39.5982
15955 | 山亭供电中心 | 城头供电所 | 城头镇 | 110kV城头站10kV18大宫线 | 城头所清河崖井1 | 100 | 36.3469
15956 | 山亭供电中心 | 城头供电所 | 城头镇 | 110kV城头站10kV18大宫线 | 西寨子东 | 400 | 318.8614
15957 | 山亭供电中心 | 城头供电所 | 城头镇 | 110kV城头站10kV18大宫线 | 周庄 | 400 | 244.6538
15958 | 山亭供电中心 | 城头供电所 | 城头镇 | 110kV城头站10kV18大宫线 | 夏庄西变 | 200 | 119.5982
15959 | 山亭供电中心 | 城头供电所 | 城头镇 | 110kV城头站10kV18大宫线 | 春福盈社区 | 400 | 292.8943
15960 | 山亭供电中心 | 城头供电所 | 城头镇 | 110kV城头站10kV18大宫线 | 城头所德洪庄井2 | 50 | 0
15961 | 山亭供电中心 | 城头供电所 | 城头镇 | 110kV城头站10kV18大宫线 | 冷泉西 | 200 | 159.9987
15962 | 山亭供电中心 | 城头供电所 | 城头镇 | 110kV城头站10kV18大宫线 | 前大宫东 | 400 | 292.8943
15963 | 山亭供电中心 | 城头供电所 | 城头镇 | 110kV城头站10kV18大宫线 | 城头所冷泉井2 | 100 | 79.9987
15964 | 山亭供电中心 | 城头供电所 | 城头镇 | 110kV城头站10kV18大宫线 | 城头所冷泉井4 | 100 | 78.8614
15965 | 山亭供电中心 | 城头供电所 | 城头镇 | 110kV城头站10kV18大宫线 | 城头所周庄村井1 | 50 | 38.8614
15966 | 山亭供电中心 | 城头供电所 | 城头镇 | 110kV城头站10kV18大宫线 | 城头所前大宫村4变 | 200 | 27.2011
15967 | 山亭供电中心 | 城头供电所 | 城头镇 | 110kV城头站10kV18大宫线 | 城头所冷泉村井1 | 100 | 52.8943
15968 | 山亭供电中心 | 城头供电所 | 城头镇 | 110kV城头站10kV18大宫线 | 东寨子2变 | 500 | 326.6546
15969 | 山亭供电中心 | 城头供电所 | 城头镇 | 110kV城头站10kV18大宫线 | 杜长巷村 | 315 | 211.5982
15970 | 山亭供电中心 | 城头供电所 | 城头镇 | 110kV城头站10kV18大宫线 | 神长巷东 | 200 | 132.8943
15971 | 山亭供电中心 | 城头供电所 | 城头镇 | 110kV城头站10kV18大宫线 | 夏庄北变 | 400 | 291.5
15972 | 山亭供电中心 | 城头供电所 | 城头镇 | 110kV城头站10kV18大宫线 | 前大宫西配二 | 160 | 126.8614
15973 | 山亭供电中心 | 城头供电所 | 城头镇 | 110kV城头站10kV18大宫线 | 城头所杜长巷村井1 | 100 | 52.8943
15974 | 山亭供电中心 | 城头供电所 | 城头镇 | 110kV城头站10kV18大宫线 | 城头所神长巷村井1 | 200 | 86.6546
15975 | 山亭供电中心 | 城头供电所 | 城头镇 | 110kV城头站10kV18大宫线 | 杜长巷东变 | 200 | 142.9
15976 | 山亭供电中心 | 城头供电所 | 城头镇 | 110kV城头站10kV18大宫线 | 前大宫南 | 400 | 283.38
15977 | 山亭供电中心 | 城头供电所 | 城头镇 | 110kV城头站10kV18大宫线 | 城头所清河崖井2 | 100 | 6.6546
15978 | 山亭供电中心 | 城头供电所 | 城头镇 | 110kV城头站10kV18大宫线 | 东寨子 | 400 | 318.8614
15979 | 山亭供电中心 | 城头供电所 | 城头镇 | 110kV城头站10kV18大宫线 | 神长巷西 | 200 | 159.9987
15980 | 山亭供电中心 | 城头供电所 | 城头镇 | 110kV城头站10kV18大宫线 | 冷泉 | 400 | 279.5982
15981 | 山亭供电中心 | 城头供电所 | 城头镇 | 110kV城头站10kV18大宫线 | 后大宫东二 | 200 | 86.6546
15982 | 山亭供电中心 | 城头供电所 | 城头镇 | 110kV城头站10kV18大宫线 | 城头所德洪庄井1 | 400 | 244.6538
15983 | 山亭供电中心 | 城头供电所 | 城头镇 | 110kV城头站10kV18大宫线 | 李长巷 | 400 | 292.8943
15984 | 山亭供电中心 | 城头供电所 | 城头镇 | 110kV城头站10kV18大宫线 | 前大宫南井 | 200 | 86.6546
15985 | 山亭供电中心 | 城头供电所 | 城头镇 | 110kV城头站10kV18大宫线 | 城头所东寨子井2 | 100 | 78.8614
15986 | 山亭供电中心 | 城头供电所 | 城头镇 | 110kV城头站10kV18大宫线 | 清河崖 | 200 | 0
15987 | 山亭供电中心 | 城头供电所 | 城头镇 | 110kV城头站10kV18大宫线 | 城头所东寨子3变 | 400 | 297.2
15988 | 山亭供电中心 | 城头供电所 | 城头镇 | 110kV城头站10kV18大宫线 | 李长巷南 | 400 | 244.6538
15989 | 山亭供电中心 | 城头供电所 | 城头镇 | 110kV城头站10kV18大宫线 | 夏庄东二 | 400 | 292.8943
15990 | 山亭供电中心 | 城头供电所 | 城头镇 | 110kV城头站10kV18大宫线 | 前大宫西 | 400 | 227.7918
15991 | 山亭供电中心 | 城头供电所 | 城头镇 | 110kV城头站10kV18大宫线 | 后大宫西变 | 400 | 279.5982
15992 | 山亭供电中心 | 城头供电所 | 城头镇 | 110kV城头站10kV18大宫线 | 西寨子 | 200 | 86.6546
15993 | 山亭供电中心 | 城头供电所 | 城头镇 | 110kV城头站10kV18大宫线 | 城头所周庄村井2 | 100 | 79.9987
15994 | 山亭供电中心 | 城头供电所 | 城头镇 | 110kV城头站10kV18大宫线 | 青河崖中变 | 400 | 318.8614
15995 | 山亭供电中心 | 城头供电所 | 城头镇 | 110kV城头站10kV18大宫线 | 城头所东寨子井1 | 100 | 79.9987
15996 | 山亭供电中心 | 城头供电所 | 城头镇 | 110kV城头站10kV18大宫线 | 周庄北 | 400 | 320
15997 | 山亭供电中心 | 城头供电所 | 城头镇 | 110kV城头站10kV18大宫线 | 夏庄东变 | 400 | 124.1974
15998 | 山亭供电中心 | 城头供电所 | 城头镇 | 110kV城头站10kV18大宫线 | 城头所周庄村井3 | 100 | 52.8943
15999 | 山亭供电中心 | 城头供电所 | 城头镇 | 110kV城头站10kV18大宫线 | 夏庄北二 | 400 | 318.8614
16000 | 山亭供电中心 | 城头供电所 | 城头镇 | 110kV城头站10kV18大宫线 | 前大宫西配一 | 400 | 279.5982
16001 | 山亭供电中心 | 城头供电所 | 城头镇 | 110kV城头站10kV18大宫线 | 清河崖西变 | 400 | 257.3
16002 | 山亭供电中心 | 城头供电所 | 城头镇 | 110kV城头站10kV18大宫线 | 周庄西 | 200 | 158.8614
16003 | 山亭供电中心 | 城头供电所 | 城头镇 | 110kV城头站10kV18大宫线 | 前大宫东二 | 200 | 158.8614
16004 | 山亭供电中心 | 城头供电所 | 城头镇 | 110kV城头站10kV18大宫线 | 神长巷北 | 400 | 274.4
16005 | 山亭供电中心 | 城头供电所 | 城头镇 | 110kV城头站10kV18大宫线 | 后大宫五变 | 400 | 118.2081
16006 | 山亭供电中心 | 城头供电所 | 城头镇 | 110kV城头站10kV18大宫线 | 夏庄 | 315 | 250.8614
16007 | 山亭供电中心 | 城头供电所 | 城头镇 | 110kV城头站10kV18大宫线 | 城头所周庄村井4 | 50 | 12.8943
16008 | 山亭供电中心 | 城头供电所 | 城头镇 | 110kV城头站10kV18大宫线 | 清河崖1 | 200 | 132.8943
16009 | 山亭供电中心 | 城头供电所 | 城头镇 | 110kV城头站10kV18大宫线 | 城头所西寨子井1 | 100 | 78.8614
16010 | 山亭供电中心 | 城头供电所 | 城头镇 | 110kV城头站10kV18大宫线 | 德洪庄南变 | 400 | 285.8
16011 | 山亭供电中心 | 城头供电所 | 城头镇 | 110kV城头站10kV18大宫线 | 后大宫东变 | 315 | 252
16012 | 山亭供电中心 | 城头供电所 | 城头镇 | 110kV城头站10kV18大宫线 | 前大宫中 | 200 | 132.8943
16013 | 山亭供电中心 | 城头供电所 | 城头镇 | 110kV城头站10kV18大宫线 | 东寨子4变 | 400 | 279.5982
16014 | 山亭供电中心 | 城头供电所 | 城头镇 | 110kV城头站10kV21银山线 | 涝泉东 | 400 | 279.5982
16015 | 山亭供电中心 | 城头供电所 | 城头镇 | 110kV城头站10kV21银山线 | 涝泉东二变 | 400 | 292.6528
16016 | 山亭供电中心 | 城头供电所 | 城头镇 | 110kV城头站10kV21银山线 | 涝泉南变 | 400 | 246.6546
16017 | 山亭供电中心 | 城头供电所 | 城头镇 | 110kV城头站10kV21银山线 | 涝泉北变 | 200 | 0
16018 | 山亭供电中心 | 城头供电所 | 城头镇 | 110kV城头站10kV21银山线 | 城头所涝泉井1 | 200 | 158.8614
16019 | 山亭供电中心 | 城头供电所 | 城头镇 | 110kV城头站10kV21银山线 | 涝泉 | 400 | 319.9987
16020 | 山亭供电中心 | 城头供电所 | 城头镇 | 110kV城头站10kV23银山Ⅲ线 | 城头所徐洼村井2 | 100 | 4.6538
16021 | 山亭供电中心 | 城头供电所 | 城头镇 | 110kV城头站10kV26隆达线 | 豆制品基地#15变 | 400 | 292.8943
16022 | 山亭供电中心 | 城头供电所 | 城头镇 | 110kV城头站10kV26隆达线 | 金城花苑#2 | 400 | 318.8614
16023 | 山亭供电中心 | 城头供电所 | 城头镇 | 110kV城头站10kV26隆达线 | 诚豆基地C3变 | 400 | 102.0964
16024 | 山亭供电中心 | 城头供电所 | 城头镇 | 110kV城头站10kV26隆达线 | 诚豆基地D1变 | 400 | 282
16025 | 山亭供电中心 | 城头供电所 | 城头镇 | 110kV城头站10kV26隆达线 | 诚豆基地B5变 | 400 | 292.8943
16026 | 山亭供电中心 | 城头供电所 | 城头镇 | 110kV城头站10kV26隆达线 | 诚豆基地B6变 | 400 | 292.8943
16027 | 山亭供电中心 | 城头供电所 | 城头镇 | 110kV城头站10kV26隆达线 | 诚豆基地A5变 | 400 | 319.9987
16028 | 山亭供电中心 | 城头供电所 | 城头镇 | 110kV城头站10kV26隆达线 | 诚豆基地B4变 | 400 | 297.2935
16029 | 山亭供电中心 | 城头供电所 | 城头镇 | 110kV城头站10kV26隆达线 | 豆制品基地9变 | 400 | 319.9987
16030 | 山亭供电中心 | 城头供电所 | 城头镇 | 110kV城头站10kV26隆达线 | 豆制品基地2变 | 400 | 244.6538
16031 | 山亭供电中心 | 城头供电所 | 城头镇 | 110kV城头站10kV26隆达线 | 诚豆基地A4变 | 400 | 118.2081
16032 | 山亭供电中心 | 城头供电所 | 城头镇 | 110kV城头站10kV26隆达线 | 金城花苑小区2 | 400 | 292.8943
16033 | 山亭供电中心 | 城头供电所 | 城头镇 | 110kV城头站10kV26隆达线 | 诚豆基地A2变 | 400 | 285.8
16034 | 山亭供电中心 | 城头供电所 | 城头镇 | 110kV城头站10kV26隆达线 | 诚豆基地A1变 | 400 | 292.8943
16035 | 山亭供电中心 | 城头供电所 | 城头镇 | 110kV城头站10kV26隆达线 | 豆制品基地8变 | 400 | 320
16036 | 山亭供电中心 | 城头供电所 | 城头镇 | 110kV城头站10kV26隆达线 | 诚豆基地B2变 | 400 | 118.2081
16037 | 山亭供电中心 | 城头供电所 | 城头镇 | 110kV城头站10kV26隆达线 | 诚豆基地D7变 | 400 | 318.8614
16038 | 山亭供电中心 | 城头供电所 | 城头镇 | 110kV城头站10kV26隆达线 | 诚豆基地A8变 | 400 | 118.2081
16039 | 山亭供电中心 | 城头供电所 | 城头镇 | 110kV城头站10kV26隆达线 | 诚豆基地B1变 | 400 | 102.64
16040 | 山亭供电中心 | 城头供电所 | 城头镇 | 110kV城头站10kV26隆达线 | 诚豆基地C7变 | 400 | 320
16041 | 山亭供电中心 | 城头供电所 | 城头镇 | 110kV城头站10kV26隆达线 | 金城花苑#1 | 400 | 319.9987
16042 | 山亭供电中心 | 城头供电所 | 城头镇 | 110kV城头站10kV26隆达线 | 豆制品基地7变 | 400 | 246.6546
16043 | 山亭供电中心 | 城头供电所 | 城头镇 | 110kV城头站10kV26隆达线 | 城头所西城头村9 | 400 | 246.6546
16044 | 山亭供电中心 | 城头供电所 | 城头镇 | 110kV城头站10kV26隆达线 | 豆制品基地#14变 | 400 | 319.9987
16045 | 山亭供电中心 | 城头供电所 | 城头镇 | 110kV城头站10kV26隆达线 | 诚豆基地B3变 | 400 | 244.6538
16046 | 山亭供电中心 | 城头供电所 | 城头镇 | 110kV城头站10kV26隆达线 | 豆制品基地6变 | 400 | 246.6546
16047 | 山亭供电中心 | 城头供电所 | 城头镇 | 110kV城头站10kV26隆达线 | 诚豆基地C4变 | 400 | 244.6538
16048 | 山亭供电中心 | 城头供电所 | 城头镇 | 110kV城头站10kV26隆达线 | 诚豆基地C2变 | 400 | 246.6546
16049 | 山亭供电中心 | 城头供电所 | 城头镇 | 110kV城头站10kV26隆达线 | 金城花苑小区 | 630 | 463.5982
16050 | 山亭供电中心 | 城头供电所 | 城头镇 | 110kV城头站10kV26隆达线 | 诚豆基地A6变 | 400 | 318.8614
16051 | 山亭供电中心 | 城头供电所 | 城头镇 | 110kV城头站10kV26隆达线 | 金城花苑小区1 | 400 | 102.0964
16052 | 山亭供电中心 | 城头供电所 | 城头镇 | 110kV城头站10kV26隆达线 | 诚豆基地D3变 | 400 | 318.8614
16053 | 山亭供电中心 | 城头供电所 | 城头镇 | 110kV城头站10kV26隆达线 | 豆制品基地3变 | 1250 | 972.8943
16054 | 山亭供电中心 | 城头供电所 | 城头镇 | 110kV城头站10kV26隆达线 | 诚豆基地C5变 | 400 | 244.6538
16055 | 山亭供电中心 | 城头供电所 | 城头镇 | 110kV城头站10kV26隆达线 | 西城头十四变 | 200 | 0
16056 | 山亭供电中心 | 城头供电所 | 城头镇 | 110kV城头站10kV26隆达线 | 诚豆基地D5变 | 400 | 320
16057 | 山亭供电中心 | 城头供电所 | 城头镇 | 110kV城头站10kV26隆达线 | 诚豆基地A7变 | 400 | 318.8614
16058 | 山亭供电中心 | 城头供电所 | 城头镇 | 110kV城头站10kV26隆达线 | 诚豆基地A3变 | 400 | 246.6546
16059 | 山亭供电中心 | 城头供电所 | 城头镇 | 110kV城头站10kV27楼山线 | 豆制品东市场配二 | 400 | 124.1974
16060 | 山亭供电中心 | 城头供电所 | 城头镇 | 110kV城头站10kV27楼山线 | 城头镇东城头村井1 | 400 | 263
16061 | 山亭供电中心 | 城头供电所 | 城头镇 | 110kV城头站10kV27楼山线 | 荒沟新村 | 400 | 292.8943
16062 | 山亭供电中心 | 城头供电所 | 城头镇 | 110kV城头站10kV27楼山线 | 东城头东二 | 400 | 124.1974
16063 | 山亭供电中心 | 城头供电所 | 城头镇 | 110kV城头站10kV27楼山线 | 东城头东 | 400 | 292.8943
16064 | 山亭供电中心 | 城头供电所 | 城头镇 | 110kV城头站10kV27楼山线 | 城头所豆制品东市场配一 | 400 | 318.8614
16065 | 山亭供电中心 | 城头供电所 | 城头镇 | 35kV桑村站10kV107桑时线 | 周庄东南 | 160 | 100.8943
16066 | 山亭供电中心 | 城头供电所 | 城头镇 | 35kV桑村站10kV107桑时线 | 陈湖北变 | 200 | 132.8943
16067 | 山亭供电中心 | 城头供电所 | 城头镇 | 35kV桑村站10kV107桑时线 | 城头所伍庄村井1 | 400 | 258.9754
16068 | 山亭供电中心 | 城头供电所 | 城头镇 | 35kV桑村站10kV107桑时线 | 李时村3 | 200 | 158.8614
16069 | 山亭供电中心 | 城头供电所 | 徐庄镇 | 35kV桑村站10kV107桑时线 | 幸福村 | 160 | 127.9987
16070 | 山亭供电中心 | 城头供电所 | 城头镇 | 35kV桑村站10kV107桑时线 | 城头所李时村井2 | 100 | 5.9175
16071 | 山亭供电中心 | 城头供电所 | 城头镇 | 35kV桑村站10kV107桑时线 | 李时村西 | 200 | 159.9987
16072 | 山亭供电中心 | 城头供电所 | 城头镇 | 35kV桑村站10kV107桑时线 | 李时村北 | 200 | 122.38
16073 | 山亭供电中心 | 城头供电所 | 城头镇 | 35kV桑村站10kV107桑时线 | 伍庄村3变 | 400 | 292.8943
16074 | 山亭供电中心 | 城头供电所 | 城头镇 | 35kV桑村站10kV107桑时线 | 吴时村北河 | 200 | 159.9987
16075 | 山亭供电中心 | 城头供电所 | 西集镇 | 35kV桑村站10kV107桑时线 | 吴庄 | 400 | 318.8614
16076 | 山亭供电中心 | 城头供电所 | 城头镇 | 35kV桑村站10kV107桑时线 | 城头所李时村井1 | 100 | 0
16077 | 山亭供电中心 | 城头供电所 | 城头镇 | 35kV桑村站10kV107桑时线 | 城头所吴时村井1 | 200 | 0
16078 | 山亭供电中心 | 城头供电所 | 城头镇 | 35kV桑村站10kV107桑时线 | 陈湖东一 | 400 | 319.9987
16079 | 山亭供电中心 | 城头供电所 | 城头镇 | 35kV桑村站10kV107桑时线 | 吴时村北 | 400 | 318.8614
16080 | 山亭供电中心 | 城头供电所 | 城头镇 | 35kV桑村站10kV107桑时线 | 陈湖 | 200 | 119.5982
16081 | 山亭供电中心 | 城头供电所 | 城头镇 | 35kV桑村站10kV107桑时线 | 城头所陈时村东 | 400 | 307.175
16082 | 山亭供电中心 | 城头供电所 | 城头镇 | 35kV桑村站10kV107桑时线 | 吴时村（南） | 400 | 318.8614
16083 | 山亭供电中心 | 城头供电所 | 城头镇 | 35kV桑村站10kV107桑时线 | 城头所陈时村井2 | 100 | 0
16084 | 山亭供电中心 | 城头供电所 | 城头镇 | 35kV桑村站10kV107桑时线 | 江时村 | 400 | 124.1974
16085 | 山亭供电中心 | 城头供电所 | 城头镇 | 35kV桑村站10kV107桑时线 | 江时村2 | 200 | 158.8614
16086 | 山亭供电中心 | 城头供电所 | 城头镇 | 35kV桑村站10kV107桑时线 | 陈时北 | 400 | 318.8614
16087 | 山亭供电中心 | 城头供电所 | 城头镇 | 35kV桑村站10kV107桑时线 | 徐时村 | 400 | 318.8614
16088 | 山亭供电中心 | 城头供电所 | 城头镇 | 35kV桑村站10kV107桑时线 | 陈时西 | 200 | 86.6546
16089 | 山亭供电中心 | 城头供电所 | 城头镇 | 35kV桑村站10kV107桑时线 | 城头所陈时村井1 | 100 | 80
16090 | 山亭供电中心 | 城头供电所 | 城头镇 | 35kV桑村站10kV107桑时线 | 陈湖东 | 200 | 0
16091 | 山亭供电中心 | 城头供电所 | 城头镇 | 35kV桑村站10kV107桑时线 | 陈时村6变 | 200 | 132.8943
16092 | 山亭供电中心 | 城头供电所 | 城头镇 | 35kV桑村站10kV107桑时线 | 吴庄东变 | 400 | 124.1974
16093 | 山亭供电中心 | 城头供电所 | 城头镇 | 35kV桑村站10kV107桑时线 | 陈湖西 | 200 | 0
16094 | 山亭供电中心 | 城头供电所 | 城头镇 | 35kV桑村站10kV107桑时线 | 吴时村4 | 200 | 158.8614
16095 | 山亭供电中心 | 城头供电所 | 城头镇 | 35kV桑村站10kV107桑时线 | 吴时东 | 200 | 132.6528
16096 | 山亭供电中心 | 城头供电所 | 城头镇 | 35kV桑村站10kV107桑时线 | 城头所伍庄村井2 | 400 | 279.5982
16097 | 山亭供电中心 | 城头供电所 | 城头镇 | 35kV桑村站10kV107桑时线 | 城头所吴时村井2 | 100 | 6.6546
16098 | 山亭供电中心 | 城头供电所 | 城头镇 | 35kV桑村站10kV107桑时线 | 幸福村中 | 400 | 292.8943
16099 | 山亭供电中心 | 城头供电所 | 城头镇 | 35kV桑村站10kV107桑时线 | 伍庄北变 | 400 | 118.2081
16100 | 山亭供电中心 | 城头供电所 | 城头镇 | 35kV桑村站10kV107桑时线 | 城头所李时村井3 | 200 | 158.8614
16101 | 山亭供电中心 | 城头供电所 | 城头镇 | 35kV桑村站10kV107桑时线 | 城头所江时村井1 | 200 | 0
16102 | 山亭供电中心 | 城头供电所 | 城头镇 | 35kV桑村站10kV107桑时线 | 幸福村北变 | 400 | 279.5982
16103 | 山亭供电中心 | 城头供电所 | 北庄镇 | 35kV桑村站10kV112桑水线 | 徐洼 | 200 | 132.8943
16104 | 山亭供电中心 | 城头供电所 | 城头镇 | 35kV桑村站10kV112桑水线 | 城头所宋庄井1 | 160 | 128
16105 | 山亭供电中心 | 城头供电所 | 城头镇 | 35kV桑村站10kV112桑水线 | 徐洼村西 | 400 | 318.8614
16106 | 山亭供电中心 | 城头供电所 | 城头镇 | 35kV桑村站10kV112桑水线 | 城头所路庄井1 | 50 | 38.8614
16107 | 山亭供电中心 | 城头供电所 | 城头镇 | 35kV桑村站10kV112桑水线 | 城头所徐洼村井1 | 400 | 244.6538
16108 | 山亭供电中心 | 城头供电所 | 城头镇 | 35kV桑村站10kV112桑水线 | 宋庄东变 | 200 | 119.5982
16109 | 山亭供电中心 | 城头供电所 | 城头镇 | 35kV桑村站10kV112桑水线 | 宋庄村 | 400 | 221.276
16110 | 山亭供电中心 | 城头供电所 | 城头镇 | 35kV桑村站10kV112桑水线 | 路庄西变 | 200 | 119.5982
16111 | 山亭供电中心 | 城头供电所 | 城头镇 | 35kV桑村站10kV112桑水线 | 徐洼东变 | 200 | 0
16112 | 山亭供电中心 | 城头供电所 | 城头镇 | 35kV桑村站10kV112桑水线 | 城头所宋庄北变 | 400 | 292.8943
16113 | 山亭供电中心 | 城头供电所 | 城头镇 | 35kV桑村站10kV112桑水线 | 德洪庄 | 200 | 158.8614
16114 | 山亭供电中心 | 城头供电所 | 城头镇 | 35kV桑村站10kV112桑水线 | 宋庄西变 | 200 | 86.6546
16115 | 山亭供电中心 | 城头供电所 | 城头镇 | 35kV桑村站10kV112桑水线 | 路庄2变 | 200 | 131.785
16116 | 山亭供电中心 | 城头供电所 | 城头镇 | 35kV桑村站10kV112桑水线 | 路庄北变 | 400 | 118.2081
16117 | 山亭供电中心 | 城头供电所 | 城头镇 | 35kV桑村站10kV112桑水线 | 路庄东变 | 200 | 144.325
16118 | 山亭供电中心 | 城头供电所 | 城头镇 | 35kV桑村站10kV112桑水线 | 路庄 | 250 | 107.7918
16119 | 山亭供电中心 | 冯卯供电所 | 冯卯镇 | 110kV店子站10kV25苑庄线 | 陈山村 | 400 | 318.8614
16120 | 山亭供电中心 | 冯卯供电所 | 冯卯镇 | 110kV店子站10kV25苑庄线 | 付庄配三 | 200 | 125.8
16121 | 山亭供电中心 | 冯卯供电所 | 冯卯镇 | 110kV店子站10kV25苑庄线 | 百步岭 | 200 | 139.48
16122 | 山亭供电中心 | 冯卯供电所 | 冯卯镇 | 110kV店子站10kV25苑庄线 | 上朱园配三 | 200 | 70.7272
16123 | 山亭供电中心 | 冯卯供电所 | 冯卯镇 | 110kV店子站10kV25苑庄线 | 欧峪村 | 400 | 246.6546
16124 | 山亭供电中心 | 冯卯供电所 | 冯卯镇 | 110kV店子站10kV25苑庄线 | 张庄2变 | 200 | 119.5982
16125 | 山亭供电中心 | 冯卯供电所 | 冯卯镇 | 110kV店子站10kV25苑庄线 | 下粉配三 | 200 | 0
16126 | 山亭供电中心 | 冯卯供电所 | 冯卯镇 | 110kV店子站10kV25苑庄线 | 张山空配二 | 400 | 124.1974
16127 | 山亭供电中心 | 冯卯供电所 | 冯卯镇 | 110kV店子站10kV25苑庄线 | 欧峪配八 | 400 | 118.2081
16128 | 山亭供电中心 | 冯卯供电所 | 冯卯镇 | 110kV店子站10kV25苑庄线 | 陈山村机井1 | 100 | 42.38
16129 | 山亭供电中心 | 冯卯供电所 | 冯卯镇 | 110kV店子站10kV25苑庄线 | 付庄机井 | 200 | 86.6546
16130 | 山亭供电中心 | 冯卯供电所 | 冯卯镇 | 110kV店子站10kV25苑庄线 | 陈山配四 | 400 | 246.6546
16131 | 山亭供电中心 | 冯卯供电所 | 冯卯镇 | 110kV店子站10kV25苑庄线 | 陈山村机井2 | 100 | 0
16132 | 山亭供电中心 | 冯卯供电所 | 冯卯镇 | 110kV店子站10kV25苑庄线 | 下粉2变 | 400 | 292.8943
16133 | 山亭供电中心 | 冯卯供电所 | 冯卯镇 | 110kV店子站10kV25苑庄线 | 张庄配四 | 200 | 132.8943
16134 | 山亭供电中心 | 冯卯供电所 | 冯卯镇 | 110kV店子站10kV25苑庄线 | 张庄 | 200 | 134.92
16135 | 山亭供电中心 | 冯卯供电所 | 冯卯镇 | 110kV店子站10kV25苑庄线 | 张山空村机井 | 200 | 119.5982
16136 | 山亭供电中心 | 冯卯供电所 | 冯卯镇 | 110kV店子站10kV25苑庄线 | 百步岭配八 | 400 | 257.3
16137 | 山亭供电中心 | 冯卯供电所 | 冯卯镇 | 110kV店子站10kV25苑庄线 | 欧峪配五200kVA | 200 | 0
16138 | 山亭供电中心 | 冯卯供电所 | 冯卯镇 | 110kV店子站10kV25苑庄线 | 张山空配四 | 400 | 118.2081
16139 | 山亭供电中心 | 冯卯供电所 | 冯卯镇 | 110kV店子站10kV25苑庄线 | 欧峪配七 | 400 | 292.6528
16140 | 山亭供电中心 | 冯卯供电所 | 冯卯镇 | 110kV店子站10kV25苑庄线 | 李井配2 | 200 | 0
16141 | 山亭供电中心 | 冯卯供电所 | 冯卯镇 | 110kV店子站10kV25苑庄线 | 百步岭配四变 | 400 | 118.2081
16142 | 山亭供电中心 | 冯卯供电所 | 冯卯镇 | 110kV店子站10kV25苑庄线 | 二朱元配2 | 200 | 86.6546
16143 | 山亭供电中心 | 冯卯供电所 | 冯卯镇 | 110kV店子站10kV25苑庄线 | 张庄配六 | 400 | 282.38
16144 | 山亭供电中心 | 冯卯供电所 | 冯卯镇 | 110kV店子站10kV25苑庄线 | 欧峪配三 | 630 | 308.1974
16145 | 山亭供电中心 | 冯卯供电所 | 冯卯镇 | 110kV店子站10kV25苑庄线 | 陈山2变 | 200 | 0
16146 | 山亭供电中心 | 冯卯供电所 | 冯卯镇 | 110kV店子站10kV25苑庄线 | 陈山配五 | 400 | 102.64
16147 | 山亭供电中心 | 冯卯供电所 | 冯卯镇 | 110kV店子站10kV25苑庄线 | 百步岭配二 | 400 | 118.2081
16148 | 山亭供电中心 | 冯卯供电所 | 冯卯镇 | 110kV店子站10kV25苑庄线 | 下粉 | 400 | 263.57
16149 | 山亭供电中心 | 冯卯供电所 | 冯卯镇 | 110kV店子站10kV25苑庄线 | 付庄配二 | 400 | 118.2081
16150 | 山亭供电中心 | 冯卯供电所 | 凫城镇 | 110kV店子站10kV25苑庄线 | 付庄 | 200 | 131.785
16151 | 山亭供电中心 | 冯卯供电所 | 冯卯镇 | 110kV店子站10kV25苑庄线 | 二朱元配三 | 400 | 118.2081
16152 | 山亭供电中心 | 冯卯供电所 | 冯卯镇 | 110kV店子站10kV25苑庄线 | 张庄配五 | 400 | 118.2081
16153 | 山亭供电中心 | 冯卯供电所 | 冯卯镇 | 110kV店子站10kV25苑庄线 | 欧峪井井通台架 | 200 | 124.433
16154 | 山亭供电中心 | 冯卯供电所 | 冯卯镇 | 110kV店子站10kV25苑庄线 | 上朱元 | 400 | 118.2081
16155 | 山亭供电中心 | 冯卯供电所 | 冯卯镇 | 110kV店子站10kV25苑庄线 | 欧峪配九 | 400 | 124.1974
16156 | 山亭供电中心 | 冯卯供电所 | 冯卯镇 | 110kV店子站10kV25苑庄线 | 百步岭培五 | 400 | 118.2081
16157 | 山亭供电中心 | 冯卯供电所 | 冯卯镇 | 110kV店子站10kV25苑庄线 | 张山空 | 200 | 0
16158 | 山亭供电中心 | 冯卯供电所 | 冯卯镇 | 110kV店子站10kV25苑庄线 | 百步岭配七 | 400 | 292.8943
16159 | 山亭供电中心 | 冯卯供电所 | 冯卯镇 | 110kV店子站10kV25苑庄线 | 二朱元 | 400 | 118.2081
16160 | 山亭供电中心 | 冯卯供电所 | 冯卯镇 | 110kV店子站10kV25苑庄线 | 张山空村 | 100 | 0
16161 | 山亭供电中心 | 冯卯供电所 | 冯卯镇 | 110kV店子站10kV25苑庄线 | 张山空配三 | 400 | 124.1974
16162 | 山亭供电中心 | 冯卯供电所 | 冯卯镇 | 110kV店子站10kV25苑庄线 | 上朱园配二 | 200 | 119.5982
16163 | 山亭供电中心 | 冯卯供电所 | 冯卯镇 | 110kV店子站10kV25苑庄线 | 陈山配三 | 200 | 118.1805
16164 | 山亭供电中心 | 冯卯供电所 | 冯卯镇 | 110kV店子站10kV25苑庄线 | 欧峪配四200kVA | 400 | 304.325
16165 | 山亭供电中心 | 冯卯供电所 | 冯卯镇 | 110kV店子站10kV25苑庄线 | 百步岭配三 | 200 | 0
16166 | 山亭供电中心 | 冯卯供电所 | 冯卯镇 | 110kV店子站10kV25苑庄线 | 欧峪1 | 500 | 326.6546
16167 | 山亭供电中心 | 冯卯供电所 | 冯卯镇 | 110kV店子站10kV25苑庄线 | 张山空提水站 | 200 | 0
16168 | 山亭供电中心 | 冯卯供电所 | 冯卯镇 | 110kV店子站10kV25苑庄线 | 欧峪配十 | 400 | 292.8943
16169 | 山亭供电中心 | 冯卯供电所 | 冯卯镇 | 110kV店子站10kV25苑庄线 | 上朱元机井3 | 200 | 159.9987
16170 | 山亭供电中心 | 冯卯供电所 | 冯卯镇 | 110kV店子站10kV25苑庄线 | 李景 | 160 | 87.5982
16171 | 山亭供电中心 | 冯卯供电所 | 冯卯镇 | 110kV店子站10kV25苑庄线 | 张庄井井通台架 | 200 | 128.65
16172 | 山亭供电中心 | 冯卯供电所 | 冯卯镇 | 110kV店子站10kV25苑庄线 | 百步岭培六 | 200 | 0
16173 | 山亭供电中心 | 冯卯供电所 | 冯卯镇 | 110kV店子站10kV25苑庄线 | 上朱元村机井1 | 200 | 122.38
16174 | 山亭供电中心 | 冯卯供电所 | 冯卯镇 | 110kV店子站10kV25苑庄线 | 张庄配三 | 315 | 143.4036
16175 | 山亭供电中心 | 冯卯供电所 | 冯卯镇 | 110kV店子站10kV25苑庄线 | 上朱元村机井2 | 200 | 119.5982
16176 | 山亭供电中心 | 冯卯供电所 | 冯卯镇 | 110kV店子站10kV25苑庄线 | 上朱园配四 | 200 | 132.6528
16177 | 山亭供电中心 | 冯卯供电所 | 冯卯镇 | 35kV冯卯站10kV103青石线 | 九老庄村东井井通 | 200 | 132.8943
16178 | 山亭供电中心 | 冯卯供电所 | 冯卯镇 | 35kV冯卯站10kV103青石线 | 辘轳东 | 400 | 292.6528
16179 | 山亭供电中心 | 冯卯供电所 | 冯卯镇 | 35kV冯卯站10kV103青石线 | 水山配五 | 400 | 305.8925
16180 | 山亭供电中心 | 冯卯供电所 | 冯卯镇 | 35kV冯卯站10kV103青石线 | 青石1 | 400 | 318.8614
16181 | 山亭供电中心 | 冯卯供电所 | 冯卯镇 | 35kV冯卯站10kV103青石线 | 东岩下配三 | 200 | 134.92
16182 | 山亭供电中心 | 冯卯供电所 | 冯卯镇 | 35kV冯卯站10kV103青石线 | 九老配六 | 200 | 0
16183 | 山亭供电中心 | 冯卯供电所 | 冯卯镇 | 35kV冯卯站10kV103青石线 | 青石配四 | 200 | 158.8614
16184 | 山亭供电中心 | 冯卯供电所 | 冯卯镇 | 35kV冯卯站10kV103青石线 | 九老庄配八 | 400 | 221.2475
16185 | 山亭供电中心 | 冯卯供电所 | 冯卯镇 | 35kV冯卯站10kV103青石线 | 九老庄(1) | 400 | 282.38
16186 | 山亭供电中心 | 冯卯供电所 | 冯卯镇 | 35kV冯卯站10kV103青石线 | 九老庄村东北井井通 | 200 | 0
16187 | 山亭供电中心 | 冯卯供电所 | 冯卯镇 | 35kV冯卯站10kV103青石线 | 九老配十 | 200 | 132.8943
16188 | 山亭供电中心 | 冯卯供电所 | 冯卯镇 | 35kV冯卯站10kV103青石线 | 九老配九 | 200 | 61.276
16189 | 山亭供电中心 | 冯卯供电所 | 冯卯镇 | 35kV冯卯站10kV103青石线 | 九老庄配七 | 200 | 0
16190 | 山亭供电中心 | 冯卯供电所 | 冯卯镇 | 35kV冯卯站10kV103青石线 | 水山配三 | 200 | 0
16191 | 山亭供电中心 | 冯卯供电所 | 冯卯镇 | 35kV冯卯站10kV103青石线 | 西岩下配二 | 200 | 159.9987
16192 | 山亭供电中心 | 冯卯供电所 | 冯卯镇 | 35kV冯卯站10kV103青石线 | 九老庄西北 | 400 | 246.6546
16193 | 山亭供电中心 | 冯卯供电所 | 冯卯镇 | 35kV冯卯站10kV103青石线 | 东岩下 | 200 | 0
16194 | 山亭供电中心 | 冯卯供电所 | 冯卯镇 | 35kV冯卯站10kV103青石线 | 水山配四 | 200 | 132.6528
16195 | 山亭供电中心 | 冯卯供电所 | 冯卯镇 | 35kV冯卯站10kV103青石线 | 水山村 | 160 | 119.2333
16196 | 山亭供电中心 | 冯卯供电所 | 冯卯镇 | 35kV冯卯站10kV103青石线 | 九老庄配五 | 200 | 159.9987
16197 | 山亭供电中心 | 冯卯供电所 | 冯卯镇 | 35kV冯卯站10kV103青石线 | 青石2 | 400 | 292.8943
16198 | 山亭供电中心 | 冯卯供电所 | 冯卯镇 | 35kV冯卯站10kV103青石线 | 张宅 | 200 | 0
16199 | 山亭供电中心 | 冯卯供电所 | 冯卯镇 | 35kV冯卯站10kV103青石线 | 张宅配2 | 200 | 154.4083
16200 | 山亭供电中心 | 冯卯供电所 | 冯卯镇 | 35kV冯卯站10kV103青石线 | 冯卯配三 | 400 | 317.8024
16201 | 山亭供电中心 | 冯卯供电所 | 冯卯镇 | 35kV冯卯站10kV103青石线 | 水山配二 | 400 | 102.64
16202 | 山亭供电中心 | 冯卯供电所 | 冯卯镇 | 35kV冯卯站10kV103青石线 | 东岩下配二 | 200 | 117.2196
16203 | 山亭供电中心 | 冯卯供电所 | 冯卯镇 | 35kV冯卯站10kV103青石线 | 龙腾花苑 | 630 | 502.8614
16204 | 山亭供电中心 | 冯卯供电所 | 冯卯镇 | 35kV冯卯站10kV103青石线 | 九老庄村西南井井通 | 100 | 6.6546
16205 | 山亭供电中心 | 冯卯供电所 | 冯卯镇 | 35kV冯卯站10kV103青石线 | 辘轳西 | 160 | 54.6546
16206 | 山亭供电中心 | 冯卯供电所 | 冯卯镇 | 35kV冯卯站10kV103青石线 | 辘轳配3 | 200 | 158.8614
16207 | 山亭供电中心 | 冯卯供电所 | 冯卯镇 | 35kV冯卯站10kV103青石线 | 东岩下配五 | 400 | 246.6546
16208 | 山亭供电中心 | 冯卯供电所 | 冯卯镇 | 35kV冯卯站10kV103青石线 | 九老庄东北 | 200 | 86.6546
16209 | 山亭供电中心 | 冯卯供电所 | 冯卯镇 | 35kV冯卯站10kV103青石线 | 青石配三 | 400 | 318.8614
16210 | 山亭供电中心 | 冯卯供电所 | 冯卯镇 | 35kV冯卯站10kV103青石线 | 辘轳配4 | 200 | 86.6546
16211 | 山亭供电中心 | 冯卯供电所 | 冯卯镇 | 35kV冯卯站10kV103青石线 | 辘轳井井通台架 | 200 | 86.6546
16212 | 山亭供电中心 | 冯卯供电所 | 冯卯镇 | 35kV冯卯站10kV103青石线 | 东岩下配四 | 200 | 158.8614
16213 | 山亭供电中心 | 冯卯供电所 | 冯卯镇 | 35kV冯卯站10kV103青石线 | 西岩下 | 400 | 246.6546
16214 | 山亭供电中心 | 冯卯供电所 | 冯卯镇 | 35kV冯卯站10kV103青石线 | 九老庄配三（新） | 400 | 246.6546
16215 | 山亭供电中心 | 冯卯供电所 | 冯卯镇 | 35kV冯卯站10kV107赵岭线 | 谢庄配八柱上变压器 | 400 | 318.6317
16216 | 山亭供电中心 | 冯卯供电所 | 冯卯镇 | 35kV冯卯站10kV107赵岭线 | 谢庄配七柱上变压器 | 400 | 251.03
16217 | 山亭供电中心 | 冯卯供电所 | 冯卯镇 | 35kV冯卯站10kV107赵岭线 | 别庄配四 | 400 | 102.0964
16218 | 山亭供电中心 | 冯卯供电所 | 冯卯镇 | 35kV冯卯站10kV107赵岭线 | 郝楼2变 | 400 | 292.8943
16219 | 山亭供电中心 | 冯卯供电所 | 冯卯镇 | 35kV冯卯站10kV107赵岭线 | 谢庄配五 | 400 | 274.4
16220 | 山亭供电中心 | 冯卯供电所 | 冯卯镇 | 35kV冯卯站10kV107赵岭线 | 别庄配二 | 400 | 124.1974
16221 | 山亭供电中心 | 冯卯供电所 | 冯卯镇 | 35kV冯卯站10kV107赵岭线 | 涝坡配六 | 400 | 296.8328
16222 | 山亭供电中心 | 冯卯供电所 | 冯卯镇 | 35kV冯卯站10kV107赵岭线 | 谢庄村 | 200 | 132.8943
16223 | 山亭供电中心 | 冯卯供电所 | 冯卯镇 | 35kV冯卯站10kV107赵岭线 | 対沟配六柱上变 | 200 | 160
16224 | 山亭供电中心 | 冯卯供电所 | 冯卯镇 | 35kV冯卯站10kV107赵岭线 | 韩河配四 | 200 | 158.8614
16225 | 山亭供电中心 | 冯卯供电所 | 冯卯镇 | 35kV冯卯站10kV107赵岭线 | 谢庄配六柱上变压器 | 400 | 318.8614
16226 | 山亭供电中心 | 冯卯供电所 | 冯卯镇 | 35kV冯卯站10kV107赵岭线 | 韩河村 | 200 | 145.4283
16227 | 山亭供电中心 | 冯卯供电所 | 冯卯镇 | 35kV冯卯站10kV107赵岭线 | 谢庄1创业园 | 400 | 292.8943
16228 | 山亭供电中心 | 冯卯供电所 | 冯卯镇 | 35kV冯卯站10kV107赵岭线 | 涝坡配五（新） | 400 | 319.9987
16229 | 山亭供电中心 | 冯卯供电所 | 冯卯镇 | 35kV冯卯站10kV107赵岭线 | 韩河配三 | 200 | 132.8943
16230 | 山亭供电中心 | 冯卯供电所 | 冯卯镇 | 35kV冯卯站10kV107赵岭线 | 别庄村 | 400 | 227.7918
16231 | 山亭供电中心 | 冯卯供电所 | 冯卯镇 | 35kV冯卯站10kV107赵岭线 | 涝坡配七 | 400 | 319.9987
16232 | 山亭供电中心 | 冯卯供电所 | 冯卯镇 | 35kV冯卯站10kV107赵岭线 | 谢庄配四 | 200 | 119.5982
16233 | 山亭供电中心 | 冯卯供电所 | 冯卯镇 | 35kV冯卯站10kV107赵岭线 | 赵岭配二 | 400 | 292.8943
16234 | 山亭供电中心 | 冯卯供电所 | 冯卯镇 | 35kV冯卯站10kV107赵岭线 | 谢庄创业园配二 | 200 | 159.9987
16235 | 山亭供电中心 | 冯卯供电所 | 冯卯镇 | 35kV冯卯站10kV107赵岭线 | 郝楼三变 | 400 | 318.8614
16236 | 山亭供电中心 | 冯卯供电所 | 冯卯镇 | 35kV冯卯站10kV107赵岭线 | 别庄配五 | 400 | 118.2081
16237 | 山亭供电中心 | 冯卯供电所 | 冯卯镇 | 35kV冯卯站10kV107赵岭线 | 涝坡配二 | 200 | 158.8614
16238 | 山亭供电中心 | 冯卯供电所 | 冯卯镇 | 35kV冯卯站10kV107赵岭线 | 谢庄3变 | 400 | 177.5
16239 | 山亭供电中心 | 冯卯供电所 | 冯卯镇 | 35kV冯卯站10kV107赵岭线 | 对沟配九 | 400 | 294.35
16240 | 山亭供电中心 | 冯卯供电所 | 冯卯镇 | 35kV冯卯站10kV107赵岭线 | 别庄赵岭 | 315 | 226.35
16241 | 山亭供电中心 | 冯卯供电所 | 冯卯镇 | 35kV冯卯站10kV107赵岭线 | 对沟村2变 | 160 | 52.6538
16242 | 山亭供电中心 | 冯卯供电所 | 冯卯镇 | 35kV冯卯站10kV107赵岭线 | 韩河配二变 | 400 | 118.2081
16243 | 山亭供电中心 | 冯卯供电所 | 冯卯镇 | 35kV冯卯站10kV107赵岭线 | 谢庄配二 | 200 | 158.8614
16244 | 山亭供电中心 | 冯卯供电所 | 冯卯镇 | 35kV冯卯站10kV107赵岭线 | 郝楼配五 | 400 | 318.8614
16245 | 山亭供电中心 | 冯卯供电所 | 冯卯镇 | 35kV冯卯站10kV107赵岭线 | 谢庄配九柱上变压器 | 400 | 292.8943
16246 | 山亭供电中心 | 冯卯供电所 | 冯卯镇 | 35kV冯卯站10kV107赵岭线 | 别庄配三 | 400 | 292.8943
16247 | 山亭供电中心 | 冯卯供电所 | 冯卯镇 | 35kV冯卯站10kV107赵岭线 | 对沟南井井通 | 160 | 86.2
16248 | 山亭供电中心 | 冯卯供电所 | 冯卯镇 | 35kV冯卯站10kV107赵岭线 | 别庄配七 | 400 | 246.6546
16249 | 山亭供电中心 | 冯卯供电所 | 冯卯镇 | 35kV冯卯站10kV107赵岭线 | 郝楼村 | 250 | 124.6538
16250 | 山亭供电中心 | 冯卯供电所 | 冯卯镇 | 35kV冯卯站10kV107赵岭线 | 别庄配六 | 400 | 246.6546
16251 | 山亭供电中心 | 冯卯供电所 | 冯卯镇 | 35kV冯卯站10kV107赵岭线 | 郝楼配四变 | 400 | 124.1974
16252 | 山亭供电中心 | 冯卯供电所 | 冯卯镇 | 35kV冯卯站10kV107赵岭线 | 冯卯供电所 | 200 | 142.9
16253 | 山亭供电中心 | 冯卯供电所 | 冯卯镇 | 35kV冯卯站10kV107赵岭线 | 涝坡配四 | 400 | 297.2
16254 | 山亭供电中心 | 冯卯供电所 | 冯卯镇 | 35kV冯卯站10kV111店子线 | 对沟3变 | 400 | 102.0964
16255 | 山亭供电中心 | 冯卯供电所 | 冯卯镇 | 35kV冯卯站10kV111店子线 | 相山配二 | 200 | 158.8614
16256 | 山亭供电中心 | 冯卯供电所 | 冯卯镇 | 35kV冯卯站10kV111店子线 | 对沟村4变 | 400 | 124.1974
16257 | 山亭供电中心 | 冯卯供电所 | 冯卯镇 | 35kV冯卯站10kV111店子线 | 对沟村 | 400 | 141.875
16258 | 山亭供电中心 | 冯卯供电所 | 冯卯镇 | 35kV冯卯站10kV111店子线 | 対沟配五柱上变 | 400 | 292.8943
16259 | 山亭供电中心 | 冯卯供电所 | 冯卯镇 | 35kV冯卯站10kV111店子线 | 涝坡配一 | 630 | 472.65
16260 | 山亭供电中心 | 冯卯供电所 | 冯卯镇 | 35kV冯卯站10kV111店子线 | 对沟配八 | 400 | 102.0964
16261 | 山亭供电中心 | 冯卯供电所 | 冯卯镇 | 35kV冯卯站10kV111店子线 | 涝坡配三 | 630 | 476.8943
16262 | 山亭供电中心 | 冯卯供电所 | 冯卯镇 | 35kV冯卯站10kV111店子线 | 相山村 | 400 | 102.0964
16263 | 山亭供电中心 | 冯卯供电所 | 冯卯镇 | 35kV冯卯站10kV111店子线 | 对沟配七 | 200 | 131.5
16264 | 山亭供电中心 | 冯卯供电所 | 冯卯镇 | 35kV冯卯站10kV112岩马线 | 万庄配三 | 400 | 118.2081
16265 | 山亭供电中心 | 冯卯供电所 | 冯卯镇 | 35kV冯卯站10kV112岩马线 | 小温庄 | 200 | 145.75
16266 | 山亭供电中心 | 冯卯供电所 | 冯卯镇 | 35kV冯卯站10kV112岩马线 | 独古城 | 400 | 292.6528
16267 | 山亭供电中心 | 冯卯供电所 | 冯卯镇 | 35kV冯卯站10kV112岩马线 | 冯卯镇政府 | 400 | 319.9987
16268 | 山亭供电中心 | 冯卯供电所 | 冯卯镇 | 35kV冯卯站10kV112岩马线 | 北赵庄排灌井 | 200 | 114.4
16269 | 山亭供电中心 | 冯卯供电所 | 冯卯镇 | 35kV冯卯站10kV112岩马线 | 万庄村机井 | 100 | 57.2
16270 | 山亭供电中心 | 冯卯供电所 | 冯卯镇 | 35kV冯卯站10kV112岩马线 | 岩马配三 | 400 | 279.5982
16271 | 山亭供电中心 | 冯卯供电所 | 冯卯镇 | 35kV冯卯站10kV112岩马线 | 冯卯新村 | 200 | 0
16272 | 山亭供电中心 | 冯卯供电所 | 冯卯镇 | 35kV冯卯站10kV112岩马线 | 万庄 | 200 | 86.6546
16273 | 山亭供电中心 | 冯卯供电所 | 冯卯镇 | 35kV冯卯站10kV112岩马线 | 大温庄 | 200 | 53.125
16274 | 山亭供电中心 | 冯卯供电所 | 冯卯镇 | 35kV冯卯站10kV112岩马线 | 姚沃村 | 160 | 124.6829
16275 | 山亭供电中心 | 冯卯供电所 | 冯卯镇 | 35kV冯卯站10kV112岩马线 | 南赵庄配五 | 400 | 246.6546
16276 | 山亭供电中心 | 冯卯供电所 | 冯卯镇 | 35kV冯卯站10kV112岩马线 | 北山配三 | 200 | 125.8
16277 | 山亭供电中心 | 冯卯供电所 | 冯卯镇 | 35kV冯卯站10kV112岩马线 | 北山井井通台架 | 200 | 29.375
16278 | 山亭供电中心 | 冯卯供电所 | 冯卯镇 | 35kV冯卯站10kV112岩马线 | 丁庄村 | 160 | 126.8614
16279 | 山亭供电中心 | 冯卯供电所 | 冯卯镇 | 35kV冯卯站10kV112岩马线 | 北山配二 | 200 | 132.8943
16280 | 山亭供电中心 | 冯卯供电所 | 冯卯镇 | 35kV冯卯站10kV112岩马线 | 李井配三 | 200 | 132.8943
16281 | 山亭供电中心 | 冯卯供电所 | 冯卯镇 | 35kV冯卯站10kV112岩马线 | 大温庄配二 | 400 | 318.4599
16282 | 山亭供电中心 | 冯卯供电所 | 冯卯镇 | 35kV冯卯站10kV112岩马线 | 姚沃配三 | 400 | 292.8943
16283 | 山亭供电中心 | 冯卯供电所 | 冯卯镇 | 35kV冯卯站10kV112岩马线 | 南赵庄2变 | 200 | 158.8614
16284 | 山亭供电中心 | 冯卯供电所 | 冯卯镇 | 35kV冯卯站10kV112岩马线 | 北山村 | 200 | 86.6546
16285 | 山亭供电中心 | 冯卯供电所 | 冯卯镇 | 35kV冯卯站10kV112岩马线 | 南赵庄 | 200 | 86.6546
16286 | 山亭供电中心 | 冯卯供电所 | 冯卯镇 | 35kV冯卯站10kV112岩马线 | 岩马村西 | 160 | 54.6546
16287 | 山亭供电中心 | 冯卯供电所 | 冯卯镇 | 35kV冯卯站10kV112岩马线 | 赵泉配三 | 200 | 119.5982
16288 | 山亭供电中心 | 冯卯供电所 | 冯卯镇 | 35kV冯卯站10kV112岩马线 | 北赵庄 | 200 | 86.6546
16289 | 山亭供电中心 | 冯卯供电所 | 冯卯镇 | 35kV冯卯站10kV112岩马线 | 冯卯村2变 | 160 | 92.375
16290 | 山亭供电中心 | 冯卯供电所 | 冯卯镇 | 35kV冯卯站10kV112岩马线 | 李庄配二 | 200 | 86.6546
16291 | 山亭供电中心 | 冯卯供电所 | 冯卯镇 | 35kV冯卯站10kV112岩马线 | 赵泉配四 | 400 | 319.9987
16292 | 山亭供电中心 | 冯卯供电所 | 冯卯镇 | 35kV冯卯站10kV112岩马线 | 寺沟配五 | 400 | 292.8943
16293 | 山亭供电中心 | 冯卯供电所 | 冯卯镇 | 35kV冯卯站10kV112岩马线 | 南赵庄 | 400 | 319.9987
16294 | 山亭供电中心 | 冯卯供电所 | 冯卯镇 | 35kV冯卯站10kV112岩马线 | 北赵庄2变 | 400 | 292.8943
16295 | 山亭供电中心 | 冯卯供电所 | 冯卯镇 | 35kV冯卯站10kV112岩马线 | 寺沟配四 | 400 | 124.1974
16296 | 山亭供电中心 | 冯卯供电所 | 冯卯镇 | 35kV冯卯站10kV112岩马线 | 赵泉村机井 | 100 | 39.5982
16297 | 山亭供电中心 | 冯卯供电所 | 水泉镇 | 35kV冯卯站10kV112岩马线 | 张山头 | 400 | 318.8614
16298 | 山亭供电中心 | 冯卯供电所 | 冯卯镇 | 35kV冯卯站10kV112岩马线 | 小温庄配二 | 200 | 86.6546
16299 | 山亭供电中心 | 冯卯供电所 | 冯卯镇 | 35kV冯卯站10kV112岩马线 | 山东 | 200 | 125.8
16300 | 山亭供电中心 | 冯卯供电所 | 冯卯镇 | 35kV冯卯站10kV112岩马线 | 欧峪配6 | 400 | 102.0964
16301 | 山亭供电中心 | 冯卯供电所 | 冯卯镇 | 35kV冯卯站10kV112岩马线 | 万庄井井通台架 | 400 | 118.2081
16302 | 山亭供电中心 | 冯卯供电所 | 冯卯镇 | 35kV冯卯站10kV112岩马线 | 冯卯北村 | 400 | 292.8943
16303 | 山亭供电中心 | 冯卯供电所 | 冯卯镇 | 35kV冯卯站10kV112岩马线 | 冯卯村 | 400 | 301.76
16304 | 山亭供电中心 | 冯卯供电所 | 冯卯镇 | 35kV冯卯站10kV112岩马线 | 岩马配六 | 400 | 318.8614
16305 | 山亭供电中心 | 冯卯供电所 | 冯卯镇 | 35kV冯卯站10kV112岩马线 | 赵岭井变 | 400 | 319.9987
16306 | 山亭供电中心 | 冯卯供电所 | 冯卯镇 | 35kV冯卯站10kV112岩马线 | 岩马配五 | 400 | 102.0964
16307 | 山亭供电中心 | 冯卯供电所 | 冯卯镇 | 35kV冯卯站10kV112岩马线 | 寺沟村 | 200 | 158.8614
16308 | 山亭供电中心 | 冯卯供电所 | 冯卯镇 | 35kV冯卯站10kV112岩马线 | 寺沟配二 | 200 | 156.7619
16309 | 山亭供电中心 | 冯卯供电所 | 冯卯镇 | 35kV冯卯站10kV112岩马线 | 乡政府2变 | 400 | 292.8943
16310 | 山亭供电中心 | 冯卯供电所 | 冯卯镇 | 35kV冯卯站10kV112岩马线 | 寺沟配三 | 400 | 279.5982
16311 | 山亭供电中心 | 冯卯供电所 | 冯卯镇 | 35kV冯卯站10kV112岩马线 | 欧峪南机 | 200 | 0
16312 | 山亭供电中心 | 冯卯供电所 | 冯卯镇 | 35kV冯卯站10kV112岩马线 | 大温庄井井通台架 | 100 | 78.8614
16313 | 山亭供电中心 | 冯卯供电所 | 冯卯镇 | 35kV冯卯站10kV112岩马线 | 李庄 | 125 | 99.9987
16314 | 山亭供电中心 | 冯卯供电所 | 冯卯镇 | 35kV冯卯站10kV112岩马线 | 岩马配四 | 400 | 279.5982
16315 | 山亭供电中心 | 冯卯供电所 | 冯卯镇 | 35kV冯卯站10kV112岩马线 | 万庄配二 | 400 | 246.6546
16316 | 山亭供电中心 | 冯卯供电所 | 冯卯镇 | 35kV冯卯站10kV112岩马线 | 东赵庄 | 200 | 0
16317 | 山亭供电中心 | 冯卯供电所 | 冯卯镇 | 35kV冯卯站10kV112岩马线 | 庙岭配一（新） | 400 | 297.2
16318 | 山亭供电中心 | 冯卯供电所 | 冯卯镇 | 35kV冯卯站10kV112岩马线 | 庙岭配二 | 400 | 279.5982
16319 | 山亭供电中心 | 冯卯供电所 | 冯卯镇 | 35kV冯卯站10kV112岩马线 | 岩马村 | 400 | 292.8943
16320 | 山亭供电中心 | 冯卯供电所 | 冯卯镇 | 35kV冯卯站10kV112岩马线 | 南赵庄3变 | 200 | 86.6546
16321 | 山亭供电中心 | 冯卯供电所 | 冯卯镇 | 35kV冯卯站10kV112岩马线 | 姚沃配二 | 200 | 158.8614
16322 | 山亭供电中心 | 冯卯供电所 | 冯卯镇 | 35kV冯卯站10kV112岩马线 | 小温庄配三 | 400 | 292.8943
16323 | 山亭供电中心 | 冯卯供电所 | 冯卯镇 | 35kV冯卯站10kV112岩马线 | 大温庄配三 | 200 | 132.6528
16324 | 山亭供电中心 | 冯卯供电所 | 冯卯镇 | 35kV冯卯站10kV112岩马线 | 赵泉配二 | 200 | 158.8614
16325 | 山亭供电中心 | 冯卯供电所 | 冯卯镇 | 35kV冯卯站10kV112岩马线 | 张山头配二 | 400 | 279.5982
16326 | 山亭供电中心 | 冯卯供电所 | 冯卯镇 | 35kV冯卯站10kV112岩马线 | 赵泉 | 200 | 132.8943
16327 | 山亭供电中心 | 冯卯供电所 | 冯卯镇 | 35kV冯卯站10kV112岩马线 | 独古城2变 | 200 | 86.6546
16328 | 山亭供电中心 | 冯卯供电所 | 冯卯镇 | 35kV水泉站10kV105固城线 | 丁庄新村 | 100 | 4.6538
16329 | 山亭供电中心 | 桑村供电所 | 桑村镇 | 110kV云峰站10kV17云山线 | 东鲁二 | 400 | 292.8943
16330 | 山亭供电中心 | 桑村供电所 | 桑村镇 | 110kV云峰站10kV17云山线 | 山亭所西鲁小区 | 200 | 0
16331 | 山亭供电中心 | 桑村供电所 | 桑村镇 | 110kV云峰站10kV17云山线 | 格上台区 | 400 | 318.8614
16332 | 山亭供电中心 | 桑村供电所 | 桑村镇 | 110kV云峰站10kV17云山线 | 格上配四 | 200 | 132.8943
16333 | 山亭供电中心 | 桑村供电所 | 桑村镇 | 110kV云峰站10kV17云山线 | 格上小区 | 200 | 0
16334 | 山亭供电中心 | 桑村供电所 | 山城街道 | 110kV云峰站10kV17云山线 | 西鲁配五桃山井变 | 200 | 128.65
16335 | 山亭供电中心 | 桑村供电所 | 桑村镇 | 110kV云峰站10kV17云山线 | 西鲁配四 | 200 | 158.8614
16336 | 山亭供电中心 | 桑村供电所 | 桑村镇 | 110kV云峰站10kV17云山线 | 格上2 | 200 | 0
16337 | 山亭供电中心 | 桑村供电所 | 桑村镇 | 110kV云峰站10kV17云山线 | 山亭所新城北京路西（路灯变） | 400 | 244.6538
16338 | 山亭供电中心 | 桑村供电所 | 桑村镇 | 110kV云峰站10kV17云山线 | 格上3 | 200 | 119.5982
16339 | 山亭供电中心 | 桑村供电所 | 桑村镇 | 110kV云峰站10kV29青屏I线 | 前官庄配8 | 200 | 0
16340 | 山亭供电中心 | 桑村供电所 | 桑村镇 | 110kV云峰站10kV29青屏I线 | 后官庄 | 200 | 114.4
16341 | 山亭供电中心 | 桑村供电所 | 桑村镇 | 110kV云峰站10kV29青屏I线 | 东王峪西台区 | 400 | 244.6538
16342 | 山亭供电中心 | 桑村供电所 | 桑村镇 | 110kV云峰站10kV29青屏I线 | 后王峪配二 | 400 | 102.0964
16343 | 山亭供电中心 | 桑村供电所 | 桑村镇 | 110kV云峰站10kV29青屏I线 | 西王峪2 | 400 | 318.8614
16344 | 山亭供电中心 | 桑村供电所 | 桑村镇 | 110kV云峰站10kV29青屏I线 | 高山后 | 200 | 158.8614
16345 | 山亭供电中心 | 桑村供电所 | 桑村镇 | 110kV云峰站10kV29青屏I线 | 后王峪北台区 | 400 | 318.8614
16346 | 山亭供电中心 | 桑村供电所 | 桑村镇 | 110kV云峰站10kV29青屏I线 | 官庄社区#3配变 | 800 | 599.5982
16347 | 山亭供电中心 | 桑村供电所 | 桑村镇 | 110kV云峰站10kV29青屏I线 | 山亭所前官庄配七 | 400 | 292.8943
16348 | 山亭供电中心 | 桑村供电所 | 桑村镇 | 110kV云峰站10kV29青屏I线 | 后官庄配二 | 200 | 159.9987
16349 | 山亭供电中心 | 桑村供电所 | 桑村镇 | 110kV云峰站10kV29青屏I线 | 花泉 | 400 | 318.8614
16350 | 山亭供电中心 | 桑村供电所 | 桑村镇 | 110kV云峰站10kV29青屏I线 | 官庄社区#1配变 | 800 | 422.0964
16351 | 山亭供电中心 | 桑村供电所 | 桑村镇 | 110kV云峰站10kV29青屏I线 | 王峪井配变 | 200 | 158.8614
16352 | 山亭供电中心 | 桑村供电所 | 桑村镇 | 110kV云峰站10kV29青屏I线 | 东王峪配二 | 400 | 279.5982
16353 | 山亭供电中心 | 桑村供电所 | 桑村镇 | 110kV云峰站10kV29青屏I线 | 后官庄南变 | 400 | 251.6
16354 | 山亭供电中心 | 桑村供电所 | 桑村镇 | 110kV云峰站10kV29青屏I线 | 花泉配二 | 400 | 318.8614
16355 | 山亭供电中心 | 桑村供电所 | 桑村镇 | 110kV云峰站10kV29青屏I线 | 官庄社区#2配变 | 800 | 422.64
16356 | 山亭供电中心 | 桑村供电所 | 桑村镇 | 110kV云峰站10kV29青屏I线 | 东王峪配变 | 400 | 299.48
16357 | 山亭供电中心 | 桑村供电所 | 桑村镇 | 110kV云峰站10kV29青屏I线 | 北刘庄 | 200 | 0
16358 | 山亭供电中心 | 桑村供电所 | 桑村镇 | 110kV云峰站10kV29青屏I线 | 王峪井东台区 | 400 | 292.8943
16359 | 山亭供电中心 | 桑村供电所 | 山城街道 | 110kV云峰站10kV29青屏I线 | 官庄西2 | 200 | 84.6538
16360 | 山亭供电中心 | 桑村供电所 | 桑村镇 | 110kV云峰站10kV29青屏I线 | 山亭沈庄西 | 200 | 158.8614
16361 | 山亭供电中心 | 桑村供电所 | 桑村镇 | 110kV云峰站10kV29青屏I线 | 沈庄 | 400 | 102.0964
16362 | 山亭供电中心 | 桑村供电所 | 桑村镇 | 110kV云峰站10kV29青屏I线 | 官庄社区#4配变 | 800 | 612.8943
16363 | 山亭供电中心 | 桑村供电所 | 桑村镇 | 110kV云峰站10kV29青屏I线 | 王峪西山变 | 400 | 318.8614
16364 | 山亭供电中心 | 桑村供电所 | 桑村镇 | 110kV云峰站10kV29青屏I线 | 前官庄西变 | 200 | 0
16365 | 山亭供电中心 | 桑村供电所 | 桑村镇 | 110kV云峰站10kV29青屏I线 | 王峪小学 | 100 | 6.6546
16366 | 山亭供电中心 | 桑村供电所 | 桑村镇 | 110kV云峰站10kV29青屏I线 | 前官庄2变 | 400 | 291.5
16367 | 山亭供电中心 | 桑村供电所 | 桑村镇 | 110kV云峰站10kV29青屏I线 | 前官庄西配二电变压器 | 400 | 292.8943
16368 | 山亭供电中心 | 桑村供电所 | 桑村镇 | 110kV云峰站10kV29青屏I线 | 前官庄配变 | 315 | 224.64
16369 | 山亭供电中心 | 桑村供电所 | 桑村镇 | 110kV云峰站10kV29青屏I线 | 西王峪东台区 | 400 | 297.2
16370 | 山亭供电中心 | 桑村供电所 | 桑村镇 | 110kV云峰站10kV29青屏I线 | 官庄西变 | 200 | 132.8943
16371 | 山亭供电中心 | 桑村供电所 | 桑村镇 | 110kV云峰站10kV29青屏I线 | 西王峪配变 | 200 | 86.6546
16372 | 山亭供电中心 | 桑村供电所 | 桑村镇 | 110kV云峰站10kV29青屏I线 | 后王峪配变 | 400 | 297.2
16373 | 山亭供电中心 | 桑村供电所 | 桑村镇 | 110kV云峰站10kV29青屏I线 | 北刘庄配二 | 200 | 108.7
16374 | 山亭供电中心 | 桑村供电所 | 桑村镇 | 110kV云峰站10kV35桃山Ⅰ线 | 格上社区#1号配电室间隔配电变压器 | 630 | 286.0964
16375 | 山亭供电中心 | 桑村供电所 | 桑村镇 | 110kV云峰站10kV35桃山Ⅰ线 | 桃山公寓 | 400 | 268.7
16376 | 山亭供电中心 | 桑村供电所 | 桑村镇 | 110kV云峰站10kV35桃山Ⅰ线 | 满港二 | 200 | 0
16377 | 山亭供电中心 | 桑村供电所 | 桑村镇 | 110kV云峰站10kV35桃山Ⅰ线 | 格上社区#2号配电室间隔配电变压器 | 630 | 412.8
16378 | 山亭供电中心 | 桑村供电所 | 桑村镇 | 110kV云峰站10kV35桃山Ⅰ线 | 兴盛庄 | 200 | 132.8943
16379 | 山亭供电中心 | 桑村供电所 | 桑村镇 | 110kV云峰站10kV35桃山Ⅰ线 | 山亭沙河头西 | 200 | 159.9987
16380 | 山亭供电中心 | 桑村供电所 | 桑村镇 | 110kV云峰站10kV35桃山Ⅰ线 | 洪山头 | 200 | 99.2
16381 | 山亭供电中心 | 桑村供电所 | 桑村镇 | 110kV云峰站10kV35桃山Ⅰ线 | 洪山头3 | 200 | 119.5982
16382 | 山亭供电中心 | 桑村供电所 | 桑村镇 | 110kV云峰站10kV35桃山Ⅰ线 | 水峪西山 | 200 | 97.3
16383 | 山亭供电中心 | 桑村供电所 | 桑村镇 | 110kV云峰站10kV35桃山Ⅰ线 | 兴盛庄二 | 200 | 122
16384 | 山亭供电中心 | 桑村供电所 | 桑村镇 | 110kV云峰站10kV35桃山Ⅰ线 | 天畅润地鲁南网商谷创业园配电室1号配变 | 315 | 195
16385 | 山亭供电中心 | 桑村供电所 | 桑村镇 | 110kV云峰站10kV35桃山Ⅰ线 | 水峪西山二 | 200 | 0
16386 | 山亭供电中心 | 桑村供电所 | 桑村镇 | 110kV云峰站10kV35桃山Ⅰ线 | 东沟配三 | 400 | 246.6546
16387 | 山亭供电中心 | 桑村供电所 | 桑村镇 | 110kV云峰站10kV35桃山Ⅰ线 | 北郭庄村 | 200 | 132.8943
16388 | 山亭供电中心 | 桑村供电所 | 桑村镇 | 110kV云峰站10kV35桃山Ⅰ线 | 满港村 | 200 | 132.8943
16389 | 山亭供电中心 | 桑村供电所 | 桑村镇 | 110kV云峰站10kV35桃山Ⅰ线 | 洪山头配一 | 200 | 132.8943
16390 | 山亭供电中心 | 桑村供电所 | 桑村镇 | 110kV云峰站10kV35桃山Ⅰ线 | 中水峪 | 160 | 126.8614
16391 | 山亭供电中心 | 桑村供电所 | 桑村镇 | 110kV云峰站10kV35桃山Ⅰ线 | 洪山头2 | 400 | 294.35
16392 | 山亭供电中心 | 桑村供电所 | 桑村镇 | 110kV云峰站10kV35桃山Ⅰ线 | 桃山西 | 200 | 132.8943
16393 | 山亭供电中心 | 桑村供电所 | 桑村镇 | 110kV云峰站10kV35桃山Ⅰ线 | 东沟村 | 400 | 292.8943
16394 | 山亭供电中心 | 桑村供电所 | 桑村镇 | 110kV云峰站10kV35桃山Ⅰ线 | 中水峪二配变 | 200 | 120.8125
16395 | 山亭供电中心 | 桑村供电所 | 山城街道 | 110kV云峰站10kV35桃山Ⅰ线 | 桃山公寓2 | 200 | 86.6546
16396 | 山亭供电中心 | 桑村供电所 | 桑村镇 | 110kV云峰站10kV35桃山Ⅰ线 | 桃山东 | 200 | 158.8614
16397 | 山亭供电中心 | 桑村供电所 | 桑村镇 | 110kV云峰站10kV35桃山Ⅰ线 | 东沟配二 | 400 | 279.5982
16398 | 山亭供电中心 | 桑村供电所 | 桑村镇 | 110kV云峰站10kV36西城2线 | 艾湖北 | 400 | 102.0964
16399 | 山亭供电中心 | 桑村供电所 | 桑村镇 | 110kV云峰站10kV36西城2线 | 盘石沟配一 | 250 | 4.1974
16400 | 山亭供电中心 | 桑村供电所 | 桑村镇 | 110kV云峰站10kV36西城2线 | 张宝庄 | 200 | 86.6546
16401 | 山亭供电中心 | 桑村供电所 | 桑村镇 | 110kV云峰站10kV36西城2线 | 艾湖配三 | 400 | 318.8614
16402 | 山亭供电中心 | 桑村供电所 | 桑村镇 | 110kV云峰站10kV36西城2线 | 艾湖西南 | 400 | 246.6546
16403 | 山亭供电中心 | 桑村供电所 | 桑村镇 | 110kV云峰站10kV36西城2线 | 艾湖新村配二 | 400 | 292.8943
16404 | 山亭供电中心 | 桑村供电所 | 桑村镇 | 110kV云峰站10kV36西城2线 | 艾湖配二 | 400 | 257.3
16405 | 山亭供电中心 | 桑村供电所 | 桑村镇 | 110kV云峰站10kV36西城2线 | 艾湖东配一 | 400 | 118.2081
16406 | 山亭供电中心 | 桑村供电所 | 桑村镇 | 110kV云峰站10kV36西城2线 | 艾湖东 | 400 | 244.6538
16407 | 山亭供电中心 | 桑村供电所 | 桑村镇 | 110kV云峰站10kV36西城2线 | 盘石沟北变 | 200 | 159.9987
16408 | 山亭供电中心 | 桑村供电所 | 桑村镇 | 110kV云峰站10kV36西城2线 | 张宝庄北 | 200 | 119.5982
16409 | 山亭供电中心 | 桑村供电所 | 桑村镇 | 110kV云峰站10kV36西城2线 | 艾湖新村变 | 400 | 102.0964
16410 | 山亭供电中心 | 桑村供电所 | 桑村镇 | 110kV云峰站10kV36西城2线 | 盘石沟排灌井 | 400 | 274.4
16411 | 山亭供电中心 | 桑村供电所 | 桑村镇 | 110kV云峰站10kV36西城2线 | 张宝庄配二 | 200 | 132.8943
16412 | 山亭供电中心 | 桑村供电所 | 桑村镇 | 110kV云峰站10kV36西城2线 | 艾湖南 | 400 | 279.5982
16413 | 山亭供电中心 | 桑村供电所 | 桑村镇 | 110kV云峰站10kV36西城2线 | 艾湖配一 | 400 | 318.8614
16414 | 山亭供电中心 | 桑村供电所 | 桑村镇 | 110kV云峰站10kV36西城2线 | 艾湖配四 | 400 | 306.1786
16415 | 山亭供电中心 | 桑村供电所 | 桑村镇 | 110kV云峰站10kV36西城2线 | 艾湖西 | 400 | 187.2011
16416 | 山亭供电中心 | 桑村供电所 | 桑村镇 | 110kV云峰站10kV36西城2线 | 盘石沟 | 200 | 84
16417 | 山亭供电中心 | 桑村供电所 | 桑村镇 | 110kV云峰站10kV36西城2线 | 艾湖新村配一 | 400 | 118.2081
16418 | 山亭供电中心 | 桑村供电所 | 桑村镇 | 110kV云峰站10kV36西城2线 | 张宝庄配一 | 400 | 246.6546
16419 | 山亭供电中心 | 桑村供电所 | 桑村镇 | 110kV云峰站10kV36西城2线 | 盘石沟南变 | 400 | 248.18
16420 | 山亭供电中心 | 桑村供电所 | 桑村镇 | 110kV云峰站10kV38桂花线 | 东鲁社区2配电变压器 | 400 | 319.0522
16421 | 山亭供电中心 | 桑村供电所 | 桑村镇 | 110kV云峰站10kV38桂花线 | 东鲁社区 | 400 | 319.9987
16422 | 山亭供电中心 | 桑村供电所 | 桑村镇 | 110kV云峰站10kV39东城Ⅰ线 | 翼云山苑 | 400 | 244.6538
16423 | 山亭供电中心 | 桑村供电所 | 桑村镇 | 110kV云峰站10kV39东城Ⅰ线 | 石板房配变 | 400 | 246.6546
16424 | 山亭供电中心 | 桑村供电所 | 桑村镇 | 110kV云峰站10kV39东城Ⅰ线 | 沈庄配一台区 | 200 | 0
16425 | 山亭供电中心 | 桑村供电所 | 桑村镇 | 110kV云峰站10kV39东城Ⅰ线 | 沈庄东 | 630 | 286.0964
16426 | 山亭供电中心 | 桑村供电所 | 桑村镇 | 110kV城头站10kV24玉山线 | 大郭村东 | 200 | 61.2475
16427 | 山亭供电中心 | 桑村供电所 | 桑村镇 | 110kV城头站10kV25罗山线 | 贾庄西 | 400 | 246.6546
16428 | 山亭供电中心 | 桑村供电所 | 桑村镇 | 110kV城头站10kV25罗山线 | 贾庄北 | 400 | 294.35
16429 | 山亭供电中心 | 桑村供电所 | 桑村镇 | 110kV城头站10kV25罗山线 | 前葛庄西北 | 400 | 279.5982
16430 | 山亭供电中心 | 桑村供电所 | 桑村镇 | 110kV城头站10kV25罗山线 | 贾庄东南配一 | 200 | 158.8614
16431 | 山亭供电中心 | 桑村供电所 | 桑村镇 | 110kV城头站10kV25罗山线 | 贾庄北配一 | 200 | 132.8943
16432 | 山亭供电中心 | 桑村供电所 | 桑村镇 | 110kV城头站10kV25罗山线 | 贾庄配一 | 400 | 292.8943
16433 | 山亭供电中心 | 桑村供电所 | 桑村镇 | 110kV城头站10kV25罗山线 | 后葛庄 | 400 | 254.184
16434 | 山亭供电中心 | 桑村供电所 | 桑村镇 | 110kV城头站10kV25罗山线 | 玉子山 | 400 | 221.2475
16435 | 山亭供电中心 | 桑村供电所 | 桑村镇 | 110kV城头站10kV25罗山线 | 玉子山南 | 200 | 67.7918
16436 | 山亭供电中心 | 桑村供电所 | 桑村镇 | 110kV城头站10kV25罗山线 | 贾庄东南 | 400 | 292.8943
16437 | 山亭供电中心 | 桑村供电所 | 桑村镇 | 110kV城头站10kV25罗山线 | 后葛庄东 | 400 | 318.8614
16438 | 山亭供电中心 | 桑村供电所 | 桑村镇 | 110kV城头站10kV25罗山线 | 后葛庄配三 | 400 | 274.4
16439 | 山亭供电中心 | 桑村供电所 | 桑村镇 | 110kV城头站10kV25罗山线 | 后葛庄西变 | 200 | 158.8614
16440 | 山亭供电中心 | 桑村供电所 | 桑村镇 | 110kV城头站10kV25罗山线 | 贾庄东南配二 | 200 | 86.6546
16441 | 山亭供电中心 | 桑村供电所 | 桑村镇 | 110kV城头站10kV25罗山线 | 玉子山配一 | 200 | 0
16442 | 山亭供电中心 | 桑村供电所 | 山城街道 | 110kV山亭站10kV15山农线 | 梁庄 | 160 | 0
16443 | 山亭供电中心 | 桑村供电所 | 桑村镇 | 110kV山亭站10kV15山农线 | 后刘庄井 | 200 | 132.8943
16444 | 山亭供电中心 | 桑村供电所 | 桑村镇 | 110kV山亭站10kV15山农线 | 沃里安置区#1 | 200 | 67.7918
16445 | 山亭供电中心 | 桑村供电所 | 桑村镇 | 110kV山亭站10kV15山农线 | 后刘庄村北 | 400 | 318.8614
16446 | 山亭供电中心 | 桑村供电所 | 桑村镇 | 110kV山亭站10kV15山农线 | 西山腰村民委员会配三配电室 | 400 | 319.9987
16447 | 山亭供电中心 | 桑村供电所 | 桑村镇 | 110kV山亭站10kV15山农线 | 西山腰村民委员会配六箱式变 | 800 | 614.92
16448 | 山亭供电中心 | 桑村供电所 | 桑村镇 | 110kV山亭站10kV15山农线 | 沃里安置区#6 | 200 | 61.2475
16449 | 山亭供电中心 | 桑村供电所 | 桑村镇 | 110kV山亭站10kV15山农线 | 前刘庄2 | 200 | 132.8943
16450 | 山亭供电中心 | 桑村供电所 | 桑村镇 | 110kV山亭站10kV15山农线 | 西山腰村民委员会配五箱式变 | 630 | 503.9987
16451 | 山亭供电中心 | 桑村供电所 | 桑村镇 | 110kV山亭站10kV15山农线 | 西山腰社区 | 400 | 318.8614
16452 | 山亭供电中心 | 桑村供电所 | 桑村镇 | 110kV山亭站10kV15山农线 | 南郭庄 | 400 | 292.8943
16453 | 山亭供电中心 | 桑村供电所 | 桑村镇 | 110kV山亭站10kV15山农线 | 小河崖（大山后） | 200 | 0
16454 | 山亭供电中心 | 桑村供电所 | 桑村镇 | 110kV山亭站10kV15山农线 | 后刘庄东 | 400 | 279.5982
16455 | 山亭供电中心 | 桑村供电所 | 桑村镇 | 110kV山亭站10kV15山农线 | 西山腰1 | 200 | 86.6546
16456 | 山亭供电中心 | 桑村供电所 | 桑村镇 | 110kV山亭站10kV15山农线 | 沃里安置区#3 | 200 | 86.6546
16457 | 山亭供电中心 | 桑村供电所 | 桑村镇 | 110kV山亭站10kV15山农线 | 陈庄2 | 200 | 159.9987
16458 | 山亭供电中心 | 桑村供电所 | 桑村镇 | 110kV山亭站10kV15山农线 | 沃里安置区#2 | 200 | 97.3
16459 | 山亭供电中心 | 桑村供电所 | 桑村镇 | 110kV山亭站10kV15山农线 | 梁庄2 | 400 | 318.8614
16460 | 山亭供电中心 | 桑村供电所 | 桑村镇 | 110kV山亭站10kV15山农线 | 沃里安置区#4 | 200 | 100.7485
16461 | 山亭供电中心 | 桑村供电所 | 桑村镇 | 110kV山亭站10kV15山农线 | 悠然南山2号配变 | 1250 | 998.8614
16462 | 山亭供电中心 | 桑村供电所 | 桑村镇 | 110kV山亭站10kV15山农线 | 金山新村 | 200 | 132.6528
16463 | 山亭供电中心 | 桑村供电所 | 桑村镇 | 110kV山亭站10kV15山农线 | 悠然南山1号配变 | 1250 | 998.8614
16464 | 山亭供电中心 | 桑村供电所 | 桑村镇 | 110kV山亭站10kV15山农线 | 悠然南山3号配变 | 1250 | 940.15
16465 | 山亭供电中心 | 桑村供电所 | 桑村镇 | 110kV山亭站10kV15山农线 | 前刘庄3 | 200 | 132.8943
16466 | 山亭供电中心 | 桑村供电所 | 桑村镇 | 110kV山亭站10kV15山农线 | 沃里3 | 200 | 0
16467 | 山亭供电中心 | 桑村供电所 | 桑村镇 | 110kV山亭站10kV15山农线 | 前刘庄安置区#1 | 200 | 132.8943
16468 | 山亭供电中心 | 桑村供电所 | 桑村镇 | 110kV山亭站10kV15山农线 | 沃里井 | 200 | 91.6
16469 | 山亭供电中心 | 桑村供电所 | 桑村镇 | 110kV山亭站10kV15山农线 | 沃里自来水 | 100 | 78.8614
16470 | 山亭供电中心 | 桑村供电所 | 桑村镇 | 110kV山亭站10kV15山农线 | 西山腰村民委员会配一变箱式变 | 400 | 279.5982
16471 | 山亭供电中心 | 桑村供电所 | 桑村镇 | 110kV山亭站10kV15山农线 | 沃里 | 200 | 86.6546
16472 | 山亭供电中心 | 桑村供电所 | 桑村镇 | 110kV山亭站10kV15山农线 | 小河崖安置区#2 | 200 | 158.8614
16473 | 山亭供电中心 | 桑村供电所 | 桑村镇 | 110kV山亭站10kV15山农线 | 金山 | 100 | 78.8614
16474 | 山亭供电中心 | 桑村供电所 | 桑村镇 | 110kV山亭站10kV15山农线 | 南郭庄配二 | 400 | 272.12
16475 | 山亭供电中心 | 桑村供电所 | 桑村镇 | 110kV山亭站10kV15山农线 | 悠然南山4号配变 | 1250 | 1000
16476 | 山亭供电中心 | 桑村供电所 | 桑村镇 | 110kV山亭站10kV15山农线 | 前刘庄 | 200 | 125.515
16477 | 山亭供电中心 | 桑村供电所 | 桑村镇 | 110kV山亭站10kV15山农线 | 小河崖安置区#1 | 200 | 86.6546
16478 | 山亭供电中心 | 桑村供电所 | 桑村镇 | 110kV山亭站10kV15山农线 | 小河崖配二 | 200 | 131.785
16479 | 山亭供电中心 | 桑村供电所 | 桑村镇 | 110kV山亭站10kV15山农线 | 西山腰村民委员会配七箱式变 | 1000 | 772.8943
16480 | 山亭供电中心 | 桑村供电所 | 桑村镇 | 110kV山亭站10kV15山农线 | 后刘庄西 | 400 | 246.6546
16481 | 山亭供电中心 | 桑村供电所 | 桑村镇 | 110kV山亭站10kV15山农线 | 陈庄北 | 400 | 267.5683
16482 | 山亭供电中心 | 桑村供电所 | 桑村镇 | 110kV山亭站10kV15山农线 | 西山腰村民委员会配四箱式变 | 630 | 502.8614
16483 | 山亭供电中心 | 桑村供电所 | 桑村镇 | 110kV山亭站10kV15山农线 | 沃里安置区#5 | 400 | 318.8614
16484 | 山亭供电中心 | 桑村供电所 | 桑村镇 | 110kV山亭站10kV18工业Ⅰ线 | 人才公寓#02变箱式变 | 630 | 476.8943
16485 | 山亭供电中心 | 桑村供电所 | 桑村镇 | 110kV山亭站10kV22岩底线 | 东南庄配七台区 | 400 | 275.5614
16486 | 山亭供电中心 | 桑村供电所 | 桑村镇 | 110kV山亭站10kV22岩底线 | 岩底村南 | 400 | 118.2081
16487 | 山亭供电中心 | 桑村供电所 | 桑村镇 | 110kV山亭站10kV22岩底线 | 东南庄配八台区 | 400 | 221.2475
16488 | 山亭供电中心 | 桑村供电所 | 桑村镇 | 110kV山亭站10kV22岩底线 | 坞土山 | 160 | 127.9987
16489 | 山亭供电中心 | 桑村供电所 | 桑村镇 | 110kV山亭站10kV22岩底线 | 坞土山机井（村北） | 400 | 292.6528
16490 | 山亭供电中心 | 桑村供电所 | 桑村镇 | 110kV山亭站10kV22岩底线 | 小岩店 | 200 | 86.6546
16491 | 山亭供电中心 | 桑村供电所 | 桑村镇 | 110kV山亭站10kV22岩底线 | 胡沃柱上变压器 | 400 | 313.5237
16492 | 山亭供电中心 | 桑村供电所 | 桑村镇 | 110kV山亭站10kV22岩底线 | 岩底提水 | 250 | 172.8943
16493 | 山亭供电中心 | 桑村供电所 | 桑村镇 | 110kV山亭站10kV22岩底线 | 岩底村 | 400 | 279.5982
16494 | 山亭供电中心 | 桑村供电所 | 山城街道 | 110kV山亭站10kV22岩底线 | 东山亭配二十水泥厂变 | 200 | 128.65
16495 | 山亭供电中心 | 桑村供电所 | 桑村镇 | 110kV山亭站10kV22岩底线 | 东南庄配六台区 | 400 | 292.8943
16496 | 山亭供电中心 | 桑村供电所 | 桑村镇 | 110kV山亭站10kV22岩底线 | 岩底配四台 | 400 | 187.2011
16497 | 山亭供电中心 | 桑村供电所 | 桑村镇 | 110kV山亭站10kV22岩底线 | 大岩店 | 400 | 312.4772
16498 | 山亭供电中心 | 桑村供电所 | 桑村镇 | 110kV山亭站10kV22岩底线 | 朴山前村东 | 200 | 80.998
16499 | 山亭供电中心 | 桑村供电所 | 桑村镇 | 110kV山亭站10kV22岩底线 | 胡沃配二 | 400 | 291.5
16500 | 山亭供电中心 | 桑村供电所 | 桑村镇 | 110kV山亭站10kV22岩底线 | 东山亭配十三 | 200 | 119.5982
16501 | 山亭供电中心 | 桑村供电所 | 桑村镇 | 110kV山亭站10kV22岩底线 | 李庄二 | 200 | 86.6546
16502 | 山亭供电中心 | 桑村供电所 | 桑村镇 | 110kV山亭站10kV22岩底线 | 东山亭配十 | 250 | 119.2025
16503 | 山亭供电中心 | 桑村供电所 | 桑村镇 | 110kV山亭站10kV22岩底线 | 东山亭配十一 | 400 | 320
16504 | 山亭供电中心 | 桑村供电所 | 桑村镇 | 110kV山亭站10kV22岩底线 | 庞庄北台区 | 400 | 246.6546
16505 | 山亭供电中心 | 桑村供电所 | 山城街道 | 110kV山亭站10kV22岩底线 | 赵庄 | 200 | 86.6546
16506 | 山亭供电中心 | 桑村供电所 | 桑村镇 | 110kV山亭站10kV22岩底线 | 东南庄3 | 400 | 102.0964
16507 | 山亭供电中心 | 桑村供电所 | 桑村镇 | 110kV山亭站10kV22岩底线 | 兴山小区（配五） | 400 | 318.8614
16508 | 山亭供电中心 | 桑村供电所 | 桑村镇 | 110kV山亭站10kV22岩底线 | 东山亭配八 | 400 | 257.3
16509 | 山亭供电中心 | 桑村供电所 | 桑村镇 | 110kV山亭站10kV22岩底线 | 朱村2 | 200 | 159.9987
16510 | 山亭供电中心 | 桑村供电所 | 桑村镇 | 110kV山亭站10kV22岩底线 | 东山亭配十九信用社变 | 400 | 215.708
16511 | 山亭供电中心 | 桑村供电所 | 桑村镇 | 110kV山亭站10kV22岩底线 | 东南庄配五 | 400 | 246.6546
16512 | 山亭供电中心 | 桑村供电所 | 桑村镇 | 110kV山亭站10kV22岩底线 | 岩底配五 | 400 | 319.9987
16513 | 山亭供电中心 | 桑村供电所 | 桑村镇 | 110kV山亭站10kV22岩底线 | 东山亭配十七 | 400 | 319.9987
16514 | 山亭供电中心 | 桑村供电所 | 桑村镇 | 110kV山亭站10kV22岩底线 | 慈庄配二 | 400 | 260.7485
16515 | 山亭供电中心 | 桑村供电所 | 桑村镇 | 110kV山亭站10kV22岩底线 | 岩底村北 | 200 | 119.5982
16516 | 山亭供电中心 | 桑村供电所 | 桑村镇 | 110kV山亭站10kV22岩底线 | 岩底配三 | 400 | 244.76
16517 | 山亭供电中心 | 桑村供电所 | 桑村镇 | 110kV山亭站10kV22岩底线 | 山亭岩底配2 | 400 | 260.7485
16518 | 山亭供电中心 | 桑村供电所 | 桑村镇 | 110kV山亭站10kV22岩底线 | 山亭岩底提水2 | 200 | 158.8614
16519 | 山亭供电中心 | 桑村供电所 | 桑村镇 | 110kV山亭站10kV22岩底线 | 东南庄配四 | 400 | 292.8943
16520 | 山亭供电中心 | 桑村供电所 | 桑村镇 | 110kV山亭站10kV22岩底线 | 山亭孔寨配2 | 200 | 100.15
16521 | 山亭供电中心 | 桑村供电所 | 桑村镇 | 110kV山亭站10kV22岩底线 | 山亭庞庄配2 | 200 | 159.9987
16522 | 山亭供电中心 | 桑村供电所 | 山城街道 | 110kV山亭站10kV22岩底线 | 西山亭配六充电桩变 | 200 | 158.8614
16523 | 山亭供电中心 | 桑村供电所 | 桑村镇 | 110kV山亭站10kV22岩底线 | 南官庄1 | 400 | 274.4
16524 | 山亭供电中心 | 桑村供电所 | 桑村镇 | 110kV山亭站10kV22岩底线 | 孔寨 | 200 | 132.412
16525 | 山亭供电中心 | 桑村供电所 | 桑村镇 | 110kV山亭站10kV22岩底线 | 赵庄2 | 200 | 109.84
16526 | 山亭供电中心 | 桑村供电所 | 桑村镇 | 110kV山亭站10kV22岩底线 | 南关庄 | 250 | 172.8943
16527 | 山亭供电中心 | 桑村供电所 | 桑村镇 | 110kV山亭站10kV22岩底线 | 西山亭配四 | 400 | 239.2025
16528 | 山亭供电中心 | 桑村供电所 | 桑村镇 | 110kV山亭站10kV22岩底线 | 西山亭市场 | 400 | 320
16529 | 山亭供电中心 | 桑村供电所 | 桑村镇 | 110kV山亭站10kV22岩底线 | 老朴山 | 200 | 132.8943
16530 | 山亭供电中心 | 桑村供电所 | 桑村镇 | 110kV山亭站10kV22岩底线 | 东山亭配三 | 630 | 430.6546
16531 | 山亭供电中心 | 桑村供电所 | 桑村镇 | 110kV山亭站10kV22岩底线 | 东山亭配七 | 400 | 246.6546
16532 | 山亭供电中心 | 桑村供电所 | 山城街道 | 110kV山亭站10kV22岩底线 | 庞庄 | 200 | 86.6546
16533 | 山亭供电中心 | 桑村供电所 | 桑村镇 | 110kV山亭站10kV22岩底线 | 磨山前 | 200 | 159.9987
16534 | 山亭供电中心 | 桑村供电所 | 桑村镇 | 110kV山亭站10kV22岩底线 | 李庄一 | 200 | 132.8943
16535 | 山亭供电中心 | 桑村供电所 | 桑村镇 | 110kV山亭站10kV22岩底线 | 朴山前村西 | 200 | 86.6546
16536 | 山亭供电中心 | 桑村供电所 | 桑村镇 | 110kV山亭站10kV22岩底线 | 东山腰配六台区 | 400 | 146.7723
16537 | 山亭供电中心 | 桑村供电所 | 桑村镇 | 110kV山亭站10kV22岩底线 | 朱村 | 200 | 159.9987
16538 | 山亭供电中心 | 桑村供电所 | 桑村镇 | 110kV山亭站10kV22岩底线 | 西峪 | 100 | 42.38
16539 | 山亭供电中心 | 桑村供电所 | 桑村镇 | 110kV山亭站10kV22岩底线 | 庞庄配三 | 315 | 178.6546
16540 | 山亭供电中心 | 桑村供电所 | 桑村镇 | 110kV山亭站10kV22岩底线 | 西峪2变 | 400 | 316.007
16541 | 山亭供电中心 | 桑村供电所 | 桑村镇 | 110kV山亭站10kV22岩底线 | 胡沃开发 | 160 | 100.6528
16542 | 山亭供电中心 | 桑村供电所 | 桑村镇 | 110kV山亭站10kV22岩底线 | 西山亭市场配一 | 400 | 124.1974
16543 | 山亭供电中心 | 桑村供电所 | 桑村镇 | 110kV山亭站10kV22岩底线 | 东山腰村南 | 400 | 118.2081
16544 | 山亭供电中心 | 桑村供电所 | 桑村镇 | 110kV山亭站10kV22岩底线 | 东南庄西 | 200 | 160
16545 | 山亭供电中心 | 桑村供电所 | 桑村镇 | 110kV山亭站10kV22岩底线 | 赵庄3 | 200 | 132.8943
16546 | 山亭供电中心 | 桑村供电所 | 桑村镇 | 110kV山亭站10kV22岩底线 | 西峪西 | 200 | 97.513
16547 | 山亭供电中心 | 桑村供电所 | 桑村镇 | 110kV山亭站10kV22岩底线 | 慈庄 | 400 | 292.8943
16548 | 山亭供电中心 | 桑村供电所 | 桑村镇 | 110kV山亭站10kV22岩底线 | 东南庄 | 400 | 291.5
16549 | 山亭供电中心 | 桑村供电所 | 桑村镇 | 110kV山亭站10kV22岩底线 | 慈庄村北 | 400 | 246.6546
16550 | 山亭供电中心 | 桑村供电所 | 桑村镇 | 110kV山亭站10kV22岩底线 | #40R东山腰配一 | 400 | 124.1974
16551 | 山亭供电中心 | 桑村供电所 | 桑村镇 | 110kV山亭站10kV22岩底线 | 坞土山二 | 200 | 159.2892
16552 | 山亭供电中心 | 桑村供电所 | 桑村镇 | 110kV山亭站10kV22岩底线 | 东南庄村北 | 400 | 319.9987
16553 | 山亭供电中心 | 桑村供电所 | 桑村镇 | 110kV山亭站10kV22岩底线 | 朱村三 | 200 | 111.5107
16554 | 山亭供电中心 | 桑村供电所 | 桑村镇 | 110kV山亭站10kV22岩底线 | 坞土山三 | 200 | 86.6546
16555 | 山亭供电中心 | 桑村供电所 | 桑村镇 | 110kV山亭站10kV22岩底线 | 东山亭配六 | 200 | 122.4184
16556 | 山亭供电中心 | 桑村供电所 | 桑村镇 | 110kV山亭站10kV22岩底线 | 东山亭配十八 | 200 | 86.6546
16557 | 山亭供电中心 | 桑村供电所 | 桑村镇 | 110kV山亭站10kV22岩底线 | 中岩店 | 200 | 0
16558 | 山亭供电中心 | 桑村供电所 | 桑村镇 | 110kV山亭站10kV22岩底线 | 东山亭配十二 | 200 | 145.9022
16559 | 山亭供电中心 | 桑村供电所 | 桑村镇 | 110kV山亭站10kV22岩底线 | 老朴山2 | 200 | 132.8943
16560 | 山亭供电中心 | 桑村供电所 | 桑村镇 | 110kV山亭站10kV22岩底线 | 南官庄2 | 400 | 292.8943
16561 | 山亭供电中心 | 桑村供电所 | 桑村镇 | 110kV山亭站10kV22岩底线 | 东山亭配九 | 400 | 316.007
16562 | 山亭供电中心 | 桑村供电所 | 桑村镇 | 110kV山亭站10kV22岩底线 | 岩底提水3 | 200 | 156.7619
16563 | 山亭供电中心 | 桑村供电所 | 桑村镇 | 110kV山亭站10kV25山工线 | 薄板村 | 400 | 292.8943
16564 | 山亭供电中心 | 桑村供电所 | 桑村镇 | 110kV山亭站10kV25山工线 | 郭庄社区三（东区） | 800 | 566.6546
16565 | 山亭供电中心 | 桑村供电所 | 桑村镇 | 110kV山亭站10kV25山工线 | 西山亭配三 | 400 | 292.8943
16566 | 山亭供电中心 | 桑村供电所 | 桑村镇 | 110kV山亭站10kV25山工线 | 郭庄提水2 | 400 | 317.2357
16567 | 山亭供电中心 | 桑村供电所 | 桑村镇 | 110kV山亭站10kV25山工线 | 石龙口村北 | 400 | 305.4283
16568 | 山亭供电中心 | 桑村供电所 | 桑村镇 | 110kV山亭站10kV25山工线 | 枣庄市山亭区山城街道柴林居委会（农民公寓） | 800 | 612.8943
16569 | 山亭供电中心 | 桑村供电所 | 桑村镇 | 110kV山亭站10kV25山工线 | 东山腰村东 | 400 | 118.2081
16570 | 山亭供电中心 | 桑村供电所 | 桑村镇 | 110kV山亭站10kV25山工线 | 段庄村东 | 200 | 86.6546
16571 | 山亭供电中心 | 桑村供电所 | 桑村镇 | 110kV山亭站10kV25山工线 | 东水峪村 | 400 | 146.7723
16572 | 山亭供电中心 | 桑村供电所 | 桑村镇 | 110kV山亭站10kV25山工线 | 三山前村 | 400 | 221.276
16573 | 山亭供电中心 | 桑村供电所 | 桑村镇 | 110kV山亭站10kV25山工线 | 翼云建材市场 | 630 | 411.7918
16574 | 山亭供电中心 | 桑村供电所 | 桑村镇 | 110kV山亭站10kV25山工线 | 柴林村西 | 400 | 318.8614
16575 | 山亭供电中心 | 桑村供电所 | 桑村镇 | 110kV山亭站10kV25山工线 | 牡丹花苑3箱式变1号配变 | 630 | 430.6546
16576 | 山亭供电中心 | 桑村供电所 | 桑村镇 | 110kV山亭站10kV25山工线 | 西山亭配五 | 200 | 132.6528
16577 | 山亭供电中心 | 桑村供电所 | 山城街道 | 110kV山亭站10kV25山工线 | 柴林村西北 | 400 | 187.2011
16578 | 山亭供电中心 | 桑村供电所 | 桑村镇 | 110kV山亭站10kV25山工线 | 沙河头东2台区 | 400 | 215.708
16579 | 山亭供电中心 | 桑村供电所 | 山城街道 | 110kV山亭站10kV25山工线 | 郭庄村 | 200 | 132.8943
16580 | 山亭供电中心 | 桑村供电所 | 桑村镇 | 110kV山亭站10kV25山工线 | 段庄 | 800 | 638.8614
16581 | 山亭供电中心 | 桑村供电所 | 桑村镇 | 110kV山亭站10kV25山工线 | 西山亭 | 250 | 124.6538
16582 | 山亭供电中心 | 桑村供电所 | 桑村镇 | 110kV山亭站10kV25山工线 | 东山亭西变 | 630 | 502.8614
16583 | 山亭供电中心 | 桑村供电所 | 桑村镇 | 110kV山亭站10kV25山工线 | 柴林东 | 400 | 227.7918
16584 | 山亭供电中心 | 桑村供电所 | 桑村镇 | 110kV山亭站10kV25山工线 | 东山腰井 | 200 | 132.8943
16585 | 山亭供电中心 | 桑村供电所 | 桑村镇 | 110kV山亭站10kV25山工线 | 枣树岭北台区 | 400 | 292.8943
16586 | 山亭供电中心 | 桑村供电所 | 桑村镇 | 110kV山亭站10kV25山工线 | 石龙口西一 | 400 | 320
16587 | 山亭供电中心 | 桑村供电所 | 桑村镇 | 110kV山亭站10kV25山工线 | 五座窑 | 400 | 300.4329
16588 | 山亭供电中心 | 桑村供电所 | 桑村镇 | 110kV山亭站10kV25山工线 | 段庄配一台区 | 400 | 118.2081
16589 | 山亭供电中心 | 桑村供电所 | 桑村镇 | 110kV山亭站10kV25山工线 | 东山亭村东 | 500 | 398.8614
16590 | 山亭供电中心 | 桑村供电所 | 桑村镇 | 110kV山亭站10kV25山工线 | 东山亭配十六 | 400 | 244.6538
16591 | 山亭供电中心 | 桑村供电所 | 桑村镇 | 110kV山亭站10kV25山工线 | 郭庄北 | 200 | 0
16592 | 山亭供电中心 | 桑村供电所 | 桑村镇 | 110kV山亭站10kV25山工线 | 枣树岭二 | 200 | 132.8943
16593 | 山亭供电中心 | 桑村供电所 | 桑村镇 | 110kV山亭站10kV25山工线 | 山亭薄板东 | 200 | 156.1004
16594 | 山亭供电中心 | 桑村供电所 | 桑村镇 | 110kV山亭站10kV25山工线 | 石龙口西二 | 200 | 132.8943
16595 | 山亭供电中心 | 桑村供电所 | 桑村镇 | 110kV山亭站10kV25山工线 | 西山亭河南2 | 200 | 158.8614
16596 | 山亭供电中心 | 桑村供电所 | 桑村镇 | 110kV山亭站10kV25山工线 | 郭庄社区二 | 630 | 286.64
16597 | 山亭供电中心 | 桑村供电所 | 桑村镇 | 110kV山亭站10kV25山工线 | 良山空配二 | 200 | 119.5982
16598 | 山亭供电中心 | 桑村供电所 | 桑村镇 | 110kV山亭站10kV25山工线 | 石龙口配六 | 200 | 158.8614
16599 | 山亭供电中心 | 桑村供电所 | 桑村镇 | 110kV山亭站10kV25山工线 | 沙河头2 | 400 | 246.6546
16600 | 山亭供电中心 | 桑村供电所 | 桑村镇 | 110kV山亭站10kV25山工线 | 新村配三 | 200 | 111.5107
16601 | 山亭供电中心 | 桑村供电所 | 桑村镇 | 110kV山亭站10kV25山工线 | 翼云建材市场配一 | 400 | 246.6546
16602 | 山亭供电中心 | 桑村供电所 | 桑村镇 | 110kV山亭站10kV25山工线 | 沙河头南台区 | 400 | 246.6546
16603 | 山亭供电中心 | 桑村供电所 | 桑村镇 | 110kV山亭站10kV25山工线 | 东山腰 | 400 | 254.184
16604 | 山亭供电中心 | 桑村供电所 | 桑村镇 | 110kV山亭站10kV25山工线 | 枣树岭南台区 | 400 | 316.007
16605 | 山亭供电中心 | 桑村供电所 | 桑村镇 | 110kV山亭站10kV25山工线 | 沙河头 | 400 | 246.6546
16606 | 山亭供电中心 | 桑村供电所 | 桑村镇 | 110kV山亭站10kV25山工线 | 良山空 | 200 | 132.8943
16607 | 山亭供电中心 | 桑村供电所 | 桑村镇 | 110kV山亭站10kV25山工线 | 石龙口西 | 400 | 316.007
16608 | 山亭供电中心 | 桑村供电所 | 桑村镇 | 110kV山亭站10kV25山工线 | 东水峪二 | 400 | 279.5982
16609 | 山亭供电中心 | 桑村供电所 | 桑村镇 | 110kV山亭站10kV25山工线 | 山亭枣树岭配5 | 200 | 132.8943
16610 | 山亭供电中心 | 桑村供电所 | 桑村镇 | 110kV山亭站10kV25山工线 | 五座窑配二 | 400 | 246.6546
16611 | 山亭供电中心 | 桑村供电所 | 桑村镇 | 110kV山亭站10kV25山工线 | 柴林村北 | 400 | 118.2081
16612 | 山亭供电中心 | 桑村供电所 | 桑村镇 | 110kV山亭站10kV25山工线 | 翼云建材市场配二 | 400 | 246.6546
16613 | 山亭供电中心 | 桑村供电所 | 桑村镇 | 110kV山亭站10kV25山工线 | 柴林配二 | 400 | 246.6546
16614 | 山亭供电中心 | 桑村供电所 | 桑村镇 | 110kV山亭站10kV25山工线 | 郭庄提水站 | 200 | 86.6546
16615 | 山亭供电中心 | 桑村供电所 | 桑村镇 | 110kV山亭站10kV25山工线 | 东山腰配八台区 | 400 | 300.4329
16616 | 山亭供电中心 | 桑村供电所 | 桑村镇 | 110kV山亭站10kV25山工线 | 郭庄社区一 | 630 | 455.5107
16617 | 山亭供电中心 | 桑村供电所 | 桑村镇 | 110kV山亭站10kV25山工线 | 枣树岭三配变 | 400 | 215.5
16618 | 山亭供电中心 | 桑村供电所 | 桑村镇 | 110kV山亭站10kV25山工线 | 新村配二 | 400 | 292.6528
16619 | 山亭供电中心 | 桑村供电所 | 桑村镇 | 110kV山亭站10kV25山工线 | 石龙口中 | 400 | 316.007
16620 | 山亭供电中心 | 桑村供电所 | 桑村镇 | 110kV山亭站10kV25山工线 | 东山腰配七台区 | 400 | 246.6546
16621 | 山亭供电中心 | 桑村供电所 | 桑村镇 | 110kV山亭站10kV25山工线 | 柴林村委 | 630 | 463.5982
16622 | 山亭供电中心 | 桑村供电所 | 桑村镇 | 110kV山亭站10kV25山工线 | 新声村 | 400 | 246.6546
16623 | 山亭供电中心 | 桑村供电所 | 桑村镇 | 110kV山亭站10kV25山工线 | 枣树岭配六 | 200 | 132.8943
16624 | 山亭供电中心 | 桑村供电所 | 桑村镇 | 110kV山亭站10kV25山工线 | 石龙口小山东 | 160 | 100.6528
16625 | 山亭供电中心 | 桑村供电所 | 桑村镇 | 110kV山亭站10kV25山工线 | 枣树岭村西 | 200 | 0
16626 | 山亭供电中心 | 桑村供电所 | 桑村镇 | 110kV山亭站10kV25山工线 | 大泉 | 200 | 158.8614
16627 | 山亭供电中心 | 桑村供电所 | 桑村镇 | 110kV山亭站10kV25山工线 | 郭庄村社区 | 630 | 502.8614
16628 | 山亭供电中心 | 桑村供电所 | 桑村镇 | 110kV山亭站10kV25山工线 | 东水峪配三 | 200 | 0
16629 | 山亭供电中心 | 桑村供电所 | 桑村镇 | 110kV山亭站10kV25山工线 | 柴林配一 | 200 | 132.6528
16630 | 山亭供电中心 | 桑村供电所 | 桑村镇 | 110kV山亭站10kV25山工线 | 东山腰村北 | 400 | 318.8614
16631 | 山亭供电中心 | 桑村供电所 | 西集镇 | 110kV山亭站10kV25山工线 | 河南 | 160 | 100.6528
16632 | 山亭供电中心 | 桑村供电所 | 桑村镇 | 110kV山亭站10kV25山工线 | 枣树岭 | 400 | 292.8943
16633 | 山亭供电中心 | 桑村供电所 | 桑村镇 | 110kV山亭站10kV25山工线 | 山亭薄板西 | 200 | 158.8614
16634 | 山亭供电中心 | 桑村供电所 | 桑村镇 | 110kV山亭站10kV25山工线 | 东山腰配九台区 | 200 | 132.8943
16635 | 山亭供电中心 | 桑村供电所 | 桑村镇 | 110kV山亭站10kV25山工线 | 三山前村西 | 315 | 250.8614
16636 | 山亭供电中心 | 桑村供电所 | 桑村镇 | 110kV山亭站10kV25山工线 | 西山亭配二 | 200 | 132.8943
16637 | 山亭供电中心 | 桑村供电所 | 桑村镇 | 110kV山亭站10kV25山工线 | 东山亭配一 | 315 | 248.7619
16638 | 山亭供电中心 | 桑村供电所 | 桑村镇 | 110kV山亭站10kV25山工线 | 三山前井100kVA | 100 | 78.8614
16639 | 山亭供电中心 | 桑村供电所 | 桑村镇 | 110kV山亭站10kV25山工线 | 东山亭配十五 | 400 | 318.8614
16640 | 山亭供电中心 | 桑村供电所 | 桑村镇 | 110kV山亭站10kV31南京路线 | 养子峪安置区#2 | 200 | 158.8614
16641 | 山亭供电中心 | 桑村供电所 | 桑村镇 | 110kV山亭站10kV31南京路线 | 后南庄村东配二台区 | 400 | 292.8943
16642 | 山亭供电中心 | 桑村供电所 | 桑村镇 | 110kV山亭站10kV31南京路线 | 善崮市场一台区 | 200 | 156.007
16643 | 山亭供电中心 | 桑村供电所 | 桑村镇 | 110kV山亭站10kV31南京路线 | 小王庄二配变 | 400 | 319.9987
16644 | 山亭供电中心 | 桑村供电所 | 桑村镇 | 110kV山亭站10kV31南京路线 | 横岭安置区#8 | 200 | 86.6546
16645 | 山亭供电中心 | 桑村供电所 | 桑村镇 | 110kV山亭站10kV31南京路线 | 山亭吴庄配二 | 200 | 0
16646 | 山亭供电中心 | 桑村供电所 | 桑村镇 | 110kV山亭站10kV31南京路线 | 横岭安置区#6 | 400 | 236.9139
16647 | 山亭供电中心 | 桑村供电所 | 桑村镇 | 110kV山亭站10kV31南京路线 | 横岭安置区#3 | 200 | 156.7619
16648 | 山亭供电中心 | 桑村供电所 | 桑村镇 | 110kV山亭站10kV31南京路线 | 孙沃 | 200 | 0
16649 | 山亭供电中心 | 桑村供电所 | 桑村镇 | 110kV山亭站10kV31南京路线 | 善崮村北 | 400 | 246.6546
16650 | 山亭供电中心 | 桑村供电所 | 桑村镇 | 110kV山亭站10kV31南京路线 | 养子峪安置区#1 | 400 | 102.0964
16651 | 山亭供电中心 | 桑村供电所 | 桑村镇 | 110kV山亭站10kV31南京路线 | 小王庄配九 | 400 | 292.8943
16652 | 山亭供电中心 | 桑村供电所 | 桑村镇 | 110kV山亭站10kV31南京路线 | 城区东安置区#7配电变压器 | 630 | 476.6528
16653 | 山亭供电中心 | 桑村供电所 | 桑村镇 | 110kV山亭站10kV31南京路线 | 海子社区#2变配电变压器 | 630 | 476.8943
16654 | 山亭供电中心 | 桑村供电所 | 桑村镇 | 110kV山亭站10kV31南京路线 | 城区东安置区#1配电变压器 | 630 | 430.6546
16655 | 山亭供电中心 | 桑村供电所 | 西集镇 | 110kV山亭站10kV31南京路线 | 吴庄 | 200 | 0
16656 | 山亭供电中心 | 桑村供电所 | 桑村镇 | 110kV山亭站10kV31南京路线 | 南岭配三 | 400 | 246.6546
16657 | 山亭供电中心 | 桑村供电所 | 桑村镇 | 110kV山亭站10kV31南京路线 | 善崮3 | 200 | 86.6546
16658 | 山亭供电中心 | 桑村供电所 | 桑村镇 | 110kV山亭站10kV31南京路线 | 东江安置区东区#2 | 400 | 102.0964
16659 | 山亭供电中心 | 桑村供电所 | 桑村镇 | 110kV山亭站10kV31南京路线 | 小王庄一配变 | 400 | 279.5982
16660 | 山亭供电中心 | 桑村供电所 | 桑村镇 | 110kV山亭站10kV31南京路线 | 库山头东二柱上变 | 400 | 246.6546
16661 | 山亭供电中心 | 桑村供电所 | 桑村镇 | 110kV山亭站10kV31南京路线 | 城区东安置区#10配电变压器 | 630 | 502.8614
16662 | 山亭供电中心 | 桑村供电所 | 桑村镇 | 110kV山亭站10kV31南京路线 | 南岭 | 200 | 119.5982
16663 | 山亭供电中心 | 桑村供电所 | 桑村镇 | 110kV山亭站10kV31南京路线 | 城区东安置区#2配电变压器 | 630 | 500.7619
16664 | 山亭供电中心 | 桑村供电所 | 桑村镇 | 110kV山亭站10kV31南京路线 | 南京路#1变 | 400 | 318.8614
16665 | 山亭供电中心 | 桑村供电所 | 桑村镇 | 110kV山亭站10kV31南京路线 | 小王庄配七 | 400 | 246.6546
16666 | 山亭供电中心 | 桑村供电所 | 桑村镇 | 110kV山亭站10kV31南京路线 | 海子社区#1变配电变压器 | 630 | 411.7918
16667 | 山亭供电中心 | 桑村供电所 | 桑村镇 | 110kV山亭站10kV31南京路线 | 横岭东山配一新 | 200 | 86.6546
16668 | 山亭供电中心 | 桑村供电所 | 桑村镇 | 110kV山亭站10kV31南京路线 | 善崮村南 | 200 | 132.8943
16669 | 山亭供电中心 | 桑村供电所 | 桑村镇 | 110kV山亭站10kV31南京路线 | 大里元村 | 400 | 319.9987
16670 | 山亭供电中心 | 桑村供电所 | 桑村镇 | 110kV山亭站10kV31南京路线 | 大荒配二400 | 400 | 320
16671 | 山亭供电中心 | 桑村供电所 | 桑村镇 | 110kV山亭站10kV31南京路线 | 城区东安置区#5配电变压器 | 630 | 463.5982
16672 | 山亭供电中心 | 桑村供电所 | 桑村镇 | 110kV山亭站10kV31南京路线 | 东江2 | 200 | 86.6546
16673 | 山亭供电中心 | 桑村供电所 | 桑村镇 | 110kV山亭站10kV31南京路线 | 城区东安置区#8配电变压器 | 630 | 502.8614
16674 | 山亭供电中心 | 桑村供电所 | 桑村镇 | 110kV山亭站10kV31南京路线 | 东江安置区西区#1 | 200 | 105.399
16675 | 山亭供电中心 | 桑村供电所 | 桑村镇 | 110kV山亭站10kV31南京路线 | 南庄西山2变 | 200 | 86.6546
16676 | 山亭供电中心 | 桑村供电所 | 桑村镇 | 110kV山亭站10kV31南京路线 | 养子峪西 | 400 | 279.5982
16677 | 山亭供电中心 | 桑村供电所 | 桑村镇 | 110kV山亭站10kV31南京路线 | 山亭前南庄配2 | 200 | 86.6546
16678 | 山亭供电中心 | 桑村供电所 | 桑村镇 | 110kV山亭站10kV31南京路线 | 善崮中 | 200 | 86.6546
16679 | 山亭供电中心 | 桑村供电所 | 桑村镇 | 110kV山亭站10kV31南京路线 | 东江村委2 | 400 | 246.6546
16680 | 山亭供电中心 | 桑村供电所 | 桑村镇 | 110kV山亭站10kV31南京路线 | 山亭所孙沃南 | 200 | 86.6546
16681 | 山亭供电中心 | 桑村供电所 | 桑村镇 | 110kV山亭站10kV31南京路线 | 西山腰村民委员会配二配电室 | 400 | 318.8614
16682 | 山亭供电中心 | 桑村供电所 | 桑村镇 | 110kV山亭站10kV31南京路线 | 善崮2 | 400 | 146.7723
16683 | 山亭供电中心 | 桑村供电所 | 桑村镇 | 110kV山亭站10kV31南京路线 | 东江安置区东区#1 | 200 | 86.6546
16684 | 山亭供电中心 | 桑村供电所 | 桑村镇 | 110kV山亭站10kV31南京路线 | 小王庄配三 | 400 | 320
16685 | 山亭供电中心 | 桑村供电所 | 桑村镇 | 110kV山亭站10kV31南京路线 | 柱子山 | 200 | 156.7619
16686 | 山亭供电中心 | 桑村供电所 | 桑村镇 | 110kV山亭站10kV31南京路线 | 养子峪三配变 | 200 | 156.007
16687 | 山亭供电中心 | 桑村供电所 | 桑村镇 | 110kV山亭站10kV31南京路线 | 库山头配二 | 400 | 246.6546
16688 | 山亭供电中心 | 桑村供电所 | 桑村镇 | 110kV山亭站10kV31南京路线 | 城区东安置区#9配电变压器 | 630 | 476.8943
16689 | 山亭供电中心 | 桑村供电所 | 桑村镇 | 110kV山亭站10kV31南京路线 | 南庄村北 | 400 | 318.8614
16690 | 山亭供电中心 | 桑村供电所 | 桑村镇 | 110kV山亭站10kV31南京路线 | 小王庄配八 | 400 | 293.0483
16691 | 山亭供电中心 | 桑村供电所 | 桑村镇 | 110kV山亭站10kV31南京路线 | 人才公寓#01变箱式变 | 630 | 463.5982
16692 | 山亭供电中心 | 桑村供电所 | 桑村镇 | 110kV山亭站10kV31南京路线 | 小王庄 | 400 | 316.7619
16693 | 山亭供电中心 | 桑村供电所 | 桑村镇 | 110kV山亭站10kV31南京路线 | 南洼配变 | 400 | 102.64
16694 | 山亭供电中心 | 桑村供电所 | 桑村镇 | 110kV山亭站10kV31南京路线 | 小王庄配四 | 400 | 292.8943
16695 | 山亭供电中心 | 桑村供电所 | 桑村镇 | 110kV山亭站10kV31南京路线 | 东江市场#1箱变箱式变1号配变 | 630 | 302.2081
16696 | 山亭供电中心 | 桑村供电所 | 桑村镇 | 110kV山亭站10kV31南京路线 | 大岩头东 | 160 | 0
16697 | 山亭供电中心 | 桑村供电所 | 桑村镇 | 110kV山亭站10kV31南京路线 | 城区东安置区#4配电变压器 | 630 | 463.5982
16698 | 山亭供电中心 | 桑村供电所 | 桑村镇 | 110kV山亭站10kV31南京路线 | 小王庄配六 | 400 | 292.8943
16699 | 山亭供电中心 | 桑村供电所 | 桑村镇 | 110kV山亭站10kV31南京路线 | 库山头西配一 | 400 | 319.9987
16700 | 山亭供电中心 | 桑村供电所 | 桑村镇 | 110kV山亭站10kV31南京路线 | 小王庄配十 | 400 | 318.8614
16701 | 山亭供电中心 | 桑村供电所 | 桑村镇 | 110kV山亭站10kV31南京路线 | 新库山头北 | 400 | 300.4329
16702 | 山亭供电中心 | 桑村供电所 | 桑村镇 | 110kV山亭站10kV31南京路线 | 库山头中 | 400 | 318.8614
16703 | 山亭供电中心 | 桑村供电所 | 桑村镇 | 110kV山亭站10kV31南京路线 | 善崮安置区#1 | 400 | 305.4283
16704 | 山亭供电中心 | 桑村供电所 | 徐庄镇 | 110kV山亭站10kV31南京路线 | 大荒 | 400 | 254.184
16705 | 山亭供电中心 | 桑村供电所 | 桑村镇 | 110kV山亭站10kV31南京路线 | 横岭安置区#2 | 400 | 279.5982
16706 | 山亭供电中心 | 桑村供电所 | 桑村镇 | 110kV山亭站10kV31南京路线 | 海子社区#3变配电变压器 | 630 | 463.5982
16707 | 山亭供电中心 | 桑村供电所 | 桑村镇 | 110kV山亭站10kV31南京路线 | 大荒配三200 | 200 | 132.8943
16708 | 山亭供电中心 | 桑村供电所 | 桑村镇 | 110kV山亭站10kV31南京路线 | 大岩头2配变 | 200 | 132.8943
16709 | 山亭供电中心 | 桑村供电所 | 桑村镇 | 110kV山亭站10kV31南京路线 | 城区东安置区#3配电变压器 | 630 | 286.0964
16710 | 山亭供电中心 | 桑村供电所 | 桑村镇 | 110kV山亭站10kV31南京路线 | 东江安置区西区#2 | 400 | 318.8614
16711 | 山亭供电中心 | 桑村供电所 | 桑村镇 | 110kV山亭站10kV31南京路线 | 库山头雪山 | 200 | 132.6528
16712 | 山亭供电中心 | 桑村供电所 | 桑村镇 | 110kV山亭站10kV31南京路线 | 养子峪2 | 200 | 86.6546
16713 | 山亭供电中心 | 桑村供电所 | 桑村镇 | 110kV山亭站10kV31南京路线 | 东江村委 | 315 | 50.2081
16714 | 山亭供电中心 | 桑村供电所 | 桑村镇 | 110kV山亭站10kV31南京路线 | 小王庄配十一 | 400 | 246.6546
16715 | 山亭供电中心 | 桑村供电所 | 桑村镇 | 110kV山亭站10kV31南京路线 | 后南庄东 | 315 | 178.6546
16716 | 山亭供电中心 | 桑村供电所 | 桑村镇 | 110kV山亭站10kV31南京路线 | 小王庄提水 | 200 | 119.5982
16717 | 山亭供电中心 | 桑村供电所 | 桑村镇 | 110kV山亭站10kV31南京路线 | 小岩头2 | 400 | 118.2081
16718 | 山亭供电中心 | 桑村供电所 | 桑村镇 | 110kV山亭站10kV31南京路线 | 善崮北岭配二 | 200 | 140.4329
16719 | 山亭供电中心 | 桑村供电所 | 桑村镇 | 110kV山亭站10kV31南京路线 | 海子社区#4变配电变压器 | 630 | 302.2081
16720 | 山亭供电中心 | 桑村供电所 | 桑村镇 | 110kV山亭站10kV31南京路线 | 城区东安置区#6配电变压器 | 630 | 286.0964
16721 | 山亭供电中心 | 桑村供电所 | 桑村镇 | 110kV山亭站10kV31南京路线 | 横岭安置区#4 | 400 | 246.6546
16722 | 山亭供电中心 | 桑村供电所 | 桑村镇 | 110kV山亭站10kV31南京路线 | 小岩头安置区#1 | 200 | 158.8614
16723 | 山亭供电中心 | 桑村供电所 | 桑村镇 | 110kV山亭站10kV31南京路线 | 养子峪 | 400 | 246.6546
16724 | 山亭供电中心 | 桑村供电所 | 桑村镇 | 110kV山亭站10kV31南京路线 | 山亭南岭配2 | 200 | 132.8943
16725 | 山亭供电中心 | 桑村供电所 | 桑村镇 | 110kV山亭站10kV31南京路线 | 东山 | 250 | 180.4329
16726 | 山亭供电中心 | 桑村供电所 | 桑村镇 | 110kV山亭站10kV31南京路线 | 横岭安置区#1 | 400 | 318.8614
16727 | 山亭供电中心 | 桑村供电所 | 桑村镇 | 110kV山亭站10kV31南京路线 | 横岭安置区#5 | 200 | 119.5982
16728 | 山亭供电中心 | 桑村供电所 | 桑村镇 | 110kV山亭站10kV31南京路线 | 东江安置区东区#3 | 400 | 292.8943
16729 | 山亭供电中心 | 桑村供电所 | 桑村镇 | 110kV山亭站10kV31南京路线 | 南庄西山配一 | 400 | 246.6546
16730 | 山亭供电中心 | 桑村供电所 | 桑村镇 | 110kV山亭站10kV31南京路线 | 善崮北岭 | 200 | 132.8943
16731 | 山亭供电中心 | 桑村供电所 | 桑村镇 | 110kV山亭站10kV31南京路线 | 后南庄 | 160 | 54.6546
16732 | 山亭供电中心 | 桑村供电所 | 桑村镇 | 110kV山亭站10kV31南京路线 | 善崮安置区#2 | 400 | 320
16733 | 山亭供电中心 | 桑村供电所 | 桑村镇 | 110kV山亭站10kV31南京路线 | 南庄西山 | 200 | 140.7488
16734 | 山亭供电中心 | 桑村供电所 | 桑村镇 | 110kV山亭站10kV31南京路线 | 小王庄配五 | 400 | 292.8943
16735 | 山亭供电中心 | 桑村供电所 | 桑村镇 | 110kV山亭站10kV31南京路线 | 小岩头 | 200 | 132.8943
16736 | 山亭供电中心 | 桑村供电所 | 桑村镇 | 110kV山亭站10kV31南京路线 | 老牛口 | 400 | 279.5982
16737 | 山亭供电中心 | 桑村供电所 | 桑村镇 | 110kV山亭站10kV31南京路线 | 横岭安置区#7 | 400 | 187.2011
16738 | 山亭供电中心 | 桑村供电所 | 桑村镇 | 110kV山亭站10kV31南京路线 | 东江市场#2箱变箱式变1号配变 | 630 | 302.2081
16739 | 山亭供电中心 | 桑村供电所 | 桑村镇 | 110kV山亭站10kV31南京路线 | 库山头 | 400 | 292.8943
16740 | 山亭供电中心 | 桑村供电所 | 桑村镇 | 110kV山亭站10kV31南京路线 | 善崮市场2 台区 | 400 | 300.4329
16741 | 山亭供电中心 | 桑村供电所 | 山城街道 | 110kV山亭站10kV31南京路线 | 大岩头西 | 400 | 318.8614
16742 | 山亭供电中心 | 桑村供电所 | 桑村镇 | 110kV山亭站10kV31南京路线 | 大岩头 | 400 | 246.6546
16743 | 山亭供电中心 | 桑村供电所 | 桑村镇 | 110kV山亭站10kV31南京路线 | 库山头东 | 630 | 476.8943
16744 | 山亭供电中心 | 桑村供电所 | 桑村镇 | 110kV山亭站10kV31南京路线 | 库山头新 | 400 | 292.6528
16745 | 山亭供电中心 | 桑村供电所 | 山城街道 | 110kV西集站10kV13北官庄线 | 驳山头西小半山变 | 200 | 158.8614
16746 | 山亭供电中心 | 桑村供电所 | 桑村镇 | 110kV西集站10kV13北官庄线 | 驳山头2 | 200 | 160
16747 | 山亭供电中心 | 桑村供电所 | 桑村镇 | 110kV西集站10kV13北官庄线 | 驳山头 | 200 | 158.8614
16748 | 山亭供电中心 | 桑村供电所 | 桑村镇 | 35kV桑村站10kV104桑工线 | 桑村北河佳苑 | 200 | 144.5991
16749 | 山亭供电中心 | 桑村供电所 | 桑村镇 | 35kV桑村站10kV104桑工线 | 洪福家园 | 400 | 246.6546
16750 | 山亭供电中心 | 桑村供电所 | 桑村镇 | 35kV桑村站10kV104桑工线 | 桑村桑村北 | 630 | 476.8943
16751 | 山亭供电中心 | 桑村供电所 | 桑村镇 | 35kV桑村站10kV104桑工线 | 烟站配十二 | 315 | 224.8943
16752 | 山亭供电中心 | 桑村供电所 | 桑村镇 | 35kV桑村站10kV104桑工线 | 方圆宜居二期1箱式变 | 500 | 380.4329
16753 | 山亭供电中心 | 桑村供电所 | 桑村镇 | 35kV桑村站10kV104桑工线 | 桑村八队工商所 | 315 | 178.6546
16754 | 山亭供电中心 | 桑村供电所 | 桑村镇 | 35kV桑村站10kV104桑工线 | 桑村大队 | 400 | 296.7999
16755 | 山亭供电中心 | 桑村供电所 | 桑村镇 | 35kV桑村站10kV104桑工线 | 方圆宜居小区1箱式变1号配变 | 630 | 430.6546
16756 | 山亭供电中心 | 桑村供电所 | 桑村镇 | 35kV桑村站10kV104桑工线 | 桑村配二 | 500 | 326.6546
16757 | 山亭供电中心 | 桑村供电所 | 桑村镇 | 35kV桑村站10kV104桑工线 | 桑村农行南 | 200 | 158.8614
16758 | 山亭供电中心 | 桑村供电所 | 桑村镇 | 35kV桑村站10kV104桑工线 | 玉龙泉配十三 | 200 | 132.8943
16759 | 山亭供电中心 | 桑村供电所 | 桑村镇 | 35kV桑村站10kV104桑工线 | 铁货市场配十一 | 400 | 292.8943
16760 | 山亭供电中心 | 桑村供电所 | 桑村镇 | 35kV桑村站10kV104桑工线 | 方圆宜居小区4箱式变1号配变 | 630 | 476.8943
16761 | 山亭供电中心 | 桑村供电所 | 桑村镇 | 35kV桑村站10kV104桑工线 | 桑村南井 | 200 | 158.8614
16762 | 山亭供电中心 | 桑村供电所 | 桑村镇 | 35kV桑村站10kV104桑工线 | 桑村六七组公变 | 400 | 246.6546
16763 | 山亭供电中心 | 桑村供电所 | 桑村镇 | 35kV桑村站10kV104桑工线 | 桑村配六 | 200 | 140.4329
16764 | 山亭供电中心 | 桑村供电所 | 桑村镇 | 35kV桑村站10kV104桑工线 | 桑村综合体楼配变 | 630 | 302.2081
16765 | 山亭供电中心 | 桑村供电所 | 桑村镇 | 35kV桑村站10kV104桑工线 | 文化小区 | 400 | 46.8775
16766 | 山亭供电中心 | 桑村供电所 | 桑村镇 | 35kV桑村站10kV104桑工线 | 桑村配九 | 200 | 0
16767 | 山亭供电中心 | 桑村供电所 | 桑村镇 | 35kV桑村站10kV104桑工线 | 桑村二组公变 | 200 | 0
16768 | 山亭供电中心 | 桑村供电所 | 桑村镇 | 35kV桑村站10kV104桑工线 | 农行配十 | 400 | 118.2081
16769 | 山亭供电中心 | 桑村供电所 | 桑村镇 | 35kV桑村站10kV104桑工线 | 方圆宜居小区3箱式变1号配变 | 630 | 311.5277
16770 | 山亭供电中心 | 桑村供电所 | 桑村镇 | 35kV桑村站10kV104桑工线 | 桑村农行北 | 400 | 208.0865
16771 | 山亭供电中心 | 桑村供电所 | 桑村镇 | 35kV桑村站10kV104桑工线 | 桑村配八 | 400 | 271.7437
16772 | 山亭供电中心 | 桑村供电所 | 桑村镇 | 35kV桑村站10kV104桑工线 | 桑村配一 | 400 | 139.9932
16773 | 山亭供电中心 | 桑村供电所 | 桑村镇 | 35kV桑村站10kV104桑工线 | 桑村配五 | 400 | 318.8614
16774 | 山亭供电中心 | 桑村供电所 | 桑村镇 | 35kV桑村站10kV104桑工线 | 洪福家园南 | 400 | 244.6538
16775 | 山亭供电中心 | 桑村供电所 | 桑村镇 | 35kV桑村站10kV104桑工线 | 东坦 | 630 | 374.948
16776 | 山亭供电中心 | 桑村供电所 | 桑村镇 | 35kV桑村站10kV104桑工线 | 桑村配十五 | 400 | 0
16777 | 山亭供电中心 | 桑村供电所 | 桑村镇 | 35kV桑村站10kV104桑工线 | 桑村配二南 | 400 | 128.0147
16778 | 山亭供电中心 | 桑村供电所 | 桑村镇 | 35kV桑村站10kV104桑工线 | 桑村配三 | 400 | 199.7937
16779 | 山亭供电中心 | 桑村供电所 | 桑村镇 | 35kV桑村站10kV104桑工线 | 桑村南 | 400 | 318.8614
16780 | 山亭供电中心 | 桑村供电所 | 桑村镇 | 35kV桑村站10kV104桑工线 | 桑村二组南 | 400 | 124.1974
16781 | 山亭供电中心 | 桑村供电所 | 桑村镇 | 35kV桑村站10kV104桑工线 | 桑村供销社台架变 | 400 | 197.4006
16782 | 山亭供电中心 | 桑村供电所 | 桑村镇 | 35kV桑村站10kV105桑西线 | 铁货市场配十二 | 400 | 318.8614
16783 | 山亭供电中心 | 桑村供电所 | 桑村镇 | 35kV桑村站10kV105桑西线 | 瓜园 | 400 | 124.1974
16784 | 山亭供电中心 | 桑村供电所 | 桑村镇 | 35kV桑村站10kV105桑西线 | 后王庙井变 | 200 | 0
16785 | 山亭供电中心 | 桑村供电所 | 桑村镇 | 35kV桑村站10kV105桑西线 | 苗庄配一 | 400 | 185.4063
16786 | 山亭供电中心 | 桑村供电所 | 桑村镇 | 35kV桑村站10kV105桑西线 | 后王庙配三变 | 200 | 0
16787 | 山亭供电中心 | 桑村供电所 | 桑村镇 | 35kV桑村站10kV105桑西线 | 苗庄配二 | 400 | 319.2102
16788 | 山亭供电中心 | 桑村供电所 | 桑村镇 | 35kV桑村站10kV105桑西线 | 瓜园排灌井 | 100 | 0
16789 | 山亭供电中心 | 桑村供电所 | 桑村镇 | 35kV桑村站10kV105桑西线 | 苗庄东南 | 200 | 0
16790 | 山亭供电中心 | 桑村供电所 | 桑村镇 | 35kV桑村站10kV105桑西线 | 瓜园北 | 400 | 87.2483
16791 | 山亭供电中心 | 桑村供电所 | 桑村镇 | 35kV桑村站10kV105桑西线 | 卢大河配一 | 200 | 0
16792 | 山亭供电中心 | 桑村供电所 | 桑村镇 | 35kV桑村站10kV105桑西线 | 西坦配一 | 200 | 0
16793 | 山亭供电中心 | 桑村供电所 | 桑村镇 | 35kV桑村站10kV105桑西线 | 菜园配一 | 400 | 192.0537
16794 | 山亭供电中心 | 桑村供电所 | 桑村镇 | 35kV桑村站10kV105桑西线 | 西坦 | 400 | 320
16795 | 山亭供电中心 | 桑村供电所 | 桑村镇 | 35kV桑村站10kV105桑西线 | 苏庄 | 400 | 258.6253
16796 | 山亭供电中心 | 桑村供电所 | 桑村镇 | 35kV桑村站10kV105桑西线 | 西坦西南 | 400 | 200.873
16797 | 山亭供电中心 | 桑村供电所 | 桑村镇 | 35kV桑村站10kV105桑西线 | 瓜园配二 | 400 | 318.8614
16798 | 山亭供电中心 | 桑村供电所 | 桑村镇 | 35kV桑村站10kV105桑西线 | 西大河排灌井 | 400 | 193.7649
16799 | 山亭供电中心 | 桑村供电所 | 桑村镇 | 35kV桑村站10kV105桑西线 | 西大河 | 400 | 132.3454
16800 | 山亭供电中心 | 桑村供电所 | 桑村镇 | 35kV桑村站10kV105桑西线 | 西坦西 | 400 | 50.8784
16801 | 山亭供电中心 | 桑村供电所 | 桑村镇 | 35kV桑村站10kV105桑西线 | 前王庙北变 | 200 | 0
16802 | 山亭供电中心 | 桑村供电所 | 桑村镇 | 35kV桑村站10kV105桑西线 | 西大河配一 | 400 | 0
16803 | 山亭供电中心 | 桑村供电所 | 桑村镇 | 35kV桑村站10kV105桑西线 | 桑村东坦南 | 400 | 118.2081
16804 | 山亭供电中心 | 桑村供电所 | 桑村镇 | 35kV桑村站10kV105桑西线 | 桑村卢大河南 | 400 | 156.8421
16805 | 山亭供电中心 | 桑村供电所 | 桑村镇 | 35kV桑村站10kV105桑西线 | 苗庄 | 400 | 244.6538
16806 | 山亭供电中心 | 桑村供电所 | 桑村镇 | 35kV桑村站10kV105桑西线 | 卢大河 | 400 | 118.2081
16807 | 山亭供电中心 | 桑村供电所 | 桑村镇 | 35kV桑村站10kV105桑西线 | 苗庄西南（井） | 200 | 82.9953
16808 | 山亭供电中心 | 桑村供电所 | 桑村镇 | 35kV桑村站10kV105桑西线 | 前大河东排灌井 | 200 | 84.6538
16809 | 山亭供电中心 | 桑村供电所 | 桑村镇 | 35kV桑村站10kV105桑西线 | 后王庙 | 400 | 244.6538
16810 | 山亭供电中心 | 桑村供电所 | 桑村镇 | 35kV桑村站10kV105桑西线 | 瓜园南 | 400 | 116.8918
16811 | 山亭供电中心 | 桑村供电所 | 桑村镇 | 35kV桑村站10kV105桑西线 | 西大河北 | 200 | 0
16812 | 山亭供电中心 | 桑村供电所 | 桑村镇 | 35kV桑村站10kV105桑西线 | 桑村所前大河东 | 400 | 318.8614
16813 | 山亭供电中心 | 桑村供电所 | 桑村镇 | 35kV桑村站10kV105桑西线 | 前王庙排灌井 | 200 | 0
16814 | 山亭供电中心 | 桑村供电所 | 桑村镇 | 35kV桑村站10kV105桑西线 | 桑村所东坦北 | 400 | 157.3028
16815 | 山亭供电中心 | 桑村供电所 | 桑村镇 | 35kV桑村站10kV105桑西线 | 前大河配一 | 200 | 90.4193
16816 | 山亭供电中心 | 桑村供电所 | 桑村镇 | 35kV桑村站10kV105桑西线 | 苏庄西 | 200 | 142.9866
16817 | 山亭供电中心 | 桑村供电所 | 桑村镇 | 35kV桑村站10kV105桑西线 | 前大河 | 200 | 87.2121
16818 | 山亭供电中心 | 桑村供电所 | 桑村镇 | 35kV桑村站10kV105桑西线 | 菜园 | 400 | 65.608
16819 | 山亭供电中心 | 桑村供电所 | 桑村镇 | 35kV桑村站10kV105桑西线 | 西坦排灌井 | 200 | 0
16820 | 山亭供电中心 | 桑村供电所 | 桑村镇 | 35kV桑村站10kV105桑西线 | 前大河西排灌井 | 100 | 0
16821 | 山亭供电中心 | 桑村供电所 | 桑村镇 | 35kV桑村站10kV105桑西线 | 东坦排灌井 | 200 | 0
16822 | 山亭供电中心 | 桑村供电所 | 桑村镇 | 35kV桑村站10kV105桑西线 | 苗庄西配一 | 400 | 95.1737
16823 | 山亭供电中心 | 桑村供电所 | 桑村镇 | 35kV桑村站10kV105桑西线 | 后王庙配二变 | 400 | 242.7944
16824 | 山亭供电中心 | 桑村供电所 | 桑村镇 | 35kV桑村站10kV105桑西线 | 后王庙配一 | 400 | 89.7133
16825 | 山亭供电中心 | 桑村供电所 | 桑村镇 | 35kV桑村站10kV105桑西线 | 前王庙配一 | 400 | 153.0368
16826 | 山亭供电中心 | 桑村供电所 | 桑村镇 | 35kV桑村站10kV105桑西线 | 桑村前王庙 | 400 | 0
16827 | 山亭供电中心 | 桑村供电所 | 桑村镇 | 35kV桑村站10kV110桑宝线 | 前葛庄 | 400 | 237.2764
16828 | 山亭供电中心 | 桑村供电所 | 桑村镇 | 35kV桑村站10kV110桑宝线 | 前葛庄配二 | 400 | 0
16829 | 山亭供电中心 | 桑村供电所 | 桑村镇 | 35kV桑村站10kV110桑宝线 | 东罗山配一 | 200 | 0
16830 | 山亭供电中心 | 桑村供电所 | 桑村镇 | 35kV桑村站10kV110桑宝线 | 东王庄配一 | 400 | 91.2
16831 | 山亭供电中心 | 桑村供电所 | 桑村镇 | 35kV桑村站10kV110桑宝线 | 任庄 | 250 | 0
16832 | 山亭供电中心 | 桑村供电所 | 桑村镇 | 35kV桑村站10kV110桑宝线 | 东王庄北（井） | 200 | 19.5002
16833 | 山亭供电中心 | 桑村供电所 | 桑村镇 | 35kV桑村站10kV110桑宝线 | 桑村北河公园北 | 200 | 0
16834 | 山亭供电中心 | 桑村供电所 | 桑村镇 | 35kV桑村站10kV110桑宝线 | 枣庄市鑫盛置业有限公司01配电变压器 | 1000 | 416.7357
16835 | 山亭供电中心 | 桑村供电所 | 桑村镇 | 35kV桑村站10kV110桑宝线 | 枣庄市鑫盛置业有限公司-800 | 800 | 289.5518
16836 | 山亭供电中心 | 桑村供电所 | 桑村镇 | 35kV桑村站10kV110桑宝线 | 前葛庄配三 | 400 | 0
16837 | 山亭供电中心 | 桑村供电所 | 桑村镇 | 35kV桑村站10kV110桑宝线 | 东罗山 | 400 | 149.8314
16838 | 山亭供电中心 | 桑村供电所 | 桑村镇 | 35kV桑村站10kV110桑宝线 | 东王庄东 | 200 | 0
16839 | 山亭供电中心 | 桑村供电所 | 桑村镇 | 35kV桑村站10kV110桑宝线 | 任庄配三 | 200 | 0
16840 | 山亭供电中心 | 桑村供电所 | 桑村镇 | 35kV桑村站10kV110桑宝线 | 东王庄 | 400 | 0
16841 | 山亭供电中心 | 桑村供电所 | 桑村镇 | 35kV桑村站10kV111桑南线 | 蒋沟中 | 400 | 308.6519
16842 | 山亭供电中心 | 桑村供电所 | 桑村镇 | 35kV桑村站10kV111桑南线 | 蒋沟配一 | 200 | 11.7918
16843 | 山亭供电中心 | 桑村供电所 | 桑村镇 | 35kV桑村站10kV111桑南线 | 中斗城配二 | 200 | 0
16844 | 山亭供电中心 | 桑村供电所 | 桑村镇 | 35kV桑村站10kV111桑南线 | 桑村马厂南 | 400 | 0
16845 | 山亭供电中心 | 桑村供电所 | 桑村镇 | 35kV桑村站10kV111桑南线 | 东户口南配一 | 400 | 111.6944
16846 | 山亭供电中心 | 桑村供电所 | 桑村镇 | 35kV桑村站10kV111桑南线 | 东户口南 | 400 | 32.2829
16847 | 山亭供电中心 | 桑村供电所 | 桑村镇 | 35kV桑村站10kV111桑南线 | 东户口配一 | 200 | 135.267
16848 | 山亭供电中心 | 桑村供电所 | 桑村镇 | 35kV桑村站10kV111桑南线 | 蒋沟西南 | 400 | 155.6302
16849 | 山亭供电中心 | 桑村供电所 | 桑村镇 | 35kV桑村站10kV111桑南线 | 东斗城配一 | 400 | 33.9989
16850 | 山亭供电中心 | 桑村供电所 | 桑村镇 | 35kV桑村站10kV111桑南线 | 西斗城配一 | 400 | 130.1307
16851 | 山亭供电中心 | 桑村供电所 | 桑村镇 | 35kV桑村站10kV111桑南线 | 东斗城 | 200 | 0
16852 | 山亭供电中心 | 桑村供电所 | 桑村镇 | 35kV桑村站10kV111桑南线 | 大马庄配一 | 400 | 282.4502
16853 | 山亭供电中心 | 桑村供电所 | 桑村镇 | 35kV桑村站10kV111桑南线 | 蒋沟配七 | 400 | 54.3106
16854 | 山亭供电中心 | 桑村供电所 | 桑村镇 | 35kV桑村站10kV111桑南线 | 桑村辛庄西配二 | 400 | 72.4276
16855 | 山亭供电中心 | 桑村供电所 | 桑村镇 | 35kV桑村站10kV111桑南线 | 西斗城 | 400 | 78.2443
16856 | 山亭供电中心 | 桑村供电所 | 桑村镇 | 35kV桑村站10kV111桑南线 | 马厂配三 | 400 | 122.0698
16857 | 山亭供电中心 | 桑村供电所 | 桑村镇 | 35kV桑村站10kV111桑南线 | 蒋沟大楼 | 400 | 183.657
16858 | 山亭供电中心 | 桑村供电所 | 桑村镇 | 35kV桑村站10kV111桑南线 | 桑村所西朱沟西木留路东 | 400 | 0
16859 | 山亭供电中心 | 桑村供电所 | 桑村镇 | 35kV桑村站10kV111桑南线 | 马厂西 | 400 | 193.0613
16860 | 山亭供电中心 | 桑村供电所 | 桑村镇 | 35kV桑村站10kV111桑南线 | 桑村桑村配七 | 630 | 326.0058
16861 | 山亭供电中心 | 桑村供电所 | 桑村镇 | 35kV桑村站10kV111桑南线 | 马厂 | 315 | 14.8639
16862 | 山亭供电中心 | 桑村供电所 | 桑村镇 | 35kV桑村站10kV111桑南线 | 西户口井井通 | 200 | 0
16863 | 山亭供电中心 | 桑村供电所 | 桑村镇 | 35kV桑村站10kV111桑南线 | 西朱沟西 | 200 | 0
16864 | 山亭供电中心 | 桑村供电所 | 桑村镇 | 35kV桑村站10kV111桑南线 | 辛庄南 | 630 | 270.7536
16865 | 山亭供电中心 | 桑村供电所 | 桑村镇 | 35kV桑村站10kV111桑南线 | 西户口 | 200 | 0
16866 | 山亭供电中心 | 桑村供电所 | 桑村镇 | 35kV桑村站10kV111桑南线 | 桑村蒋沟东配四 | 400 | 86.8734
16867 | 山亭供电中心 | 桑村供电所 | 桑村镇 | 35kV桑村站10kV111桑南线 | 辛庄西 | 200 | 0
16868 | 山亭供电中心 | 桑村供电所 | 桑村镇 | 35kV桑村站10kV111桑南线 | 马厂配四 | 400 | 87.3921
16869 | 山亭供电中心 | 桑村供电所 | 桑村镇 | 35kV桑村站10kV111桑南线 | 西斗城北 | 400 | 68.9293
16870 | 山亭供电中心 | 桑村供电所 | 桑村镇 | 35kV桑村站10kV111桑南线 | 中斗城南 | 400 | 43.9885
16871 | 山亭供电中心 | 桑村供电所 | 桑村镇 | 35kV桑村站10kV111桑南线 | 大马庄 | 400 | 23.3042
16872 | 山亭供电中心 | 桑村供电所 | 桑村镇 | 35kV桑村站10kV111桑南线 | 东户口 | 200 | 14.1233
16873 | 山亭供电中心 | 桑村供电所 | 桑村镇 | 35kV桑村站10kV111桑南线 | 东户口东 | 400 | 0
16874 | 山亭供电中心 | 桑村供电所 | 桑村镇 | 35kV桑村站10kV111桑南线 | 东朱沟配二 | 200 | 0
16875 | 山亭供电中心 | 桑村供电所 | 桑村镇 | 35kV桑村站10kV111桑南线 | 马厂配二 | 400 | 10.6787
16876 | 山亭供电中心 | 桑村供电所 | 桑村镇 | 35kV桑村站10kV111桑南线 | 西朱沟东变 | 200 | 0
16877 | 山亭供电中心 | 桑村供电所 | 桑村镇 | 35kV桑村站10kV111桑南线 | 桑村中斗城北 | 400 | 0
16878 | 山亭供电中心 | 桑村供电所 | 桑村镇 | 35kV桑村站10kV111桑南线 | 小马庄 | 400 | 15.6823
16879 | 山亭供电中心 | 桑村供电所 | 桑村镇 | 35kV桑村站10kV111桑南线 | 蒋沟大楼配五 | 200 | 0
16880 | 山亭供电中心 | 桑村供电所 | 桑村镇 | 35kV桑村站10kV111桑南线 | 蒋沟配二 | 400 | 189.6428
16881 | 山亭供电中心 | 桑村供电所 | 桑村镇 | 35kV桑村站10kV111桑南线 | 西朱沟 | 400 | 91.958
16882 | 山亭供电中心 | 桑村供电所 | 桑村镇 | 35kV桑村站10kV111桑南线 | 中斗城配一 | 200 | 0
16883 | 山亭供电中心 | 桑村供电所 | 桑村镇 | 35kV桑村站10kV111桑南线 | 小马庄配一 | 200 | 0
16884 | 山亭供电中心 | 桑村供电所 | 桑村镇 | 35kV桑村站10kV111桑南线 | 西斗城南 | 400 | 147.9085
16885 | 山亭供电中心 | 桑村供电所 | 桑村镇 | 35kV桑村站10kV111桑南线 | 西户口配二 | 200 | 0
16886 | 山亭供电中心 | 桑村供电所 | 桑村镇 | 35kV桑村站10kV111桑南线 | 蒋沟配六 | 400 | 91.0435
16887 | 山亭供电中心 | 桑村供电所 | 桑村镇 | 35kV桑村站10kV111桑南线 | 桑村辛庄东 | 400 | 0
16888 | 山亭供电中心 | 桑村供电所 | 桑村镇 | 35kV桑村站10kV111桑南线 | 东朱沟南 | 160 | 0
16889 | 山亭供电中心 | 桑村供电所 | 桑村镇 | 35kV桑村站10kV111桑南线 | 辛庄西配一 | 400 | 81.3664
16890 | 山亭供电中心 | 桑村供电所 | 桑村镇 | 35kV桑村站10kV111桑南线 | 桑村蒋沟东 | 630 | 205.7496
16891 | 山亭供电中心 | 桑村供电所 | 桑村镇 | 35kV桑村站10kV111桑南线 | 辛庄东配一 | 200 | 3.7043
16892 | 山亭供电中心 | 桑村供电所 | 桑村镇 | 35kV桑村站10kV111桑南线 | 蒋沟东配三 | 400 | 191.3609
16893 | 山亭供电中心 | 桑村供电所 | 桑村镇 | 35kV桑村站10kV111桑南线 | 东朱沟 | 500 | 288.4315
16894 | 山亭供电中心 | 桑村供电所 | 桑村镇 | 35kV桑村站10kV111桑南线 | 中斗城中 | 400 | 141.0248
16895 | 山亭供电中心 | 桑村供电所 | 桑村镇 | 35kV桑村站10kV111桑南线 | 桑村机井 | 200 | 53.0871
16896 | 山亭供电中心 | 桑村供电所 | 桑村镇 | 35kV桑村站10kV111桑南线 | 辛庄西南 | 400 | 156.5546
16897 | 山亭供电中心 | 桑村供电所 | 桑村镇 | 35kV桑村站10kV111桑南线 | 东斗城西 | 400 | 74.9151
16898 | 山亭供电中心 | 桑村供电所 | 桑村镇 | 35kV桑村站10kV111桑南线 | 中斗城配三 | 400 | 78.6285
16899 | 山亭供电中心 | 桑村供电所 | 桑村镇 | 35kV桑村站10kV111桑南线 | 小马庄南 | 200 | 16.1747
16900 | 山亭供电中心 | 桑村供电所 | 桑村镇 | 35kV桑村站10kV111桑南线 | 东朱沟配一 | 400 | 245.6806
16901 | 山亭供电中心 | 桑村供电所 | 桑村镇 | 35kV桑村站10kV111桑南线 | 桑村东斗城东北 | 400 | 171.2558
16902 | 山亭供电中心 | 桑村供电所 | 桑村镇 | 35kV桑村站10kV111桑南线 | 辛庄东配二 | 200 | 0
16903 | 山亭供电中心 | 桑村供电所 | 桑村镇 | 35kV桑村站10kV111桑南线 | 西户口配一 | 400 | 103.9572
16904 | 山亭供电中心 | 桑村供电所 | 桑村镇 | 35kV桑村站10kV113桑罗线 | 小郭村排灌井 | 200 | 0
16905 | 山亭供电中心 | 桑村供电所 | 桑村镇 | 35kV桑村站10kV113桑罗线 | 桑村任庄东 | 400 | 158.924
16906 | 山亭供电中心 | 桑村供电所 | 桑村镇 | 35kV桑村站10kV113桑罗线 | 大郭村北 | 400 | 32.5157
16907 | 山亭供电中心 | 桑村供电所 | 桑村镇 | 35kV桑村站10kV113桑罗线 | 任庄配二 | 200 | 0
16908 | 山亭供电中心 | 桑村供电所 | 桑村镇 | 35kV桑村站10kV113桑罗线 | 大郭村配二 | 200 | 14.3457
16909 | 山亭供电中心 | 桑村供电所 | 桑村镇 | 35kV桑村站10kV113桑罗线 | 西罗山配二 | 400 | 279.8453
16910 | 山亭供电中心 | 桑村供电所 | 桑村镇 | 35kV桑村站10kV113桑罗线 | 西罗山 | 630 | 456.6679
16911 | 山亭供电中心 | 桑村供电所 | 桑村镇 | 35kV桑村站10kV115桑东线 | 湖畔名邸03配电变压器 | 1000 | 408.2299
16912 | 山亭供电中心 | 桑村供电所 | 桑村镇 | 35kV桑村站10kV115桑东线 | 才林东 | 200 | 0
16913 | 山亭供电中心 | 桑村供电所 | 桑村镇 | 35kV桑村站10kV115桑东线 | 十字行配一 | 200 | 0
16914 | 山亭供电中心 | 桑村供电所 | 桑村镇 | 35kV桑村站10kV115桑东线 | 芹沃一村配三 | 400 | 143.4206
16915 | 山亭供电中心 | 桑村供电所 | 桑村镇 | 35kV桑村站10kV115桑东线 | 于庄 | 400 | 20.1388
16916 | 山亭供电中心 | 桑村供电所 | 桑村镇 | 35kV桑村站10kV115桑东线 | 大郭村南 | 200 | 0
16917 | 山亭供电中心 | 桑村供电所 | 桑村镇 | 35kV桑村站10kV115桑东线 | 于庄东 | 400 | 83.8938
16918 | 山亭供电中心 | 桑村供电所 | 桑村镇 | 35kV桑村站10kV115桑东线 | 芹沃二村 | 250 | 0
16919 | 山亭供电中心 | 桑村供电所 | 桑村镇 | 35kV桑村站10kV115桑东线 | 小郭村 | 400 | 49.3624
16920 | 山亭供电中心 | 桑村供电所 | 桑村镇 | 35kV桑村站10kV115桑东线 | 才林 | 200 | 0
16921 | 山亭供电中心 | 桑村供电所 | 桑村镇 | 35kV桑村站10kV115桑东线 | 桑村满庄中 | 400 | 89.0282
16922 | 山亭供电中心 | 桑村供电所 | 桑村镇 | 35kV桑村站10kV115桑东线 | 满庄配一 | 200 | 0
16923 | 山亭供电中心 | 桑村供电所 | 桑村镇 | 35kV桑村站10kV115桑东线 | 东山配一 | 400 | 154.2734
16924 | 山亭供电中心 | 桑村供电所 | 桑村镇 | 35kV桑村站10kV115桑东线 | 桑村白庄东山 | 100 | 0
16925 | 山亭供电中心 | 桑村供电所 | 桑村镇 | 35kV桑村站10kV115桑东线 | 十字行 | 160 | 0
16926 | 山亭供电中心 | 桑村供电所 | 桑村镇 | 35kV桑村站10kV115桑东线 | 黄沟 | 200 | 0
16927 | 山亭供电中心 | 桑村供电所 | 桑村镇 | 35kV桑村站10kV115桑东线 | 山亭区桑村镇民生社区 | 630 | 322.1915
16928 | 山亭供电中心 | 桑村供电所 | 桑村镇 | 35kV桑村站10kV115桑东线 | 芹沃二村南配一 | 200 | 0
16929 | 山亭供电中心 | 桑村供电所 | 桑村镇 | 35kV桑村站10kV115桑东线 | 芹沃三村东 | 400 | 56.3203
16930 | 山亭供电中心 | 桑村供电所 | 桑村镇 | 35kV桑村站10kV115桑东线 | 大郭村配一 | 200 | 0
16931 | 山亭供电中心 | 桑村供电所 | 桑村镇 | 35kV桑村站10kV115桑东线 | 芹沃二村配三 | 200 | 0
16932 | 山亭供电中心 | 桑村供电所 | 桑村镇 | 35kV桑村站10kV115桑东线 | 座石庄 | 400 | 131.9663
16933 | 山亭供电中心 | 桑村供电所 | 桑村镇 | 35kV桑村站10kV115桑东线 | 满庄 | 400 | 70.6718
16934 | 山亭供电中心 | 桑村供电所 | 桑村镇 | 35kV桑村站10kV115桑东线 | 芹沃二村南 | 200 | 0
16935 | 山亭供电中心 | 桑村供电所 | 桑村镇 | 35kV桑村站10kV115桑东线 | 桑村白庄南 | 400 | 106.4668
16936 | 山亭供电中心 | 桑村供电所 | 桑村镇 | 35kV桑村站10kV115桑东线 | 化良庄 | 400 | 91.4176
16937 | 山亭供电中心 | 桑村供电所 | 桑村镇 | 35kV桑村站10kV115桑东线 | 黄沟配一 | 200 | 0
16938 | 山亭供电中心 | 桑村供电所 | 桑村镇 | 35kV桑村站10kV115桑东线 | 桑村小郭村西北 | 400 | 76.2585
16939 | 山亭供电中心 | 桑村供电所 | 桑村镇 | 35kV桑村站10kV115桑东线 | 芹沃二村配二 | 200 | 0
16940 | 山亭供电中心 | 桑村供电所 | 桑村镇 | 35kV桑村站10kV115桑东线 | 芹沃一村配二 | 400 | 29.6492
16941 | 山亭供电中心 | 桑村供电所 | 桑村镇 | 35kV桑村站10kV115桑东线 | 芹沃三村西 | 400 | 45.8507
16942 | 山亭供电中心 | 桑村供电所 | 桑村镇 | 35kV桑村站10kV115桑东线 | 于庄机井 | 200 | 0
16943 | 山亭供电中心 | 桑村供电所 | 桑村镇 | 35kV桑村站10kV115桑东线 | 湖畔名邸#1变 | 1000 | 557.5754
16944 | 山亭供电中心 | 桑村供电所 | 桑村镇 | 35kV桑村站10kV115桑东线 | 芹沃一村变 | 400 | 170.9787
16945 | 山亭供电中心 | 桑村供电所 | 桑村镇 | 35kV桑村站10kV115桑东线 | 黄沟北 | 200 | 0
16946 | 山亭供电中心 | 桑村供电所 | 桑村镇 | 35kV桑村站10kV115桑东线 | 于庄西北 | 400 | 110.7367
16947 | 山亭供电中心 | 桑村供电所 | 桑村镇 | 35kV桑村站10kV115桑东线 | 芹沃一村配一 | 160 | 0
16948 | 山亭供电中心 | 桑村供电所 | 桑村镇 | 35kV桑村站10kV115桑东线 | 依山西 | 160 | 0
16949 | 山亭供电中心 | 桑村供电所 | 凫城镇 | 35kV桑村站10kV115桑东线 | 白庄 | 400 | 6.8433
16950 | 山亭供电中心 | 桑村供电所 | 桑村镇 | 35kV桑村站10kV115桑东线 | 桑村于庄配三 | 400 | 205.2723
16951 | 山亭供电中心 | 桑村供电所 | 桑村镇 | 35kV桑村站10kV115桑东线 | 桑村于庄配二 | 400 | 148.7315
16952 | 山亭供电中心 | 桑村供电所 | 桑村镇 | 35kV桑村站10kV115桑东线 | 依山配一 | 200 | 118.5185
16953 | 山亭供电中心 | 桑村供电所 | 桑村镇 | 35kV桑村站10kV115桑东线 | 东山 | 400 | 174.3457
16954 | 山亭供电中心 | 桑村供电所 | 桑村镇 | 35kV桑村站10kV115桑东线 | 化良庄配一 | 400 | 130.6619
16955 | 山亭供电中心 | 桑村供电所 | 桑村镇 | 35kV桑村站10kV115桑东线 | 芹沃二村配一 | 200 | 0
16956 | 山亭供电中心 | 桑村供电所 | 桑村镇 | 35kV桑村站10kV115桑东线 | 枣庄市鑫盛置业有限公司02配电变压器 | 1000 | 430.2377
16957 | 山亭供电中心 | 桑村供电所 | 桑村镇 | 35kV桑村站10kV115桑东线 | 小王庄 | 400 | 70.7651
16958 | 山亭供电中心 | 桑村供电所 | 桑村镇 | 35kV桑村站10kV115桑东线 | 芹沃三村 | 160 | 0
16959 | 山亭供电中心 | 桑村供电所 | 桑村镇 | 35kV桑村站10kV115桑东线 | 大郭村北超市 | 400 | 100.8402
16960 | 山亭供电中心 | 桑村供电所 | 桑村镇 | 35kV桑村站10kV115桑东线 | 周村 | 160 | 0
16961 | 山亭供电中心 | 桑村供电所 | 桑村镇 | 35kV桑村站10kV115桑东线 | 依山东配一 | 200 | 0
16962 | 山亭供电中心 | 桑村供电所 | 桑村镇 | 35kV桑村站10kV115桑东线 | 桑村北井 | 200 | 0
16963 | 山亭供电中心 | 桑村供电所 | 桑村镇 | 35kV桑村站10kV115桑东线 | 小王庄排灌井 | 100 | 0
16964 | 山亭供电中心 | 桑村供电所 | 桑村镇 | 35kV桑村站10kV115桑东线 | 湖畔名邸02配电变压器 | 1000 | 700.4762
16965 | 山亭供电中心 | 桑村供电所 | 桑村镇 | 35kV桑村站10kV115桑东线 | 小郭村配二 | 200 | 0
16966 | 山亭供电中心 | 桑村供电所 | 桑村镇 | 35kV桑村站10kV115桑东线 | 才林西 | 400 | 151.4002
16967 | 山亭供电中心 | 桑村供电所 | 桑村镇 | 35kV桑村站10kV115桑东线 | 依山东 | 200 | 43.6003
16968 | 山亭供电中心 | 桑村供电所 | 桑村镇 | 35kV桑村站10kV115桑东线 | 芹沃三村北 | 400 | 185.7187
16969 | 山亭供电中心 | 桑村供电所 | 桑村镇 | 35kV桑村站10kV115桑东线 | 桑村化良庄南 | 400 | 166.3647
16970 | 山亭供电中心 | 桑村供电所 | 凫城镇 | 35kV桑村站10kV115桑东线 | 白庄东 | 400 | 134.64
16971 | 山亭供电中心 | 桑村供电所 | 桑村镇 | 35kV桑村站10kV115桑东线 | 桑村东山北 | 400 | 137.3336
16972 | 山亭供电中心 | 桑村供电所 | 桑村镇 | 35kV桑村站10kV115桑东线 | 桑村小王庄西 | 400 | 178.6355
16973 | 山亭供电中心 | 桑村供电所 | 桑村镇 | 35kV桑村站10kV115桑东线 | 大郭村西广场 | 400 | 116.2835
16974 | 山亭供电中心 | 桑村供电所 | 桑村镇 | 35kV桑村站10kV115桑东线 | 于庄配一 | 200 | 0
16975 | 山亭供电中心 | 桑村供电所 | 桑村镇 | 35kV桑村站10kV115桑东线 | 于庄南 | 400 | 255.8293
16976 | 山亭供电中心 | 桑村供电所 | 桑村镇 | 35kV桑村站10kV115桑东线 | 周村配一 | 200 | 0
16977 | 峄城供电中心 | 配电运检班 | 坛山街道 | 110kV峄城站10kV15城南线 | 金牛市场西公变 | 500 | 49.8312
16978 | 峄城供电中心 | 配电运检班 | 坛山街道 | 110kV峄城站10kV15城南线 | 金牛三期#1变 | 500 | 217.9521
16979 | 峄城供电中心 | 配电运检班 | 坛山街道 | 110kV峄城站10kV15城南线 | 东郊大市场公变 | 400 | 95.1737
16980 | 峄城供电中心 | 配电运检班 | 坛山街道 | 110kV峄城站10kV15城南线 | 贵和苑小区2 | 800 | 259.0642
16981 | 峄城供电中心 | 配电运检班 | 坛山街道 | 110kV峄城站10kV15城南线 | 油厂公变 | 400 | 127.4969
16982 | 峄城供电中心 | 配电运检班 | 坛山街道 | 110kV峄城站10kV15城南线 | 中心街公变 | 630 | 94.1498
16983 | 峄城供电中心 | 配电运检班 | 坛山街道 | 110kV峄城站10kV15城南线 | 食品小区公变 | 315 | 112.8169
16984 | 峄城供电中心 | 配电运检班 | 坛山街道 | 110kV峄城站10kV15城南线 | 中医院公变 | 400 | 230.692
16985 | 峄城供电中心 | 配电运检班 | 坛山街道 | 110kV峄城站10kV15城南线 | 金都花园中变压器 | 800 | 289.5518
16986 | 峄城供电中心 | 配电运检班 | 坛山街道 | 110kV峄城站10kV15城南线 | 沿河南公变 | 400 | 33.9989
16987 | 峄城供电中心 | 配电运检班 | 坛山街道 | 110kV峄城站10kV15城南线 | 南门口公变 | 400 | 111.6944
16988 | 峄城供电中心 | 配电运检班 | 坛山街道 | 110kV峄城站10kV15城南线 | 区医院公变 | 400 | 130.849
16989 | 峄城供电中心 | 配电运检班 | 坛山街道 | 110kV峄城站10kV15城南线 | 金都花园北变压器 | 800 | 239.1116
16990 | 峄城供电中心 | 配电运检班 | 坛山街道 | 110kV峄城站10kV15城南线 | 颐稚园公变 | 400 | 32.2829
16991 | 峄城供电中心 | 配电运检班 | 坛山街道 | 110kV峄城站10kV15城南线 | 凤凰西路公变 | 400 | 54.3106
16992 | 峄城供电中心 | 配电运检班 | 坛山街道 | 110kV峄城站10kV15城南线 | 油厂南公变 | 400 | 0
16993 | 峄城供电中心 | 配电运检班 | 坛山街道 | 110kV峄城站10kV15城南线 | 金牛市场西公变2 | 630 | 120.7357
16994 | 峄城供电中心 | 配电运检班 | 坛山街道 | 110kV峄城站10kV15城南线 | 区医院西公变 | 400 | 178.4959
16995 | 峄城供电中心 | 配电运检班 | 坛山街道 | 110kV峄城站10kV15城南线 | 文昌24号楼公变 | 400 | 0
16996 | 峄城供电中心 | 配电运检班 | 坛山街道 | 110kV峄城站10kV15城南线 | 金都花园B区变压器 | 400 | 36.5129
16997 | 峄城供电中心 | 配电运检班 | 坛山街道 | 110kV峄城站10kV15城南线 | 新颐稚园公变 | 400 | 125.9007
16998 | 峄城供电中心 | 配电运检班 | 坛山街道 | 110kV峄城站10kV15城南线 | 金都花园A区变压器 | 315 | 85.0368
16999 | 峄城供电中心 | 配电运检班 | 坛山街道 | 110kV峄城站10kV15城南线 | 丁桥北公变 | 400 | 68.8761
17000 | 峄城供电中心 | 配电运检班 | 坛山街道 | 110kV峄城站10kV15城南线 | 新东郊大市场公变 | 400 | 174.9692
17001 | 峄城供电中心 | 配电运检班 | 坛山街道 | 110kV峄城站10kV15城南线 | 区委公变 | 400 | 22.147
17002 | 峄城供电中心 | 配电运检班 | 坛山街道 | 110kV峄城站10kV15城南线 | 师范学校家属院配电室变压器 | 400 | 193.0613
17003 | 峄城供电中心 | 配电运检班 | 坛山街道 | 110kV峄城站10kV15城南线 | 林业局公变 | 315 | 14.8639
17004 | 峄城供电中心 | 配电运检班 | 坛山街道 | 110kV峄城站10kV15城南线 | 文昌三期 | 630 | 181.7639
17005 | 峄城供电中心 | 配电运检班 | 坛山街道 | 110kV峄城站10kV15城南线 | 文昌东2号楼公变 | 400 | 72.4276
17006 | 峄城供电中心 | 配电运检班 | 坛山街道 | 110kV峄城站10kV15城南线 | 文昌小区#15楼东公变 | 400 | 155.6302
17007 | 峄城供电中心 | 配电运检班 | 坛山街道 | 110kV峄城站10kV15城南线 | 承水桥公变 | 400 | 171.7918
17008 | 峄城供电中心 | 配电运检班 | 坛山街道 | 110kV峄城站10kV15城南线 | 金都花园南变压器 | 1000 | 179.2734
17009 | 峄城供电中心 | 配电运检班 | 坛山街道 | 110kV峄城站10kV15城南线 | 中心街北箱变 | 630 | 29.0364
17010 | 峄城供电中心 | 配电运检班 | 坛山街道 | 110kV峄城站10kV15城南线 | 商住城公变 | 315 | 10.2443
17011 | 峄城供电中心 | 配电运检班 | 坛山街道 | 110kV峄城站10kV15城南线 | 文昌西公变 | 400 | 0
17012 | 峄城供电中心 | 配电运检班 | 坛山街道 | 110kV峄城站10kV15城南线 | 魁星东公变 | 400 | 92.8591
17013 | 峄城供电中心 | 配电运检班 | 坛山街道 | 110kV峄城站10kV15城南线 | 沿河公变 | 400 | 214.8496
17014 | 峄城供电中心 | 配电运检班 | 坛山街道 | 110kV峄城站10kV15城南线 | 文昌东13号楼公变 | 315 | 81.8314
17015 | 峄城供电中心 | 配电运检班 | 坛山街道 | 110kV峄城站10kV15城南线 | 东郊市场东公变 | 400 | 177.9572
17016 | 峄城供电中心 | 配电运检班 | 坛山街道 | 110kV峄城站10kV15城南线 | 剧院公变 | 400 | 80.8477
17017 | 峄城供电中心 | 配电运检班 | 坛山街道 | 110kV峄城站10kV15城南线 | 文昌西10号楼公变 | 400 | 115.236
17018 | 峄城供电中心 | 配电运检班 | 坛山街道 | 110kV峄城站10kV15城南线 | 金牛市场公变 | 630 | 258.8818
17019 | 峄城供电中心 | 配电运检班 | 坛山街道 | 110kV峄城站10kV15城南线 | 区委西公变 | 400 | 29.8554
17020 | 峄城供电中心 | 配电运检班 | 坛山街道 | 110kV峄城站10kV15城南线 | 金牛三期#2变 | 500 | 356.603
17021 | 峄城供电中心 | 配电运检班 | 坛山街道 | 110kV峄城站10kV15城南线 | 文昌东公变 | 400 | 182.8256
17022 | 峄城供电中心 | 配电运检班 | 坛山街道 | 110kV峄城站10kV15城南线 | 香江一期 | 800 | 562.7944
17023 | 峄城供电中心 | 配电运检班 | 坛山街道 | 110kV峄城站10kV15城南线 | 工商局公变 | 400 | 45.2521
17024 | 峄城供电中心 | 配电运检班 | 坛山街道 | 110kV峄城站10kV16城西线 | 香江二期北2号变 | 800 | 521.2818
17025 | 峄城供电中心 | 配电运检班 | 坛山街道 | 110kV峄城站10kV16城西线 | 药材北公变 | 400 | 23.3042
17026 | 峄城供电中心 | 配电运检班 | 坛山街道 | 110kV峄城站10kV16城西线 | 富贵园小区 | 400 | 187.5366
17027 | 峄城供电中心 | 配电运检班 | 坛山街道 | 110kV峄城站10kV16城西线 | 酿造厂公变 | 400 | 87.3921
17028 | 峄城供电中心 | 配电运检班 | 坛山街道 | 110kV峄城站10kV16城西线 | 教堂公变 | 400 | 86.8734
17029 | 峄城供电中心 | 配电运检班 | 坛山街道 | 110kV峄城站10kV16城西线 | 承汇A区1号配电室1号变压器 | 1000 | 566.7536
17030 | 峄城供电中心 | 配电运检班 | 坛山街道 | 110kV峄城站10kV16城西线 | 承汇A区2号配电室6号变压器 | 630 | 358.1233
17031 | 峄城供电中心 | 配电运检班 | 坛山街道 | 110kV峄城站10kV16城西线 | 承汇A区2号配电室4号变压器 | 630 | 324.5925
17032 | 峄城供电中心 | 配电运检班 | 坛山街道 | 110kV峄城站10kV16城西线 | 香江二期南1号变 | 800 | 560.6883
17033 | 峄城供电中心 | 配电运检班 | 坛山街道 | 110kV峄城站10kV17文体线 | 凤凰路北公变 | 400 | 0
17034 | 峄城供电中心 | 配电运检班 | 坛山街道 | 110kV峄城站10kV17文体线 | 文体小区#1配电室变压器1 | 800 | 253.2098
17035 | 峄城供电中心 | 配电运检班 | 坛山街道 | 110kV峄城站10kV17文体线 | 东关公变 | 400 | 113.892
17036 | 峄城供电中心 | 配电运检班 | 坛山街道 | 110kV峄城站10kV17文体线 | 明德#1配电室#2变压器间隔配电变压器 | 1250 | 703.4539
17037 | 峄城供电中心 | 配电运检班 | 坛山街道 | 110kV峄城站10kV17文体线 | 明德#2配电室变压器 | 800 | 335.6823
17038 | 峄城供电中心 | 配电运检班 | 坛山街道 | 110kV峄城站10kV17文体线 | 明德#3配电室#2变压器 | 800 | 412.6197
17039 | 峄城供电中心 | 配电运检班 | 坛山街道 | 110kV峄城站10kV17文体线 | 文体小区#2配电室变压器1 | 800 | 286.4392
17040 | 峄城供电中心 | 配电运检班 | 坛山街道 | 110kV峄城站10kV17文体线 | 利民街社区配电室变压器 | 630 | 349.5333
17041 | 峄城供电中心 | 配电运检班 | 坛山街道 | 110kV峄城站10kV17文体线 | 文体小区#1配电室变压器2 | 800 | 430.6569
17042 | 峄城供电中心 | 配电运检班 | 坛山街道 | 110kV峄城站10kV17文体线 | 明德#1配电室#1变压器间隔配电变压器 | 1250 | 565.9054
17043 | 峄城供电中心 | 配电运检班 | 坛山街道 | 110kV峄城站10kV17文体线 | 明德#3配电室#1变压器 | 800 | 380.9274
17044 | 峄城供电中心 | 配电运检班 | 坛山街道 | 110kV峄城站10kV17文体线 | 西变压器间隔配电变压器 | 630 | 292.947
17045 | 峄城供电中心 | 配电运检班 | 坛山街道 | 110kV峄城站10kV17文体线 | 仙坛新居2号箱变 | 630 | 200.6575
17046 | 峄城供电中心 | 配电运检班 | 坛山街道 | 110kV峄城站10kV17文体线 | 仙坛名居2 | 630 | 261.8248
17047 | 峄城供电中心 | 配电运检班 | 坛山街道 | 110kV峄城站10kV17文体线 | 仙坛名居1 | 630 | 203.5731
17048 | 峄城供电中心 | 配电运检班 | 坛山街道 | 110kV峄城站10kV17文体线 | 雅禾 | 315 | 225.6764
17049 | 峄城供电中心 | 配电运检班 | 坛山街道 | 110kV峄城站10kV17文体线 | 仙坛新居1号箱变 | 630 | 318.7453
17050 | 峄城供电中心 | 配电运检班 | 坛山街道 | 110kV峄城站10kV17文体线 | 东变压器间隔配电变压器 | 630 | 309.7281
17051 | 峄城供电中心 | 配电运检班 | 坛山街道 | 110kV峄城站10kV18农西线 | 恒庆新天地D区永和园2号配电室B3号变压器 | 630 | 321.849
17052 | 峄城供电中心 | 配电运检班 | 坛山街道 | 110kV峄城站10kV18农西线 | 德和园小区1号配电室A4号变压器 | 800 | 492.1288
17053 | 峄城供电中心 | 配电运检班 | 坛山街道 | 110kV峄城站10kV18农西线 | 恒庆新天地E区顺和园2号配电室B3号变压器 | 800 | 405.5565
17054 | 峄城供电中心 | 配电运检班 | 坛山街道 | 110kV峄城站10kV18农西线 | 恒庆新天地D区永和园1号配电室A1号变压器 | 630 | 273.4004
17055 | 峄城供电中心 | 配电运检班 | 坛山街道 | 110kV峄城站10kV18农西线 | 恒庆新天地D区永和园2号配电室B2号变压器 | 1000 | 546.4352
17056 | 峄城供电中心 | 配电运检班 | 坛山街道 | 110kV峄城站10kV18农西线 | 德和园小区3号配电室C2号变压器 | 800 | 511.2223
17057 | 峄城供电中心 | 配电运检班 | 坛山街道 | 110kV峄城站10kV18农西线 | 德和园小区1号配电室A2号变压器 | 800 | 464.3752
17058 | 峄城供电中心 | 配电运检班 | 坛山街道 | 110kV峄城站10kV18农西线 | 恒庆新天地C区仁和园2号配电室B3号变压器 | 630 | 266.813
17059 | 峄城供电中心 | 配电运检班 | 坛山街道 | 110kV峄城站10kV18农西线 | 恒庆新天地C区仁和园2号配电室B1号变压器 | 800 | 401.3664
17060 | 峄城供电中心 | 配电运检班 | 坛山街道 | 110kV峄城站10kV18农西线 | 恒庆新天地E区顺和园1号配电室A1号变压器 | 1250 | 878.663
17061 | 峄城供电中心 | 配电运检班 | 坛山街道 | 110kV峄城站10kV18农西线 | 恒庆新天地C区仁和园2号配电室B2号变压器 | 800 | 545.0171
17062 | 峄城供电中心 | 配电运检班 | 坛山街道 | 110kV峄城站10kV18农西线 | 恒庆新天地E区顺和园2号配电室B2号变压器 | 1000 | 408.2299
17063 | 峄城供电中心 | 配电运检班 | 坛山街道 | 110kV峄城站10kV18农西线 | 恒庆新天地E区顺和园2号配电室B1号变压器 | 1000 | 714.2036
17064 | 峄城供电中心 | 配电运检班 | 坛山街道 | 110kV峄城站10kV18农西线 | 德和园小区5号配电E2号变压器 | 800 | 604.2449
17065 | 峄城供电中心 | 配电运检班 | 坛山街道 | 110kV峄城站10kV18农西线 | 恒庆新天地D区永和园2号配电室B1号变压器 | 1000 | 593.892
17066 | 峄城供电中心 | 配电运检班 | 坛山街道 | 110kV峄城站10kV18农西线 | 祥和园小区配电室2号配变 | 1250 | 793.892
17067 | 峄城供电中心 | 配电运检班 | 坛山街道 | 110kV峄城站10kV18农西线 | 恒庆新天地D区永和园1号配电室A2号变压器 | 630 | 187.6675
17068 | 峄城供电中心 | 配电运检班 | 坛山街道 | 110kV峄城站10kV18农西线 | 恒庆新天地C区仁和园1号配电室A1号变压器 | 1250 | 879.2865
17069 | 峄城供电中心 | 配电运检班 | 坛山街道 | 110kV峄城站10kV18农西线 | 德和园小区3号配电室C4号变压器 | 800 | 433.892
17070 | 峄城供电中心 | 配电运检班 | 坛山街道 | 110kV峄城站10kV18农西线 | 德和园小区4号配电室D2号变压器 | 1000 | 569.8403
17071 | 峄城供电中心 | 配电运检班 | 坛山街道 | 110kV峄城站10kV18农西线 | 德和园小区4号配电室D4号变压器 | 1000 | 610.7876
17072 | 峄城供电中心 | 配电运检班 | 坛山街道 | 110kV峄城站10kV18农西线 | 德和园小区2号配电室B2号变压器 | 1000 | 560.1526
17073 | 峄城供电中心 | 配电运检班 | 坛山街道 | 110kV峄城站10kV18农西线 | 恒庆新天地D区永和园1号配电室A3号变压器 | 630 | 236.5698
17074 | 峄城供电中心 | 配电运检班 | 坛山街道 | 110kV峄城站10kV22城北线 | 福源组团变压器 | 500 | 183.3542
17075 | 峄城供电中心 | 配电运检班 | 坛山街道 | 110kV峄城站10kV22城北线 | 和顺园2号配电室2号主变 | 800 | 393.6248
17076 | 峄城供电中心 | 配电运检班 | 坛山街道 | 110kV峄城站10kV22城北线 | 仙檀苑三期西变压器 | 800 | 329.2792
17077 | 峄城供电中心 | 配电运检班 | 坛山街道 | 110kV峄城站10kV22城北线 | 凤凰路公变 | 400 | 0
17078 | 峄城供电中心 | 配电运检班 | 坛山街道 | 110kV峄城站10kV22城北线 | 交通局公变 | 500 | 86.8433
17079 | 峄城供电中心 | 配电运检班 | 坛山街道 | 110kV峄城站10kV22城北线 | 110kV峄城站10kV26城东线金檀小区#1变压器 | 1000 | 525.8507
17080 | 峄城供电中心 | 配电运检班 | 坛山街道 | 110kV峄城站10kV22城北线 | 仙檀苑2号西变压器 | 800 | 270.2377
17081 | 峄城供电中心 | 配电运检班 | 坛山街道 | 110kV峄城站10kV22城北线 | 土山公变 | 400 | 0
17082 | 峄城供电中心 | 配电运检班 | 坛山街道 | 110kV峄城站10kV22城北线 | 荣福花园1号箱变 | 400 | 98.825
17083 | 峄城供电中心 | 配电运检班 | 坛山街道 | 110kV峄城站10kV22城北线 | 商业街西公变 | 400 | 89.0282
17084 | 峄城供电中心 | 配电运检班 | 坛山街道 | 110kV峄城站10kV22城北线 | 坛山小区#9杆公变 | 315 | 75.4206
17085 | 峄城供电中心 | 配电运检班 | 坛山街道 | 110kV峄城站10kV22城北线 | 北关商业街公变 | 630 | 203.6988
17086 | 峄城供电中心 | 配电运检班 | 坛山街道 | 110kV峄城站10kV22城北线 | 美食街 | 630 | 210.2528
17087 | 峄城供电中心 | 配电运检班 | 坛山街道 | 110kV峄城站10kV22城北线 | 坛山东路公变 | 400 | 104.2721
17088 | 峄城供电中心 | 配电运检班 | 坛山街道 | 110kV峄城站10kV22城北线 | 荣福花园2号箱变 | 400 | 58.381
17089 | 峄城供电中心 | 配电运检班 | 坛山街道 | 110kV峄城站10kV22城北线 | 坛山小区东2公变 | 400 | 90.6278
17090 | 峄城供电中心 | 配电运检班 | 坛山街道 | 110kV峄城站10kV22城北线 | 电信宿舍公变 | 400 | 77.5754
17091 | 峄城供电中心 | 配电运检班 | 坛山街道 | 110kV峄城站10kV22城北线 | 宸睿首府2 | 1250 | 703.7033
17092 | 峄城供电中心 | 配电运检班 | 坛山街道 | 110kV峄城站10kV22城北线 | 通盛御河花园三期1号变压器 | 1250 | 827.2899
17093 | 峄城供电中心 | 配电运检班 | 坛山街道 | 110kV峄城站10kV22城北线 | 坛山小区东公变 | 400 | 100.8402
17094 | 峄城供电中心 | 配电运检班 | 坛山街道 | 110kV峄城站10kV22城北线 | 宸睿首府1 | 1250 | 785.3096
17095 | 峄城供电中心 | 配电运检班 | 坛山街道 | 110kV峄城站10kV22城北线 | 宸睿首府3 | 1250 | 771.4176
17096 | 峄城供电中心 | 配电运检班 | 坛山街道 | 110kV峄城站10kV22城北线 | 雅禾小区公变 | 630 | 318.5901
17097 | 峄城供电中心 | 配电运检班 | 坛山街道 | 110kV峄城站10kV22城北线 | 仙檀苑2号东变压器 | 800 | 349.6492
17098 | 峄城供电中心 | 配电运检班 | 坛山街道 | 110kV峄城站10kV22城北线 | 仙坛街老村公变 | 400 | 5.7459
17099 | 峄城供电中心 | 配电运检班 | 坛山街道 | 110kV峄城站10kV22城北线 | 计生委公变 | 315 | 0
17100 | 峄城供电中心 | 配电运检班 | 坛山街道 | 110kV峄城站10kV22城北线 | 交通局北公变 | 400 | 63.7083
17101 | 峄城供电中心 | 配电运检班 | 坛山街道 | 110kV峄城站10kV22城北线 | 兴国街公变 | 315 | 0
17102 | 峄城供电中心 | 配电运检班 | 坛山街道 | 110kV峄城站10kV22城北线 | 美食街1 | 630 | 151.1555
17103 | 峄城供电中心 | 配电运检班 | 坛山街道 | 110kV峄城站10kV22城北线 | 工农街公变 | 315 | 0
17104 | 峄城供电中心 | 配电运检班 | 坛山街道 | 110kV峄城站10kV22城北线 | 宏学路北公变 | 400 | 70.6718
17105 | 峄城供电中心 | 配电运检班 | 坛山街道 | 110kV峄城站10kV22城北线 | 宏学路公变 | 400 | 90.6278
17106 | 峄城供电中心 | 配电运检班 | 坛山街道 | 110kV峄城站10kV22城北线 | 一中公变 | 400 | 66.8409
17107 | 峄城供电中心 | 配电运检班 | 坛山街道 | 110kV峄城站10kV22城北线 | 建委公变 | 400 | 9.2376
17108 | 峄城供电中心 | 配电运检班 | 坛山街道 | 110kV峄城站10kV22城北线 | 人防公变 | 400 | 27.4998
17109 | 峄城供电中心 | 配电运检班 | 坛山街道 | 110kV峄城站10kV22城北线 | 坛山小区西公变 | 400 | 152.9166
17110 | 峄城供电中心 | 配电运检班 | 坛山街道 | 110kV峄城站10kV22城北线 | 和顺园2号配电室1号主变 | 800 | 395.0614
17111 | 峄城供电中心 | 配电运检班 | 坛山街道 | 110kV峄城站10kV22城北线 | 仙檀苑三期东变压器 | 800 | 423.6336
17112 | 峄城供电中心 | 配电运检班 | 坛山街道 | 110kV峄城站10kV22城北线 | 仙檀苑配电室#1变压器 | 630 | 152.3497
17113 | 峄城供电中心 | 配电运检班 | 坛山街道 | 110kV峄城站10kV22城北线 | 和顺园1配电室2号主变 | 1000 | 623.918
17114 | 峄城供电中心 | 配电运检班 | 坛山街道 | 110kV峄城站10kV22城北线 | 公安局公变 | 400 | 0
17115 | 峄城供电中心 | 配电运检班 | 坛山街道 | 110kV峄城站10kV22城北线 | 公安小区公变 | 200 | 0
17116 | 峄城供电中心 | 配电运检班 | 坛山街道 | 110kV峄城站10kV22城北线 | 通盛御河园二期配电室1号变压器 | 800 | 397.8248
17117 | 峄城供电中心 | 配电运检班 | 坛山街道 | 110kV峄城站10kV22城北线 | 工农街南公变 | 400 | 138.1915
17118 | 峄城供电中心 | 配电运检班 | 坛山街道 | 110kV峄城站10kV22城北线 | 坛山小区#3杆公变 | 400 | 59.3786
17119 | 峄城供电中心 | 配电运检班 | 坛山街道 | 110kV峄城站10kV22城北线 | 仙檀苑#2变压器 | 630 | 217.9031
17120 | 峄城供电中心 | 配电运检班 | 坛山街道 | 110kV峄城站10kV22城北线 | 坛山前公变 | 400 | 49.3624
17121 | 峄城供电中心 | 配电运检班 | 坛山街道 | 110kV峄城站10kV22城北线 | 利民街公变 | 400 | 42.9077
17122 | 峄城供电中心 | 配电运检班 | 坛山街道 | 110kV峄城站10kV22城北线 | 仙坛西公变 | 400 | 84.7185
17123 | 峄城供电中心 | 配电运检班 | 坛山街道 | 110kV峄城站10kV22城北线 | 仙坛街公变 | 315 | 0
17124 | 峄城供电中心 | 配电运检班 | 坛山街道 | 110kV峄城站10kV22城北线 | 金山玉园公变 | 400 | 6.2447
17125 | 峄城供电中心 | 配电运检班 | 坛山街道 | 110kV峄城站10kV22城北线 | 坛山小区#8杆公变 | 315 | 48.112
17126 | 峄城供电中心 | 配电运检班 | 坛山街道 | 110kV峄城站10kV22城北线 | 坛阳小区变 | 500 | 80.6331
17127 | 峄城供电中心 | 配电运检班 | 坛山街道 | 110kV峄城站10kV22城北线 | 北关小学公变 | 400 | 0
17128 | 峄城供电中心 | 配电运检班 | 坛山街道 | 110kV峄城站10kV22城北线 | 和顺园1配电室1号主变 | 1000 | 592.3329
17129 | 峄城供电中心 | 配电运检班 | 坛山街道 | 110kV峄城站10kV22城北线 | 北关街公变 | 630 | 134.94
17130 | 峄城供电中心 | 配电运检班 | 坛山街道 | 110kV峄城站10kV25造纸厂线 | 鸿鑫丽景南区2号配电室4号变压器 | 630 | 297.892
17131 | 峄城供电中心 | 配电运检班 | 坛山街道 | 110kV峄城站10kV25造纸厂线 | 仙檀苑二期2号配电室2号配变 | 1000 | 665.7187
17132 | 峄城供电中心 | 配电运检班 | 坛山街道 | 110kV峄城站10kV25造纸厂线 | 鸿鑫丽景南区2号配电室2号变压器 | 800 | 358.0443
17133 | 峄城供电中心 | 配电运检班 | 坛山街道 | 110kV峄城站10kV25造纸厂线 | 峄州仙檀苑二期1号配电室2号配变 | 1000 | 577.6478
17134 | 峄城供电中心 | 配电运检班 | 坛山街道 | 110kV峄城站10kV25造纸厂线 | 仙檀苑二期2号配电室1号配变 | 1000 | 532.0111
17135 | 峄城供电中心 | 配电运检班 | 坛山街道 | 110kV峄城站10kV25造纸厂线 | 鸿鑫丽景南区1号配电室1号变压器 | 800 | 494.7832
17136 | 峄城供电中心 | 配电运检班 | 坛山街道 | 110kV峄城站10kV25造纸厂线 | 鸿鑫丽景南区3号配电室3号变压器 | 1000 | 507.4943
17137 | 峄城供电中心 | 配电运检班 | 坛山街道 | 110kV峄城站10kV25造纸厂线 | 鸿鑫丽景南区2号配电室1号变压器 | 800 | 385.1649
17138 | 峄城供电中心 | 配电运检班 | 坛山街道 | 110kV峄城站10kV25造纸厂线 | 鸿鑫丽景南区3号配电室6号变压器 | 630 | 205.3489
17139 | 峄城供电中心 | 配电运检班 | 坛山街道 | 110kV峄城站10kV25造纸厂线 | 鸿鑫丽景南区3号配电室1号变压器 | 800 | 430.9268
17140 | 峄城供电中心 | 配电运检班 | 坛山街道 | 110kV峄城站10kV25造纸厂线 | 鸿鑫丽景南区4号配电室2号变压器 | 1000 | 646.3647
17141 | 峄城供电中心 | 配电运检班 | 坛山街道 | 110kV峄城站10kV25造纸厂线 | 鸿鑫丽景南区3号配电室5号变压器 | 630 | 189.0476
17142 | 峄城供电中心 | 配电运检班 | 坛山街道 | 110kV峄城站10kV25造纸厂线 | 鸿鑫丽景南区3号配电室2号变压器 | 800 | 291.9761
17143 | 峄城供电中心 | 配电运检班 | 坛山街道 | 110kV峄城站10kV25造纸厂线 | 鸿鑫丽景南区2号配电室3号变压器 | 630 | 172.8261
17144 | 峄城供电中心 | 配电运检班 | 坛山街道 | 110kV峄城站10kV25造纸厂线 | 鸿鑫丽景南区4号配电室1号变压器 | 1000 | 629.6045
17145 | 峄城供电中心 | 配电运检班 | 坛山街道 | 110kV峄城站10kV25造纸厂线 | 鸿鑫丽景南区3号配电室4号变压器 | 1000 | 596.2835
17146 | 峄城供电中心 | 配电运检班 | 坛山街道 | 110kV峄城站10kV25造纸厂线 | 峄州仙檀苑二期1号配电室1号配变 | 1000 | 403.4213
17147 | 峄城供电中心 | 配电运检班 | 坛山街道 | 110kV峄城站10kV28美景东方线 | 美景东方3号配电室4号配变 | 1000 | 584.5115
17148 | 峄城供电中心 | 配电运检班 | 坛山街道 | 110kV峄城站10kV28美景东方线 | 美景东方2号配电室2号配变 | 1000 | 508.6915
17149 | 峄城供电中心 | 配电运检班 | 坛山街道 | 110kV峄城站10kV28美景东方线 | 美景东方3号配电室2号配变 | 1000 | 371.9882
17150 | 峄城供电中心 | 配电运检班 | 坛山街道 | 110kV峄城站10kV28美景东方线 | 美景东方1号配电室1号配变 | 800 | 323.4204
17151 | 峄城供电中心 | 配电运检班 | 坛山街道 | 110kV峄城站10kV28美景东方线 | 美景东方3号配电室3号配变 | 1000 | 711.4602
17152 | 峄城供电中心 | 配电运检班 | 坛山街道 | 110kV峄城站10kV28美景东方线 | 美景东方2号配电室1号配变 | 1000 | 710.4126
17153 | 峄城供电中心 | 配电运检班 | 坛山街道 | 110kV峄城站10kV28美景东方线 | 美景东方1号配电室2号配变 | 800 | 433.892
17154 | 峄城供电中心 | 配电运检班 | 坛山街道 | 110kV峄城站10kV28美景东方线 | 美景东方3号配电室1号配变 | 1000 | 742.0819
17155 | 峄城供电中心 | 配电运检班 | 坛山街道 | 110kV峄城站10kV29土产线 | 德和园小区3号配电室C3号变压器 | 800 | 418.6853
17156 | 峄城供电中心 | 配电运检班 | 坛山街道 | 110kV峄城站10kV29土产线 | 德和园小区1号配电室A1号变压器 | 800 | 392.4935
17157 | 峄城供电中心 | 配电运检班 | 坛山街道 | 110kV峄城站10kV29土产线 | 邵楼街公变 | 315 | 76.3005
17158 | 峄城供电中心 | 配电运检班 | 坛山街道 | 110kV峄城站10kV29土产线 | 德和园小区5号配电室E1号变压器 | 800 | 241.2243
17159 | 峄城供电中心 | 配电运检班 | 坛山街道 | 110kV峄城站10kV29土产线 | 恒庆新天地E区顺和园1号配电室A2号变压器 | 1250 | 746.1456
17160 | 峄城供电中心 | 配电运检班 | 坛山街道 | 110kV峄城站10kV29土产线 | 恒庆新天地C区仁和园2号配电室B4号变压器 | 630 | 372.7914
17161 | 峄城供电中心 | 配电运检班 | 坛山街道 | 110kV峄城站10kV29土产线 | 邵楼居委会公变 | 400 | 38.6678
17162 | 峄城供电中心 | 配电运检班 | 坛山街道 | 110kV峄城站10kV29土产线 | 恒庆新天地C区仁和园1号配电室A2号变压器 | 1250 | 711.0858
17163 | 峄城供电中心 | 配电运检班 | 坛山街道 | 110kV峄城站10kV29土产线 | 德和园小区4号配电室D3号变压器 | 1000 | 581.9077
17164 | 峄城供电中心 | 配电运检班 | 坛山街道 | 110kV峄城站10kV29土产线 | 邵楼东公变 | 315 | 103.3578
17165 | 峄城供电中心 | 配电运检班 | 坛山街道 | 110kV峄城站10kV29土产线 | 魁星街公变 | 630 | 219.6629
17166 | 峄城供电中心 | 配电运检班 | 坛山街道 | 110kV峄城站10kV29土产线 | 邵楼三公变 | 400 | 59.7843
17167 | 峄城供电中心 | 配电运检班 | 坛山街道 | 110kV峄城站10kV29土产线 | 仙坛街南公变 | 400 | 36.5129
17168 | 峄城供电中心 | 配电运检班 | 坛山街道 | 110kV峄城站10kV29土产线 | 恒庆新天地D区永和园1号配电室A4号变压器 | 630 | 344.4587
17169 | 峄城供电中心 | 配电运检班 | 坛山街道 | 110kV峄城站10kV29土产线 | 恒庆新天地E区顺和园2号配电室B4号变压器 | 800 | 542.5646
17170 | 峄城供电中心 | 配电运检班 | 坛山街道 | 110kV峄城站10kV29土产线 | 恒庆新天地D区永和园2号配电室B4号变压器 | 630 | 233.1429
17171 | 峄城供电中心 | 配电运检班 | 坛山街道 | 110kV峄城站10kV29土产线 | 祥和园小区配电室1号配变 | 1250 | 900.8603
17172 | 峄城供电中心 | 配电运检班 | 坛山街道 | 110kV峄城站10kV29土产线 | 德和园小区3号配电室C1号变压器 | 800 | 352.7651
17173 | 峄城供电中心 | 配电运检班 | 坛山街道 | 110kV峄城站10kV29土产线 | 德和园小区2号配电室B1号变压器 | 1000 | 729.3677
17174 | 峄城供电中心 | 配电运检班 | 坛山街道 | 110kV峄城站10kV29土产线 | 祥和园小区箱变 | 630 | 176.673
17175 | 峄城供电中心 | 配电运检班 | 坛山街道 | 110kV峄城站10kV29土产线 | 德和园小区4号配电室D1号变压器 | 1000 | 666.9824
17176 | 峄城供电中心 | 配电运检班 | 坛山街道 | 110kV峄城站10kV29土产线 | 德和园小区1号配电室A3号变压器 | 800 | 436.3168
17177 | 峄城供电中心 | 配电运检班 | 坛山街道 | 110kV峄城站10kV31丽景北区Ⅰ线 | 鸿鑫丽景北区2号配电室B2变压器 | 1000 | 622.2275
17178 | 峄城供电中心 | 配电运检班 | 坛山街道 | 110kV峄城站10kV31丽景北区Ⅰ线 | 鸿鑫丽景北区1号配电室2号变压器 | 1250 | 960.4938
17179 | 峄城供电中心 | 配电运检班 | 坛山街道 | 110kV峄城站10kV31丽景北区Ⅰ线 | 鸿鑫丽景北区3号配电室C3变压器 | 630 | 353.9395
17180 | 峄城供电中心 | 配电运检班 | 坛山街道 | 110kV峄城站10kV31丽景北区Ⅰ线 | 鸿鑫丽景北区1号配电室1号变压器 | 1250 | 982.847
17181 | 峄城供电中心 | 配电运检班 | 坛山街道 | 110kV峄城站10kV31丽景北区Ⅰ线 | 鸿鑫丽景北区3号配电室C4变压器 | 630 | 361.9572
17182 | 峄城供电中心 | 配电运检班 | 坛山街道 | 110kV峄城站10kV31丽景北区Ⅰ线 | 鸿鑫丽景北区2号配电室B1变压器 | 1000 | 472.4442
17183 | 峄城供电中心 | 配电运检班 | 坛山街道 | 110kV峄城站10kV31丽景北区Ⅰ线 | 鸿鑫丽景北区1号配电室4号变压器 | 1250 | 689.0714
17184 | 峄城供电中心 | 配电运检班 | 坛山街道 | 110kV峄城站10kV31丽景北区Ⅰ线 | 鸿鑫丽景北区3号配电室C1变压器 | 1000 | 506.5299
17185 | 峄城供电中心 | 配电运检班 | 坛山街道 | 110kV峄城站10kV31丽景北区Ⅰ线 | 鸿鑫丽景北区1号配电室3号变压器 | 1250 | 725.4916
17186 | 峄城供电中心 | 配电运检班 | 坛山街道 | 110kV峄城站10kV31丽景北区Ⅰ线 | 鸿鑫丽景北区3号配电室C2变压器 | 1000 | 503.6634
17187 | 峄城供电中心 | 配电运检班 | 坛山街道 | 110kV峄城站10kV33翰宏铭筑Ⅰ线 | 翰宏铭筑南区配电室4号配变 | 800 | 410.6278
17188 | 峄城供电中心 | 配电运检班 | 坛山街道 | 110kV峄城站10kV33翰宏铭筑Ⅰ线 | 翰宏铭筑中区配电室2号配变 | 800 | 491.7519
17189 | 峄城供电中心 | 配电运检班 | 坛山街道 | 110kV峄城站10kV33翰宏铭筑Ⅰ线 | 翰宏铭筑中区配电室4号配变 | 800 | 456.2761
17190 | 峄城供电中心 | 配电运检班 | 坛山街道 | 110kV峄城站10kV33翰宏铭筑Ⅰ线 | 翰宏铭筑北区1号配电室2号配变 | 1250 | 770.6574
17191 | 峄城供电中心 | 配电运检班 | 坛山街道 | 110kV峄城站10kV33翰宏铭筑Ⅰ线 | 翰宏铭筑北区2号配电室2号配变 | 1250 | 703.9098
17192 | 峄城供电中心 | 配电运检班 | 坛山街道 | 110kV峄城站10kV33翰宏铭筑Ⅰ线 | 翰宏铭筑北区1号配电室4号配变 | 1000 | 694.1313
17193 | 峄城供电中心 | 配电运检班 | 坛山街道 | 110kV峄城站10kV33翰宏铭筑Ⅰ线 | 翰宏铭筑南区配电室2号配变 | 800 | 505.0802
17194 | 峄城供电中心 | 配电运检班 | 坛山街道 | 110kV峄城站10kV33翰宏铭筑Ⅰ线 | 翰宏铭筑北区2号配电室4号配变 | 1250 | 657.493
17195 | 峄城供电中心 | 配电运检班 | 坛山街道 | 110kV峄城站10kV34翰宏铭筑Ⅱ线 | 翰宏铭筑南区配电室3号配变 | 800 | 410.6278
17196 | 峄城供电中心 | 配电运检班 | 坛山街道 | 110kV峄城站10kV34翰宏铭筑Ⅱ线 | 翰宏铭筑中区配电室1号配变 | 800 | 427.9034
17197 | 峄城供电中心 | 配电运检班 | 坛山街道 | 110kV峄城站10kV34翰宏铭筑Ⅱ线 | 翰宏铭筑中区配电室3号配变 | 800 | 507.7539
17198 | 峄城供电中心 | 配电运检班 | 坛山街道 | 110kV峄城站10kV34翰宏铭筑Ⅱ线 | 翰宏铭筑南区配电室1号配变 | 800 | 422.5162
17199 | 峄城供电中心 | 配电运检班 | 坛山街道 | 110kV峄城站10kV35金悦府Ⅰ线 | 通盛世纪城1地块3号配电室C1号配变 | 1000 | 685.0773
17200 | 峄城供电中心 | 配电运检班 | 坛山街道 | 110kV峄城站10kV35金悦府Ⅰ线 | 铂悦府1号配电室A1号配变 | 1000 | 496.67
17201 | 峄城供电中心 | 配电运检班 | 坛山街道 | 110kV峄城站10kV35金悦府Ⅰ线 | 通盛世纪城1地块1号配电室A1号配变 | 1250 | 757.6752
17202 | 峄城供电中心 | 配电运检班 | 坛山街道 | 110kV峄城站10kV35金悦府Ⅰ线 | 熙悦府小区配电室2号配变 | 800 | 373.4106
17203 | 峄城供电中心 | 配电运检班 | 坛山街道 | 110kV峄城站10kV35金悦府Ⅰ线 | 铂悦府1号配电室A3号配变 | 1000 | 560.5683
17204 | 峄城供电中心 | 配电运检班 | 坛山街道 | 110kV峄城站10kV35金悦府Ⅰ线 | 熙悦府小区配电室3号配变 | 800 | 396.897
17205 | 峄城供电中心 | 配电运检班 | 坛山街道 | 110kV峄城站10kV35金悦府Ⅰ线 | 熙悦府小区配电室1号配变 | 800 | 513.9991
17206 | 峄城供电中心 | 配电运检班 | 坛山街道 | 110kV峄城站10kV35金悦府Ⅰ线 | 铂悦府2号配电室B1号配变 | 1000 | 644.968
17207 | 峄城供电中心 | 配电运检班 | 坛山街道 | 110kV峄城站10kV35金悦府Ⅰ线 | 铂悦府3号配电室C1号配变 | 1000 | 650.036
17208 | 峄城供电中心 | 配电运检班 | 坛山街道 | 110kV峄城站10kV35金悦府Ⅰ线 | 铂悦府3号配电室C3号配变 | 1000 | 631.8159
17209 | 峄城供电中心 | 配电运检班 | 坛山街道 | 110kV峄城站10kV35金悦府Ⅰ线 | 通盛世纪城1地块1号配电室A3号配变 | 1250 | 588.2274
17210 | 峄城供电中心 | 配电运检班 | 坛山街道 | 110kV峄城站10kV35金悦府Ⅰ线 | 通盛世纪城1地块2号配电室B3变压器 | 1000 | 446.6527
17211 | 峄城供电中心 | 配电运检班 | 坛山街道 | 110kV峄城站10kV35金悦府Ⅰ线 | 铂悦府3号配电室C5号配变 | 630 | 137.7444
17212 | 峄城供电中心 | 配电运检班 | 坛山街道 | 110kV峄城站10kV35金悦府Ⅰ线 | 通盛世纪城1地块2号配电室B1变压器 | 1000 | 593.7895
17213 | 峄城供电中心 | 配电运检班 | 坛山街道 | 110kV峄城站10kV35金悦府Ⅰ线 | 熙悦府小区配电室4号配变 | 800 | 402.8629
17214 | 峄城供电中心 | 配电运检班 | 坛山街道 | 110kV峄城站10kV36金悦府Ⅱ线 | 通盛世纪城1地块1号配电室A4号配变 | 1250 | 762.813
17215 | 峄城供电中心 | 配电运检班 | 坛山街道 | 110kV峄城站10kV36金悦府Ⅱ线 | 铂悦府3号配电室C2号配变 | 1000 | 693.5527
17216 | 峄城供电中心 | 配电运检班 | 坛山街道 | 110kV峄城站10kV36金悦府Ⅱ线 | 通盛世纪城1地块2号配电室B4变压器 | 1000 | 687.6417
17217 | 峄城供电中心 | 配电运检班 | 坛山街道 | 110kV峄城站10kV36金悦府Ⅱ线 | 通盛世纪城1地块1号配电室A2号配变 | 1250 | 998.8015
17218 | 峄城供电中心 | 配电运检班 | 坛山街道 | 110kV峄城站10kV36金悦府Ⅱ线 | 通盛世纪城1地块2号配电室B2变压器 | 1000 | 682.3792
17219 | 峄城供电中心 | 配电运检班 | 坛山街道 | 110kV峄城站10kV36金悦府Ⅱ线 | 铂悦府3号配电室C6号配变 | 630 | 276.4401
17220 | 峄城供电中心 | 配电运检班 | 坛山街道 | 110kV峄城站10kV36金悦府Ⅱ线 | 通盛世纪城1地块3号配电室C2号配变 | 1000 | 664.6193
17221 | 峄城供电中心 | 配电运检班 | 坛山街道 | 110kV峄城站10kV36金悦府Ⅱ线 | 铂悦府3号配电室C4号配变 | 1000 | 675.6811
17222 | 峄城供电中心 | 配电运检班 | 坛山街道 | 110kV峄城站10kV36金悦府Ⅱ线 | 铂悦府2号配电室B2号配变 | 1000 | 587.5875
17223 | 峄城供电中心 | 配电运检班 | 坛山街道 | 110kV峄城站10kV36金悦府Ⅱ线 | 铂悦府1号配电室A4号配变 | 1000 | 499.214
17224 | 峄城供电中心 | 配电运检班 | 坛山街道 | 110kV峄城站10kV36金悦府Ⅱ线 | 铂悦府1号配电室A2号配变 | 1000 | 468.2874
17225 | 峄城供电中心 | 配电运检班 | 坛山街道 | 110kV峄城站10kV38翰宏铭筑Ⅲ线 | 翰宏铭筑北区2号配电室1号配变 | 1250 | 771.8949
17226 | 峄城供电中心 | 配电运检班 | 坛山街道 | 110kV峄城站10kV38翰宏铭筑Ⅲ线 | 翰宏铭筑北区2号配电室3号配变 | 1250 | 824.4577
17227 | 峄城供电中心 | 配电运检班 | 坛山街道 | 110kV峄城站10kV38翰宏铭筑Ⅲ线 | 翰宏铭筑北区1号配电室1号配变 | 1250 | 836.8872
17228 | 峄城供电中心 | 配电运检班 | 坛山街道 | 110kV峄城站10kV38翰宏铭筑Ⅲ线 | 翰宏铭筑北区1号配电室3号配变 | 1000 | 464.4964
17229 | 峄城供电中心 | 配电运检班 | 坛山街道 | 110kV榴园站10kV13清华苑Ⅰ线 | 清华苑2号配电室7号配变 | 1250 | 739.8176
17230 | 峄城供电中心 | 配电运检班 | 坛山街道 | 110kV榴园站10kV13清华苑Ⅰ线 | 清华苑2号配电室5号配变 | 1250 | 893.7193
17231 | 峄城供电中心 | 配电运检班 | 坛山街道 | 110kV榴园站10kV13清华苑Ⅰ线 | 清华苑1号配电室1号配变 | 1000 | 563.0624
17232 | 峄城供电中心 | 配电运检班 | 坛山街道 | 110kV榴园站10kV13清华苑Ⅰ线 | 清华苑1号配电室3号配变 | 1000 | 473.2755
17233 | 峄城供电中心 | 配电运检班 | 坛山街道 | 110kV榴园站10kV14经开区线 | 盈尔泰宿舍公变1号变压器 | 315 | 21.8403
17234 | 峄城供电中心 | 配电运检班 | 坛山街道 | 110kV榴园站10kV14经开区线 | 明月小区#1（东） | 630 | 236.5698
17235 | 峄城供电中心 | 配电运检班 | 坛山街道 | 110kV榴园站10kV14经开区线 | 明月小区#3（西） | 315 | 45.892
17236 | 峄城供电中心 | 配电运检班 | 坛山街道 | 110kV榴园站10kV14经开区线 | 明月小区#2（中） | 630 | 221.7699
17237 | 峄城供电中心 | 配电运检班 | 坛山街道 | 110kV榴园站10kV14经开区线 | 峄城区职业中专宿舍变压器 | 250 | 0
17238 | 峄城供电中心 | 配电运检班 | 坛山街道 | 110kV榴园站10kV20承水线 | 青檀组团变压器 | 400 | 18.2163
17239 | 峄城供电中心 | 配电运检班 | 坛山街道 | 110kV榴园站10kV20承水线 | 福兴小区公变 | 500 | 23.793
17240 | 峄城供电中心 | 配电运检班 | 坛山街道 | 110kV榴园站10kV20承水线 | 水利局北公变 | 400 | 181.1097
17241 | 峄城供电中心 | 配电运检班 | 坛山街道 | 110kV榴园站10kV20承水线 | 马河公变 | 315 | 45.892
17242 | 峄城供电中心 | 配电运检班 | 坛山街道 | 110kV榴园站10kV20承水线 | 水务局公变 | 400 | 58.381
17243 | 峄城供电中心 | 配电运检班 | 坛山街道 | 110kV榴园站10kV20承水线 | 马河社区2号变压器 | 630 | 297.892
17244 | 峄城供电中心 | 配电运检班 | 坛山街道 | 110kV榴园站10kV20承水线 | 马河北公变 | 400 | 73.6248
17245 | 峄城供电中心 | 配电运检班 | 坛山街道 | 110kV榴园站10kV20承水线 | 农发行公变 | 400 | 104.2721
17246 | 峄城供电中心 | 配电运检班 | 坛山街道 | 110kV榴园站10kV20承水线 | 区建筑公司公变 | 630 | 142.538
17247 | 峄城供电中心 | 配电运检班 | 坛山街道 | 110kV榴园站10kV20承水线 | 承汇A区2号配电室3号变压器 | 630 | 297.892
17248 | 峄城供电中心 | 配电运检班 | 坛山街道 | 110kV榴园站10kV20承水线 | 承汇A区1号配电室2号变压器 | 1000 | 578.825
17249 | 峄城供电中心 | 配电运检班 | 坛山街道 | 110kV榴园站10kV20承水线 | 马河社区1号变压器 | 630 | 297.892
17250 | 峄城供电中心 | 配电运检班 | 坛山街道 | 110kV榴园站10kV20承水线 | 供电局办公箱变 | 800 | 251.3226
17251 | 峄城供电中心 | 配电运检班 | 坛山街道 | 110kV榴园站10kV20承水线 | 二十八中南公变 | 400 | 0
17252 | 峄城供电中心 | 配电运检班 | 坛山街道 | 110kV榴园站10kV20承水线 | 承汇A区2号配电室5号变压器 | 630 | 279.3333
17253 | 峄城供电中心 | 配电运检班 | 坛山街道 | 110kV榴园站10kV20承水线 | 马河西公变 | 400 | 120.917
17254 | 峄城供电中心 | 配电运检班 | 坛山街道 | 110kV榴园站10kV20承水线 | 二十八中变 | 400 | 103.3542
17255 | 峄城供电中心 | 配电运检班 | 坛山街道 | 110kV榴园站10kV21桃花线 | 香江小区变压器 | 250 | 0
17256 | 峄城供电中心 | 配电运检班 | 坛山街道 | 110kV榴园站10kV21桃花线 | 福兴小区北公变2 | 630 | 280.2511
17257 | 峄城供电中心 | 配电运检班 | 坛山街道 | 110kV榴园站10kV21桃花线 | 通腾家园小区配电室1号变压器 | 630 | 237.3928
17258 | 峄城供电中心 | 配电运检班 | 坛山街道 | 110kV榴园站10kV21桃花线 | 通腾公寓小区变压器 | 1000 | 585.3096
17259 | 峄城供电中心 | 配电运检班 | 坛山街道 | 110kV榴园站10kV21桃花线 | 榴园路公变 | 400 | 147.2899
17260 | 峄城供电中心 | 配电运检班 | 坛山街道 | 110kV榴园站10kV22台湾园区线 | 榴园镇政府公变 | 200 | 0
17261 | 峄城供电中心 | 配电运检班 | 坛山街道 | 110kV榴园站10kV23鹭鸣Ⅰ线 | 悠然居（山上）#2变 | 1000 | 485.7459
17262 | 峄城供电中心 | 配电运检班 | 坛山街道 | 110kV榴园站10kV23鹭鸣Ⅰ线 | 金海岸A区南变压器 | 1000 | 543.7083
17263 | 峄城供电中心 | 配电运检班 | 坛山街道 | 110kV榴园站10kV23鹭鸣Ⅰ线 | 丰源家园#1配电室#2变 | 1000 | 599.6755
17264 | 峄城供电中心 | 配电运检班 | 坛山街道 | 110kV榴园站10kV23鹭鸣Ⅰ线 | 丰源家园#37-#40配电室#2 | 1000 | 420.7801
17265 | 峄城供电中心 | 配电运检班 | 坛山街道 | 110kV榴园站10kV23鹭鸣Ⅰ线 | 金海岸A区北变压器 | 1000 | 560.3688
17266 | 峄城供电中心 | 配电运检班 | 坛山街道 | 110kV榴园站10kV23鹭鸣Ⅰ线 | 悠然居（山上）#1变 | 1000 | 485.7459
17267 | 峄城供电中心 | 配电运检班 | 坛山街道 | 110kV榴园站10kV23鹭鸣Ⅰ线 | 悠然居#2变 | 1600 | 1026.8409
17268 | 峄城供电中心 | 配电运检班 | 坛山街道 | 110kV榴园站10kV23鹭鸣Ⅰ线 | 悠然居#1变 | 1600 | 878.8721
17269 | 峄城供电中心 | 配电运检班 | 坛山街道 | 110kV榴园站10kV23鹭鸣Ⅰ线 | 鹭鸣山庄别墅区变压器1 | 630 | 202.7949
17270 | 峄城供电中心 | 配电运检班 | 坛山街道 | 110kV榴园站10kV23鹭鸣Ⅰ线 | 鹭鸣山庄别墅区变压器2 | 630 | 187.6718
17271 | 峄城供电中心 | 配电运检班 | 坛山街道 | 110kV榴园站10kV25鹭鸣Ⅱ线 | 丰源2号配电室1号变 | 1250 | 700.461
17272 | 峄城供电中心 | 配电运检班 | 坛山街道 | 110kV榴园站10kV25鹭鸣Ⅱ线 | 徐楼新村西公变 | 400 | 0
17273 | 峄城供电中心 | 配电运检班 | 坛山街道 | 110kV榴园站10kV25鹭鸣Ⅱ线 | 徐楼新村北公变 | 315 | 79.8087
17274 | 峄城供电中心 | 配电运检班 | 坛山街道 | 110kV榴园站10kV25鹭鸣Ⅱ线 | 金海岸B区#1配电室 | 630 | 331.25
17275 | 峄城供电中心 | 配电运检班 | 坛山街道 | 110kV榴园站10kV25鹭鸣Ⅱ线 | 丰源2号配电室2号变 | 1250 | 689.2376
17276 | 峄城供电中心 | 配电运检班 | 坛山街道 | 110kV榴园站10kV25鹭鸣Ⅱ线 | 丰源家园1号#1变 | 1000 | 512.3827
17277 | 峄城供电中心 | 配电运检班 | 坛山街道 | 110kV榴园站10kV25鹭鸣Ⅱ线 | 金海岸B区#2配电室 | 630 | 348.7574
17278 | 峄城供电中心 | 配电运检班 | 坛山街道 | 110kV榴园站10kV25鹭鸣Ⅱ线 | 丰源家园#37-#40配电室#1 | 1000 | 509.29
17279 | 峄城供电中心 | 配电运检班 | 坛山街道 | 110kV榴园站10kV25鹭鸣Ⅱ线 | 丰源家园3号#1变压器 | 1250 | 876.9172
17280 | 峄城供电中心 | 配电运检班 | 坛山街道 | 110kV榴园站10kV25鹭鸣Ⅱ线 | 丰源家园3号#2变压器 | 1250 | 757.8248
17281 | 峄城供电中心 | 配电运检班 | 坛山街道 | 110kV榴园站10kV28建设线 | 通盛御河园2号（南）配电室西变压器 | 800 | 417.6478
17282 | 峄城供电中心 | 配电运检班 | 坛山街道 | 110kV榴园站10kV28建设线 | 通盛御河园2号（南）配电室东变压器 | 800 | 432.3329
17283 | 峄城供电中心 | 配电运检班 | 坛山街道 | 110kV榴园站10kV28建设线 | 檀翠御都E区变压器2 | 1250 | 732.0111
17284 | 峄城供电中心 | 配电运检班 | 坛山街道 | 110kV榴园站10kV28建设线 | 通盛御河花园三期2号变压器 | 1250 | 736.3857
17285 | 峄城供电中心 | 配电运检班 | 坛山街道 | 110kV榴园站10kV28建设线 | 檀翠御都F区变压器 | 1250 | 639.7301
17286 | 峄城供电中心 | 配电运检班 | 坛山街道 | 110kV榴园站10kV28建设线 | 檀翠御都E区变压器3 | 1250 | 615.9117
17287 | 峄城供电中心 | 配电运检班 | 坛山街道 | 110kV榴园站10kV28建设线 | 通盛御河园二期配电室2号变压器 | 800 | 509.829
17288 | 峄城供电中心 | 配电运检班 | 坛山街道 | 110kV榴园站10kV28建设线 | 通盛御河园1号（北）配电室西变压器 | 1250 | 718.0443
17289 | 峄城供电中心 | 配电运检班 | 坛山街道 | 110kV榴园站10kV28建设线 | 海志府小区1号配变 | 1000 | 599.1168
17290 | 峄城供电中心 | 配电运检班 | 坛山街道 | 110kV榴园站10kV28建设线 | 檀翠御都D区配电室 | 630 | 319.2386
17291 | 峄城供电中心 | 配电运检班 | 坛山街道 | 110kV榴园站10kV28建设线 | 金牛四期#2变 | 1250 | 686.2447
17292 | 峄城供电中心 | 配电运检班 | 坛山街道 | 110kV榴园站10kV28建设线 | 檀翠御都E区变压器1 | 1250 | 807.0829
17293 | 峄城供电中心 | 配电运检班 | 坛山街道 | 110kV榴园站10kV28建设线 | 檀翠御都D区#2变压器 | 630 | 274.6278
17294 | 峄城供电中心 | 配电运检班 | 坛山街道 | 110kV榴园站10kV28建设线 | 金牛四期#1变 | 1250 | 722.9077
17295 | 峄城供电中心 | 配电运检班 | 坛山街道 | 110kV榴园站10kV28建设线 | 鸿鑫丽景南区1号配电室2号变压器 | 800 | 415.7323
17296 | 峄城供电中心 | 配电运检班 | 坛山街道 | 110kV榴园站10kV28建设线 | 通腾家园小区配电室2号变压器 | 630 | 230.7685
17297 | 峄城供电中心 | 配电运检班 | 坛山街道 | 110kV榴园站10kV28建设线 | 通盛御河园1号（北）配电室东变压器 | 1250 | 680.6331
17298 | 峄城供电中心 | 配电运检班 | 坛山街道 | 110kV榴园站10kV28建设线 | 牌坊社区箱变 | 630 | 383.2865
17299 | 峄城供电中心 | 配电运检班 | 坛山街道 | 110kV榴园站10kV29科达线 | 幸福花园小区变压器 | 315 | 106.7832
17300 | 峄城供电中心 | 配电运检班 | 坛山街道 | 110kV榴园站10kV31坛西线 | 建设路南公变 | 500 | 51.9761
17301 | 峄城供电中心 | 配电运检班 | 坛山街道 | 110kV榴园站10kV31坛西线 | 西关市场箱变 | 630 | 187.4204
17302 | 峄城供电中心 | 配电运检班 | 坛山街道 | 110kV榴园站10kV31坛西线 | 滨河花园Ⅱ期变2 | 1250 | 792.7719
17303 | 峄城供电中心 | 配电运检班 | 坛山街道 | 110kV榴园站10kV31坛西线 | 榴花庄园配电室1变压器 | 1000 | 517.6701
17304 | 峄城供电中心 | 配电运检班 | 坛山街道 | 110kV榴园站10kV31坛西线 | 滨河花园公变1 | 800 | 243.4213
17305 | 峄城供电中心 | 配电运检班 | 坛山街道 | 110kV榴园站10kV31坛西线 | 西关市场北公变台区 | 400 | 90.6278
17306 | 峄城供电中心 | 配电运检班 | 坛山街道 | 110kV榴园站10kV31坛西线 | 建设路公变 | 400 | 0
17307 | 峄城供电中心 | 配电运检班 | 坛山街道 | 110kV榴园站10kV31坛西线 | 海志府小区2号配变 | 1000 | 628.3657
17308 | 峄城供电中心 | 配电运检班 | 坛山街道 | 110kV榴园站10kV31坛西线 | 西关市场公变 | 400 | 27.4943
17309 | 峄城供电中心 | 配电运检班 | 坛山街道 | 110kV榴园站10kV31坛西线 | 滨河花园Ⅱ期变1 | 1250 | 842.7133
17310 | 峄城供电中心 | 配电运检班 | 坛山街道 | 110kV榴园站10kV31坛西线 | 徐楼新村南公变 | 400 | 141.0448
17311 | 峄城供电中心 | 配电运检班 | 坛山街道 | 110kV榴园站10kV31坛西线 | 生资公变 | 315 | 42.9268
17312 | 峄城供电中心 | 配电运检班 | 坛山街道 | 110kV榴园站10kV31坛西线 | 榴花庄园配电室2变压器 | 1000 | 485.0476
17313 | 峄城供电中心 | 配电运检班 | 坛山街道 | 110kV榴园站10kV31坛西线 | 桃源小区1号配电室1号变压器 | 800 | 341.3489
17314 | 峄城供电中心 | 配电运检班 | 坛山街道 | 110kV榴园站10kV31坛西线 | 杨大振社区箱变 | 400 | 173.0488
17315 | 峄城供电中心 | 配电运检班 | 坛山街道 | 110kV榴园站10kV34清华苑Ⅱ线 | 清华苑1号配电室2号配变 | 1000 | 701.2344
17316 | 峄城供电中心 | 配电运检班 | 坛山街道 | 110kV榴园站10kV34清华苑Ⅱ线 | 清华苑2号配电室8号配变 | 1250 | 542.047
17317 | 峄城供电中心 | 配电运检班 | 坛山街道 | 110kV榴园站10kV34清华苑Ⅱ线 | 清华苑2号配电室6号配变 | 1250 | 895.2486
17318 | 峄城供电中心 | 配电运检班 | 坛山街道 | 110kV榴园站10kV34清华苑Ⅱ线 | 清华苑1号配电室4号配变 | 1000 | 664.2023
17319 | 峄城供电中心 | 配电运检班 | 坛山街道 | 110kV裴桥站10kV16峄州线 | 宸睿名寓1号 | 1250 | 718.6678
17320 | 峄城供电中心 | 配电运检班 | 坛山街道 | 110kV裴桥站10kV16峄州线 | 府顺花园 | 315 | 31.0794
17321 | 峄城供电中心 | 配电运检班 | 坛山街道 | 110kV裴桥站10kV16峄州线 | 凤鸣三期2变压器 | 1600 | 1148.7914
17322 | 峄城供电中心 | 配电运检班 | 坛山街道 | 110kV裴桥站10kV16峄州线 | 凤鸣1 | 400 | 98.6853
17323 | 峄城供电中心 | 配电运检班 | 坛山街道 | 110kV裴桥站10kV16峄州线 | 中兴苑2号变压器 | 630 | 243.4185
17324 | 峄城供电中心 | 配电运检班 | 坛山街道 | 110kV裴桥站10kV16峄州线 | 凤鸣山庄西 | 630 | 250.1456
17325 | 峄城供电中心 | 配电运检班 | 坛山街道 | 110kV裴桥站10kV16峄州线 | 凤鸣2 | 400 | 102.7557
17326 | 峄城供电中心 | 配电运检班 | 坛山街道 | 110kV裴桥站10kV16峄州线 | 中兴苑1号变压器 | 630 | 413.435
17327 | 峄城供电中心 | 配电运检班 | 坛山街道 | 110kV裴桥站10kV16峄州线 | 贾楼公变 | 400 | 130.6095
17328 | 峄城供电中心 | 配电运检班 | 坛山街道 | 110kV裴桥站10kV16峄州线 | 凤鸣三期1变压器 | 800 | 500.0721
17329 | 峄城供电中心 | 配电运检班 | 坛山街道 | 110kV裴桥站10kV16峄州线 | 檀翠御都B区变压器 | 1000 | 511.0858
17330 | 峄城供电中心 | 配电运检班 | 坛山街道 | 110kV裴桥站10kV16峄州线 | 宸睿名寓2号 | 1250 | 729.1429
17331 | 峄城供电中心 | 配电运检班 | 坛山街道 | 110kV裴桥站10kV16峄州线 | 区政府充电桩变压器 | 630 | 256.4935
17332 | 峄城供电中心 | 配电运检班 | 坛山街道 | 110kV裴桥站10kV16峄州线 | 凤鸣山庄东 | 630 | 309.4618
17333 | 峄城供电中心 | 配电运检班 | 坛山街道 | 110kV裴桥站10kV16峄州线 | 峄城城区贾楼东公变 | 400 | 161.8953
17334 | 峄城供电中心 | 配电运检班 | 坛山街道 | 110kV裴桥站10kV16峄州线 | 兴国社区配变 | 400 | 146.0795
17335 | 峄城供电中心 | 配电运检班 | 坛山街道 | 110kV裴桥站10kV18匡衡线 | 鸿鑫文景1号配电室A4号配变 | 800 | 620.7443
17336 | 峄城供电中心 | 配电运检班 | 坛山街道 | 110kV裴桥站10kV18匡衡线 | 鸿鑫文景1号配电室A1号配变 | 800 | 428.502
17337 | 峄城供电中心 | 配电运检班 | 坛山街道 | 110kV裴桥站10kV18匡衡线 | 鸿鑫文景2号配电室B2号配变 | 1000 | 606.5392
17338 | 峄城供电中心 | 配电运检班 | 坛山街道 | 110kV裴桥站10kV18匡衡线 | 鸿鑫文景3号配电室C2号配变 | 1000 | 657.7959
17339 | 峄城供电中心 | 配电运检班 | 坛山街道 | 110kV裴桥站10kV18匡衡线 | 鸿鑫文景1号配电室A2号配变 | 800 | 271.8738
17340 | 峄城供电中心 | 配电运检班 | 坛山街道 | 110kV裴桥站10kV18匡衡线 | 鸿鑫文景1号配电室A3号配变 | 800 | 547.2202
17341 | 峄城供电中心 | 配电运检班 | 坛山街道 | 110kV裴桥站10kV18匡衡线 | 鸿鑫文景3号配电室C3号配变 | 800 | 263.4538
17342 | 峄城供电中心 | 配电运检班 | 坛山街道 | 110kV裴桥站10kV18匡衡线 | 鸿鑫文景2号配电室B1号配变 | 1000 | 556.897
17343 | 峄城供电中心 | 配电运检班 | 坛山街道 | 110kV裴桥站10kV18匡衡线 | 鸿鑫文景3号配电室C1号配变 | 1000 | 597.9197
17344 | 峄城供电中心 | 配电运检班 | 坛山街道 | 110kV裴桥站10kV18匡衡线 | 鸿鑫文景3号配电室C4号配变 | 800 | 433.1709
17345 | 峄城供电中心 | 配电运检班 | 坛山街道 | 110kV裴桥站10kV18匡衡线 | 鸿鑫文景2号配电室B4号配变 | 800 | 407.4719
17346 | 峄城供电中心 | 配电运检班 | 坛山街道 | 110kV裴桥站10kV18匡衡线 | 鸿鑫文景2号配电室B3号配变 | 800 | 472.6472
17347 | 峄城供电中心 | 配电运检班 | 坛山街道 | 110kV裴桥站10kV19裴工线 | 南郊商城公变 | 400 | 102.5162
17348 | 峄城供电中心 | 配电运检班 | 坛山街道 | 110kV裴桥站10kV19裴工线 | 聚福花园北公变 | 400 | 23.6634
17349 | 峄城供电中心 | 配电运检班 | 坛山街道 | 110kV裴桥站10kV19裴工线 | 农机局公变 | 400 | 136.2761
17350 | 峄城供电中心 | 配电运检班 | 坛山街道 | 110kV裴桥站10kV19裴工线 | 聚福花园北2 | 315 | 22.6574
17351 | 峄城供电中心 | 配电运检班 | 坛山街道 | 110kV裴桥站10kV19裴工线 | 聚福花园公变变压器 | 400 | 45.4916
17352 | 峄城供电中心 | 配电运检班 | 坛山街道 | 110kV裴桥站10kV19裴工线 | 金俊花园变压器#1 | 400 | 0
17353 | 峄城供电中心 | 配电运检班 | 坛山街道 | 110kV裴桥站10kV19裴工线 | 聚福新园公变2 | 500 | 16.5103
17354 | 峄城供电中心 | 配电运检班 | 坛山街道 | 110kV裴桥站10kV19裴工线 | 聚福新园公变 | 500 | 96.67
17355 | 峄城供电中心 | 配电运检班 | 坛山街道 | 110kV裴桥站10kV19裴工线 | 徐楼老村公变 | 400 | 171.7519
17356 | 峄城供电中心 | 配电运检班 | 坛山街道 | 110kV裴桥站10kV19裴工线 | 岳台子变压器 | 400 | 185.0802
17357 | 峄城供电中心 | 配电运检班 | 坛山街道 | 110kV裴桥站10kV19裴工线 | 聚福南公变 | 630 | 207.9098
17358 | 峄城供电中心 | 配电运检班 | 坛山街道 | 110kV裴桥站10kV19裴工线 | 榴园小区一期 | 400 | 0
17359 | 峄城供电中心 | 配电运检班 | 坛山街道 | 110kV裴桥站10kV19裴工线 | 金俊花园变压器#2 | 400 | 171.3129
17360 | 峄城供电中心 | 配电运检班 | 坛山街道 | 110kV裴桥站10kV19裴工线 | 榴园小区二期公变 | 630 | 273.149
17361 | 峄城供电中心 | 配电运检班 | 坛山街道 | 110kV裴桥站10kV19裴工线 | 经贸委公变 | 500 | 140.915
17362 | 峄城供电中心 | 配电运检班 | 坛山街道 | 110kV裴桥站10kV19裴工线 | 聚福西公变 | 315 | 43.1901
17363 | 峄城供电中心 | 配电运检班 | 坛山街道 | 110kV裴桥站10kV19裴工线 | 榴园小区南台架公变 | 400 | 107.9034
17364 | 峄城供电中心 | 配电运检班 | 坛山街道 | 110kV裴桥站10kV19裴工线 | 工商银行公变 | 315 | 102.855
17365 | 峄城供电中心 | 配电运检班 | 坛山街道 | 110kV裴桥站10kV19裴工线 | 徐楼新村公变 | 315 | 77.2481
17366 | 峄城供电中心 | 配电运检班 | 坛山街道 | 110kV裴桥站10kV19裴工线 | 福寿巷公变 | 315 | 51.9947
17367 | 峄城供电中心 | 配电运检班 | 坛山街道 | 110kV裴桥站10kV22承汇Ⅰ线 | 濠江花园C1号变压器 | 800 | 490.036
17368 | 峄城供电中心 | 配电运检班 | 坛山街道 | 110kV裴桥站10kV22承汇Ⅰ线 | 濠江花园A4号变压器 | 1000 | 627.3059
17369 | 峄城供电中心 | 配电运检班 | 坛山街道 | 110kV裴桥站10kV22承汇Ⅰ线 | 前湾二地块2号配电室2号配变 | 1250 | 810.9288
17370 | 峄城供电中心 | 配电运检班 | 坛山街道 | 110kV裴桥站10kV22承汇Ⅰ线 | 濠江花园4号配电室1号变压器 | 630 | 150.6527
17371 | 峄城供电中心 | 配电运检班 | 坛山街道 | 110kV裴桥站10kV22承汇Ⅰ线 | 濠江花园二期1号变压器 | 630 | 349.367
17372 | 峄城供电中心 | 配电运检班 | 坛山街道 | 110kV裴桥站10kV22承汇Ⅰ线 | 前湾二地块2号配电室1号配变 | 1250 | 633.7444
17373 | 峄城供电中心 | 配电运检班 | 坛山街道 | 110kV裴桥站10kV22承汇Ⅰ线 | 前湾二地块1号配电室1号配变 | 1250 | 588.2274
17374 | 峄城供电中心 | 配电运检班 | 坛山街道 | 110kV裴桥站10kV22承汇Ⅰ线 | 前湾二地块1号配电室2号配变 | 1250 | 957.4011
17375 | 峄城供电中心 | 配电运检班 | 坛山街道 | 110kV裴桥站10kV22承汇Ⅰ线 | 承河郦都五地块配电室2号变 | 1000 | 524.6935
17376 | 峄城供电中心 | 配电运检班 | 坛山街道 | 110kV裴桥站10kV22承汇Ⅰ线 | 濠江花园A2号变压器 | 1000 | 505.8025
17377 | 峄城供电中心 | 配电运检班 | 坛山街道 | 110kV裴桥站10kV22承汇Ⅰ线 | 濠江花园A6号变压器 | 1000 | 644.968
17378 | 峄城供电中心 | 配电运检班 | 坛山街道 | 110kV裴桥站10kV22承汇Ⅰ线 | 水发颐和园2号配电室5号变压器 | 1000 | 572.4401
17379 | 峄城供电中心 | 配电运检班 | 坛山街道 | 110kV裴桥站10kV22承汇Ⅰ线 | 承河郦都三地块配电室2号变压器 | 630 | 302.4384
17380 | 峄城供电中心 | 配电运检班 | 坛山街道 | 110kV裴桥站10kV22承汇Ⅰ线 | 前湾二地块1号配电室3号配变 | 630 | 425.1157
17381 | 峄城供电中心 | 配电运检班 | 坛山街道 | 110kV裴桥站10kV22承汇Ⅰ线 | 水发颐和园2号配电室7号变压器 | 1000 | 560.5683
17382 | 峄城供电中心 | 配电运检班 | 坛山街道 | 110kV裴桥站10kV22承汇Ⅰ线 | 水发颐和园1号配电1号变压器 | 1000 | 593.7895
17383 | 峄城供电中心 | 配电运检班 | 坛山街道 | 110kV裴桥站10kV22承汇Ⅰ线 | 承河郦都三地块配电室4号变压器 | 630 | 297.892
17384 | 峄城供电中心 | 配电运检班 | 坛山街道 | 110kV裴桥站10kV22承汇Ⅰ线 | 水发颐和园1号配电3号变压器 | 1000 | 542.8504
17385 | 峄城供电中心 | 配电运检班 | 坛山街道 | 110kV裴桥站10kV22承汇Ⅰ线 | 濠江花园C2号变压器 | 800 | 396.897
17386 | 峄城供电中心 | 配电运检班 | 坛山街道 | 110kV裴桥站10kV24坛东线 | 林业局南公变 | 400 | 96.6102
17387 | 峄城供电中心 | 配电运检班 | 坛山街道 | 110kV裴桥站10kV33承汇Ⅱ线 | 濠江花园二期2号变压器 | 630 | 173.7838
17388 | 峄城供电中心 | 配电运检班 | 坛山街道 | 110kV裴桥站10kV33承汇Ⅱ线 | 承汇D区二号配电室2号变压器 | 1000 | 539.8176
17389 | 峄城供电中心 | 配电运检班 | 坛山街道 | 110kV裴桥站10kV33承汇Ⅱ线 | 濠江花园A5号变压器 | 1000 | 567.2525
17390 | 峄城供电中心 | 配电运检班 | 坛山街道 | 110kV裴桥站10kV33承汇Ⅱ线 | 濠江花园A1号变压器 | 1000 | 634.9917
17391 | 峄城供电中心 | 配电运检班 | 坛山街道 | 110kV裴桥站10kV33承汇Ⅱ线 | 承河郦都三地块配电室1号变压器 | 630 | 291.5875
17392 | 峄城供电中心 | 配电运检班 | 坛山街道 | 110kV裴桥站10kV33承汇Ⅱ线 | 水发颐和园1号配电室2号变压器 | 1000 | 499.214
17393 | 峄城供电中心 | 配电运检班 | 坛山街道 | 110kV裴桥站10kV33承汇Ⅱ线 | 承汇D区1号配电室2号变压器 | 1000 | 584.5474
17394 | 峄城供电中心 | 配电运检班 | 坛山街道 | 110kV裴桥站10kV33承汇Ⅱ线 | 承河郦都五地块配电室1号变 | 1000 | 468.2874
17395 | 峄城供电中心 | 配电运检班 | 坛山街道 | 110kV裴桥站10kV33承汇Ⅱ线 | 水发颐和园2号配电室8号变压器 | 1000 | 517.7699
17396 | 峄城供电中心 | 配电运检班 | 坛山街道 | 110kV裴桥站10kV33承汇Ⅱ线 | 濠江花园A3号变压器 | 1000 | 563.0624
17397 | 峄城供电中心 | 配电运检班 | 坛山街道 | 110kV裴桥站10kV33承汇Ⅱ线 | 承汇D区1号配电室3号变压器 | 1000 | 504.6211
17398 | 峄城供电中心 | 配电运检班 | 坛山街道 | 110kV裴桥站10kV33承汇Ⅱ线 | 承汇D区二号配电室1号变压器 | 1000 | 464.4964
17399 | 峄城供电中心 | 配电运检班 | 坛山街道 | 110kV裴桥站10kV33承汇Ⅱ线 | 水发颐和园1号配电4号变压器 | 1000 | 473.2755
17400 | 峄城供电中心 | 配电运检班 | 坛山街道 | 110kV裴桥站10kV33承汇Ⅱ线 | 承汇D区1号配电室1号变压器 | 1000 | 587.5875
17401 | 峄城供电中心 | 配电运检班 | 坛山街道 | 110kV裴桥站10kV33承汇Ⅱ线 | 承河郦都三地块配电室3号变压器 | 630 | 315.259
17402 | 峄城供电中心 | 配电运检班 | 坛山街道 | 110kV裴桥站10kV33承汇Ⅱ线 | 水发颐和园2号配电室6号变压器 | 1000 | 498.2163
17403 | 峄城供电中心 | 古邵供电所 | 古邵镇 | 35kV文堆站10kV13坊上线 | 双楼东南台区变压器 | 200 | 34.9768
17404 | 峄城供电中心 | 古邵供电所 | 古邵镇 | 35kV文堆站10kV13坊上线 | 大汪公变 | 400 | 18.7949
17405 | 峄城供电中心 | 古邵供电所 | 古邵镇 | 35kV文堆站10kV13坊上线 | 花园东台区 | 400 | 0
17406 | 峄城供电中心 | 古邵供电所 | 古邵镇 | 35kV文堆站10kV13坊上线 | 南垅公变 | 200 | 19.294
17407 | 峄城供电中心 | 古邵供电所 | 古邵镇 | 35kV文堆站10kV13坊上线 | 双楼东变压器 | 200 | 0
17408 | 峄城供电中心 | 古邵供电所 | 古邵镇 | 35kV文堆站10kV13坊上线 | 花园北变压器 | 400 | 119.6755
17409 | 峄城供电中心 | 古邵供电所 | 古邵镇 | 35kV文堆站10kV13坊上线 | 双楼公变 | 200 | 28.7715
17410 | 峄城供电中心 | 古邵供电所 | 古邵镇 | 35kV文堆站10kV13坊上线 | 小坊公变 | 400 | 17.3983
17411 | 峄城供电中心 | 古邵供电所 | 古邵镇 | 35kV文堆站10kV13坊上线 | 后土楼公变 | 400 | 83.7208
17412 | 峄城供电中心 | 古邵供电所 | 古邵镇 | 35kV文堆站10kV13坊上线 | 大坊上公变 | 200 | 0
17413 | 峄城供电中心 | 古邵供电所 | 古邵镇 | 35kV文堆站10kV13坊上线 | 梅台新村变压器 | 200 | 61.0948
17414 | 峄城供电中心 | 古邵供电所 | 古邵镇 | 35kV文堆站10kV13坊上线 | 孝三东变压器 | 400 | 0
17415 | 峄城供电中心 | 古邵供电所 | 古邵镇 | 35kV文堆站10kV13坊上线 | 花园西台区 | 400 | 142.9802
17416 | 峄城供电中心 | 古邵供电所 | 古邵镇 | 35kV文堆站10kV13坊上线 | 坊上大桥公变 | 100 | 2.7944
17417 | 峄城供电中心 | 古邵供电所 | 古邵镇 | 35kV文堆站10kV13坊上线 | 花园公变 | 160 | 0
17418 | 峄城供电中心 | 古邵供电所 | 古邵镇 | 35kV文堆站10kV13坊上线 | 孝二东台区 | 400 | 120.2741
17419 | 峄城供电中心 | 古邵供电所 | 古邵镇 | 35kV文堆站10kV13坊上线 | 朱沟西公变 | 200 | 19.4536
17420 | 峄城供电中心 | 古邵供电所 | 古邵镇 | 35kV文堆站10kV13坊上线 | 朱沟东南台区变压器 | 200 | 0
17421 | 峄城供电中心 | 古邵供电所 | 古邵镇 | 35kV文堆站10kV13坊上线 | 坊上公变南台区变压器 | 200 | 0
17422 | 峄城供电中心 | 古邵供电所 | 古邵镇 | 35kV文堆站10kV13坊上线 | 孝一南台区 | 200 | 0
17423 | 峄城供电中心 | 古邵供电所 | 古邵镇 | 35kV文堆站10kV13坊上线 | 孝二台变 | 200 | 22.1073
17424 | 峄城供电中心 | 古邵供电所 | 古邵镇 | 35kV文堆站10kV13坊上线 | 孝三西台区 | 400 | 144.9156
17425 | 峄城供电中心 | 古邵供电所 | 古邵镇 | 35kV文堆站10kV13坊上线 | 大荒西北台区 | 200 | 0
17426 | 峄城供电中心 | 古邵供电所 | 古邵镇 | 35kV文堆站10kV13坊上线 | 朱沟南台区 | 200 | 0
17427 | 峄城供电中心 | 古邵供电所 | 古邵镇 | 35kV文堆站10kV13坊上线 | 大汪新村公变 | 200 | 5.1077
17428 | 峄城供电中心 | 古邵供电所 | 古邵镇 | 35kV文堆站10kV13坊上线 | 双楼南台区 | 200 | 54.4904
17429 | 峄城供电中心 | 古邵供电所 | 古邵镇 | 35kV文堆站10kV13坊上线 | 倪庄东公变 | 200 | 27.7739
17430 | 峄城供电中心 | 古邵供电所 | 古邵镇 | 35kV文堆站10kV13坊上线 | 大坊上西公变 | 200 | 0
17431 | 峄城供电中心 | 古邵供电所 | 古邵镇 | 35kV文堆站10kV13坊上线 | 倪庄公变 | 200 | 0
17432 | 峄城供电中心 | 古邵供电所 | 古邵镇 | 35kV文堆站10kV13坊上线 | 前土楼公变 | 200 | 0
17433 | 峄城供电中心 | 古邵供电所 | 古邵镇 | 35kV文堆站10kV13坊上线 | 孝一北 | 200 | 0
17434 | 峄城供电中心 | 古邵供电所 | 古邵镇 | 35kV文堆站10kV13坊上线 | 孝一公变 | 400 | 0
17435 | 峄城供电中心 | 古邵供电所 | 古邵镇 | 35kV文堆站10kV13坊上线 | 倪庄新村公变 | 200 | 0
17436 | 峄城供电中心 | 古邵供电所 | 古邵镇 | 35kV文堆站10kV13坊上线 | 朱沟公变 | 400 | 95.3333
17437 | 峄城供电中心 | 古邵供电所 | 古邵镇 | 35kV文堆站10kV13坊上线 | 孝二中心台区 | 200 | 20.0921
17438 | 峄城供电中心 | 古邵供电所 | 古邵镇 | 35kV文堆站10kV13坊上线 | 坊上公变 | 400 | 85.317
17439 | 峄城供电中心 | 古邵供电所 | 古邵镇 | 35kV文堆站10kV13坊上线 | 坊上公变西台区 | 400 | 53.3928
17440 | 峄城供电中心 | 古邵供电所 | 古邵镇 | 35kV文堆站10kV15八里沟线 | 后场配电室配电室1号配变 | 100 | 0
17441 | 峄城供电中心 | 古邵供电所 | 古邵镇 | 35kV文堆站10kV15八里沟线 | 福兴社区公变3 | 315 | 89.2862
17442 | 峄城供电中心 | 古邵供电所 | 古邵镇 | 35kV文堆站10kV15八里沟线 | 沟东配电室 | 200 | 0
17443 | 峄城供电中心 | 古邵供电所 | 古邵镇 | 35kV文堆站10kV15八里沟线 | 广兴庄配电室 | 200 | 0
17444 | 峄城供电中心 | 古邵供电所 | 古邵镇 | 35kV文堆站10kV15八里沟线 | 福兴庄变压器 | 200 | 0
17445 | 峄城供电中心 | 古邵供电所 | 古邵镇 | 35kV文堆站10kV15八里沟线 | 大潘变压器 | 200 | 0
17446 | 峄城供电中心 | 古邵供电所 | 古邵镇 | 35kV文堆站10kV15八里沟线 | 大安北台区变压器 | 200 | 64.5266
17447 | 峄城供电中心 | 古邵供电所 | 古邵镇 | 35kV文堆站10kV15八里沟线 | 辛四西公变 | 200 | 0
17448 | 峄城供电中心 | 古邵供电所 | 古邵镇 | 35kV文堆站10kV15八里沟线 | 辛六东台区变压器 | 200 | 0
17449 | 峄城供电中心 | 古邵供电所 | 古邵镇 | 35kV文堆站10kV15八里沟线 | 韩洼南台区 | 400 | 159.7005
17450 | 峄城供电中心 | 古邵供电所 | 古邵镇 | 35kV文堆站10kV15八里沟线 | 刘汪东北台区变压器 | 200 | 0
17451 | 峄城供电中心 | 古邵供电所 | 古邵镇 | 35kV文堆站10kV15八里沟线 | 辛二公变 | 200 | 0
17452 | 峄城供电中心 | 古邵供电所 | 古邵镇 | 35kV文堆站10kV15八里沟线 | 八里沟公变 | 400 | 95.7323
17453 | 峄城供电中心 | 古邵供电所 | 古邵镇 | 35kV文堆站10kV15八里沟线 | 辛三变压器 | 400 | 56.3857
17454 | 峄城供电中心 | 古邵供电所 | 古邵镇 | 35kV文堆站10kV15八里沟线 | 辛六南台区 | 200 | 0
17455 | 峄城供电中心 | 古邵供电所 | 古邵镇 | 35kV文堆站10kV15八里沟线 | 福兴庄西 | 200 | 0
17456 | 峄城供电中心 | 古邵供电所 | 古邵镇 | 35kV文堆站10kV15八里沟线 | 八里沟南公变 | 200 | 0
17457 | 峄城供电中心 | 古邵供电所 | 古邵镇 | 35kV文堆站10kV15八里沟线 | 大辛合作社机井 | 200 | 0
17458 | 峄城供电中心 | 古邵供电所 | 古邵镇 | 35kV文堆站10kV15八里沟线 | 韩洼公变 | 400 | 46.7685
17459 | 峄城供电中心 | 古邵供电所 | 古邵镇 | 35kV文堆站10kV15八里沟线 | 八里沟北变压器 | 200 | 0
17460 | 峄城供电中心 | 古邵供电所 | 古邵镇 | 35kV文堆站10kV15八里沟线 | 小潘西公变 | 200 | 17.179
17461 | 峄城供电中心 | 古邵供电所 | 古邵镇 | 35kV文堆站10kV15八里沟线 | 韩洼西台区 | 200 | 0
17462 | 峄城供电中心 | 古邵供电所 | 古邵镇 | 35kV文堆站10kV15八里沟线 | 罗庄变压器 | 200 | 71.5499
17463 | 峄城供电中心 | 古邵供电所 | 古邵镇 | 35kV文堆站10kV15八里沟线 | 辛五公变 | 200 | 0
17464 | 峄城供电中心 | 古邵供电所 | 古邵镇 | 35kV文堆站10kV15八里沟线 | 小安公变 | 200 | 0
17465 | 峄城供电中心 | 古邵供电所 | 古邵镇 | 35kV文堆站10kV15八里沟线 | 广兴庄南台架变 | 400 | 0
17466 | 峄城供电中心 | 古邵供电所 | 古邵镇 | 35kV文堆站10kV15八里沟线 | 辛一台架 | 400 | 130.5497
17467 | 峄城供电中心 | 古邵供电所 | 古邵镇 | 35kV文堆站10kV15八里沟线 | 大安新村东公变 | 200 | 54.1313
17468 | 峄城供电中心 | 古邵供电所 | 古邵镇 | 35kV文堆站10kV15八里沟线 | 辛四公变 | 400 | 94.6948
17469 | 峄城供电中心 | 古邵供电所 | 古邵镇 | 35kV文堆站10kV15八里沟线 | 辛三南台区 | 400 | 0
17470 | 峄城供电中心 | 古邵供电所 | 古邵镇 | 35kV文堆站10kV15八里沟线 | 大安台区 | 400 | 0
17471 | 峄城供电中心 | 古邵供电所 | 古邵镇 | 35kV文堆站10kV15八里沟线 | 辛一西公变 | 200 | 0
17472 | 峄城供电中心 | 古邵供电所 | 古邵镇 | 35kV文堆站10kV15八里沟线 | 大潘南台区变压器 | 200 | 13.0488
17473 | 峄城供电中心 | 古邵供电所 | 古邵镇 | 35kV文堆站10kV15八里沟线 | 福兴庄南 | 200 | 0
17474 | 峄城供电中心 | 古邵供电所 | 古邵镇 | 35kV文堆站10kV15八里沟线 | 刘汪村村委会250kVA | 250 | 62.227
17475 | 峄城供电中心 | 古邵供电所 | 古邵镇 | 35kV文堆站10kV15八里沟线 | 小潘变压器 | 200 | 35.1364
17476 | 峄城供电中心 | 古邵供电所 | 古邵镇 | 35kV文堆站10kV15八里沟线 | 福兴社区公变2 | 315 | 112.132
17477 | 峄城供电中心 | 古邵供电所 | 古邵镇 | 35kV文堆站10kV15八里沟线 | 刘汪村村委会630kVA | 630 | 283.0794
17478 | 峄城供电中心 | 古邵供电所 | 古邵镇 | 35kV文堆站10kV15八里沟线 | 福兴社区公变1 | 315 | 0
17479 | 峄城供电中心 | 古邵供电所 | 古邵镇 | 35kV文堆站10kV15八里沟线 | 鱼塘新村公变 | 400 | 112.7719
17480 | 峄城供电中心 | 古邵供电所 | 古邵镇 | 35kV文堆站10kV15八里沟线 | 辛三新村公变 | 200 | 0
17481 | 峄城供电中心 | 古邵供电所 | 古邵镇 | 35kV文堆站10kV15八里沟线 | 大安新村西台区 | 200 | 43.6562
17482 | 峄城供电中心 | 古邵供电所 | 古邵镇 | 35kV文堆站10kV15八里沟线 | 辛六公变 | 200 | 80.2293
17483 | 峄城供电中心 | 古邵供电所 | 古邵镇 | 35kV文堆站10kV15八里沟线 | 邓庄变压器 | 200 | 0
17484 | 峄城供电中心 | 古邵供电所 | 古邵镇 | 35kV文堆站10kV15八里沟线 | 刘东公变 | 160 | 3.3998
17485 | 峄城供电中心 | 古邵供电所 | 古邵镇 | 35kV文堆站10kV15八里沟线 | 大潘东台区变压器 | 400 | 0
17486 | 峄城供电中心 | 古邵供电所 | 古邵镇 | 35kV文堆站10kV22大官线 | 小河崖东南柱上变压器 | 400 | 115.6052
17487 | 峄城供电中心 | 古邵供电所 | 古邵镇 | 35kV文堆站10kV22大官线 | 王庄公变 | 400 | 87.4719
17488 | 峄城供电中心 | 古邵供电所 | 古邵镇 | 35kV文堆站10kV22大官线 | 文堆南台区 | 400 | 156.6278
17489 | 峄城供电中心 | 古邵供电所 | 古邵镇 | 35kV文堆站10kV22大官线 | 巨桥北台区变压器 | 200 | 11.3129
17490 | 峄城供电中心 | 古邵供电所 | 古邵镇 | 35kV文堆站10kV22大官线 | 郝湖东 | 200 | 0
17491 | 峄城供电中心 | 古邵供电所 | 古邵镇 | 35kV文堆站10kV22大官线 | 二官庄 | 200 | 53.3132
17492 | 峄城供电中心 | 古邵供电所 | 古邵镇 | 35kV文堆站10kV22大官线 | 新村 | 200 | 12.1509
17493 | 峄城供电中心 | 古邵供电所 | 古邵镇 | 35kV文堆站10kV22大官线 | 颜庄新村公变 | 400 | 59.4185
17494 | 峄城供电中心 | 古邵供电所 | 古邵镇 | 35kV文堆站10kV22大官线 | 郝湖西#2台区 | 100 | 0
17495 | 峄城供电中心 | 古邵供电所 | 古邵镇 | 35kV文堆站10kV22大官线 | 文堆新村公变 | 200 | 19.4137
17496 | 峄城供电中心 | 古邵供电所 | 古邵镇 | 35kV文堆站10kV22大官线 | 闫庄公变 | 160 | 50.7944
17497 | 峄城供电中心 | 古邵供电所 | 古邵镇 | 35kV文堆站10kV22大官线 | 小韩庄 | 200 | 8.0407
17498 | 峄城供电中心 | 古邵供电所 | 古邵镇 | 35kV文堆站10kV22大官线 | 文堆东 | 400 | 0
17499 | 峄城供电中心 | 古邵供电所 | 古邵镇 | 35kV文堆站10kV22大官线 | 巨桥 | 400 | 0
17500 | 峄城供电中心 | 古邵供电所 | 古邵镇 | 35kV文堆站10kV22大官线 | 郝湖西西台区 | 200 | 0
17501 | 峄城供电中心 | 古邵供电所 | 古邵镇 | 35kV文堆站10kV22大官线 | 凡庄北变压器 | 400 | 102.7557
17502 | 峄城供电中心 | 古邵供电所 | 古邵镇 | 35kV文堆站10kV22大官线 | 二官西公变 | 200 | 32.4627
17503 | 峄城供电中心 | 古邵供电所 | 古邵镇 | 35kV文堆站10kV22大官线 | 大官东台区 | 200 | 0
17504 | 峄城供电中心 | 古邵供电所 | 古邵镇 | 35kV文堆站10kV22大官线 | 六里石变压器 | 200 | 6.0055
17505 | 峄城供电中心 | 古邵供电所 | 古邵镇 | 35kV文堆站10kV22大官线 | 小堤子南台区 | 200 | 25.4394
17506 | 峄城供电中心 | 古邵供电所 | 古邵镇 | 35kV文堆站10kV22大官线 | 梅台公变 | 200 | 0
17507 | 峄城供电中心 | 古邵供电所 | 古邵镇 | 35kV文堆站10kV22大官线 | 文堆东北台区 | 200 | 0
17508 | 峄城供电中心 | 古邵供电所 | 古邵镇 | 35kV文堆站10kV22大官线 | 二官北台区 | 200 | 31.6588
17509 | 峄城供电中心 | 古邵供电所 | 古邵镇 | 35kV文堆站10kV22大官线 | 小河涯东台区 | 200 | 7.482
17510 | 峄城供电中心 | 古邵供电所 | 古邵镇 | 35kV文堆站10kV22大官线 | 文堆东南变压器 | 400 | 202.508
17511 | 峄城供电中心 | 古邵供电所 | 古邵镇 | 35kV文堆站10kV22大官线 | 凡庄公变 | 200 | 0
17512 | 峄城供电中心 | 古邵供电所 | 古邵镇 | 35kV文堆站10kV22大官线 | 梅台东台区 | 200 | 0
17513 | 峄城供电中心 | 古邵供电所 | 古邵镇 | 35kV文堆站10kV22大官线 | 文堆西南变压器 | 400 | 0
17514 | 峄城供电中心 | 古邵供电所 | 古邵镇 | 35kV文堆站10kV22大官线 | 小河涯南台区变压器 | 200 | 0
17515 | 峄城供电中心 | 古邵供电所 | 古邵镇 | 35kV文堆站10kV22大官线 | 文堆西台架 | 400 | 110.8564
17516 | 峄城供电中心 | 古邵供电所 | 古邵镇 | 35kV文堆站10kV22大官线 | 大官西台区 | 200 | 0
17517 | 峄城供电中心 | 古邵供电所 | 古邵镇 | 35kV文堆站10kV22大官线 | 三官庄 | 200 | 20.0721
17518 | 峄城供电中心 | 古邵供电所 | 古邵镇 | 35kV文堆站10kV22大官线 | 文堆中心台区 | 400 | 0
17519 | 峄城供电中心 | 古邵供电所 | 古邵镇 | 35kV文堆站10kV22大官线 | 王庄西1公变 | 400 | 145.2947
17520 | 峄城供电中心 | 古邵供电所 | 古邵镇 | 35kV文堆站10kV22大官线 | 大官中心台区 | 400 | 76.897
17521 | 峄城供电中心 | 古邵供电所 | 古邵镇 | 35kV文堆站10kV22大官线 | 梅台南台区 | 400 | 103.8331
17522 | 峄城供电中心 | 古邵供电所 | 古邵镇 | 35kV文堆站10kV22大官线 | 小韩庄东变压器 | 200 | 0
17523 | 峄城供电中心 | 古邵供电所 | 古邵镇 | 35kV文堆站10kV22大官线 | 小河涯 | 400 | 107.5875
17524 | 峄城供电中心 | 古邵供电所 | 古邵镇 | 35kV文堆站10kV22大官线 | 颜庄东公变 | 200 | 0
17525 | 峄城供电中心 | 古邵供电所 | 古邵镇 | 35kV文堆站10kV22大官线 | 郝湖北台区 | 200 | 0
17526 | 峄城供电中心 | 古邵供电所 | 古邵镇 | 35kV文堆站10kV22大官线 | 郝湖东北变压器 | 200 | 0
17527 | 峄城供电中心 | 古邵供电所 | 古邵镇 | 35kV文堆站10kV22大官线 | 小堤子 | 100 | 0
17528 | 峄城供电中心 | 古邵供电所 | 古邵镇 | 35kV文堆站10kV22大官线 | 新村南公变 | 400 | 113.1709
17529 | 峄城供电中心 | 古邵供电所 | 古邵镇 | 35kV文堆站10kV22大官线 | 郝湖中心台区 | 400 | 205.106
17530 | 峄城供电中心 | 古邵供电所 | 古邵镇 | 35kV文堆站10kV23岳庄线 | 武寺台区 | 400 | 196.9321
17531 | 峄城供电中心 | 古邵供电所 | 古邵镇 | 35kV文堆站10kV23岳庄线 | 褚楼东 | 200 | 0
17532 | 峄城供电中心 | 古邵供电所 | 古邵镇 | 35kV文堆站10kV23岳庄线 | 李楼机井变压器 | 100 | 0
17533 | 峄城供电中心 | 古邵供电所 | 古邵镇 | 35kV文堆站10kV23岳庄线 | 邓庄新村 | 200 | 0
17534 | 峄城供电中心 | 古邵供电所 | 古邵镇 | 35kV文堆站10kV23岳庄线 | 沙口机井变压器 | 100 | 0
17535 | 峄城供电中心 | 古邵供电所 | 古邵镇 | 35kV文堆站10kV23岳庄线 | 曹一公变 | 315 | 0
17536 | 峄城供电中心 | 古邵供电所 | 古邵镇 | 35kV文堆站10kV23岳庄线 | 曹庄二（西） | 400 | 62.8504
17537 | 峄城供电中心 | 古邵供电所 | 古邵镇 | 35kV文堆站10kV23岳庄线 | 庙西公变 | 200 | 0
17538 | 峄城供电中心 | 古邵供电所 | 古邵镇 | 35kV文堆站10kV23岳庄线 | 褚楼西公变 | 400 | 113.892
17539 | 峄城供电中心 | 古邵供电所 | 古邵镇 | 35kV文堆站10kV23岳庄线 | 褚楼东湖台区配电变压器 | 160 | 0
17540 | 峄城供电中心 | 古邵供电所 | 古邵镇 | 35kV文堆站10kV23岳庄线 | 沙口南台区变压器 | 200 | 6.8635
17541 | 峄城供电中心 | 古邵供电所 | 古邵镇 | 35kV文堆站10kV23岳庄线 | 武寺公变 | 400 | 56.4655
17542 | 峄城供电中心 | 古邵供电所 | 古邵镇 | 35kV文堆站10kV23岳庄线 | 武寺东湖台区 | 100 | 0
17543 | 峄城供电中心 | 古邵供电所 | 古邵镇 | 35kV文堆站10kV23岳庄线 | 三河西公变 | 400 | 121.551
17544 | 峄城供电中心 | 古邵供电所 | 古邵镇 | 35kV文堆站10kV23岳庄线 | 武寺西 | 400 | 57.3035
17545 | 峄城供电中心 | 古邵供电所 | 古邵镇 | 35kV文堆站10kV23岳庄线 | 岳庄公变 | 200 | 0
17546 | 峄城供电中心 | 古邵供电所 | 古邵镇 | 35kV文堆站10kV23岳庄线 | 邓庄新村南台区 | 200 | 36.0927
17547 | 峄城供电中心 | 古邵供电所 | 古邵镇 | 35kV文堆站10kV23岳庄线 | 庙后公变 | 400 | 193.3805
17548 | 峄城供电中心 | 古邵供电所 | 古邵镇 | 35kV文堆站10kV23岳庄线 | 曹庄西湖机井 | 200 | 92.1411
17549 | 峄城供电中心 | 古邵供电所 | 古邵镇 | 35kV文堆站10kV23岳庄线 | 曹庄市场箱变 | 400 | 0
17550 | 峄城供电中心 | 古邵供电所 | 古邵镇 | 35kV文堆站10kV23岳庄线 | 马汪公变 | 400 | 127.8311
17551 | 峄城供电中心 | 古邵供电所 | 古邵镇 | 35kV文堆站10kV23岳庄线 | 三河西南湖 | 400 | 114.2085
17552 | 峄城供电中心 | 古邵供电所 | 古邵镇 | 35kV文堆站10kV23岳庄线 | 后范西台区变压器 | 200 | 0
17553 | 峄城供电中心 | 古邵供电所 | 古邵镇 | 35kV文堆站10kV23岳庄线 | 禇楼东南 | 200 | 0
17554 | 峄城供电中心 | 古邵供电所 | 古邵镇 | 35kV文堆站10kV23岳庄线 | 庙后北 | 400 | 133.7621
17555 | 峄城供电中心 | 古邵供电所 | 古邵镇 | 35kV文堆站10kV23岳庄线 | 曹庄所充电桩变压器 | 400 | 53.0503
17556 | 峄城供电中心 | 古邵供电所 | 古邵镇 | 35kV文堆站10kV23岳庄线 | 张庄东台区 | 400 | 215.4881
17557 | 峄城供电中心 | 古邵供电所 | 古邵镇 | 35kV文堆站10kV23岳庄线 | 后范公变 | 400 | 68.1578
17558 | 峄城供电中心 | 古邵供电所 | 古邵镇 | 35kV文堆站10kV23岳庄线 | 马汪南台区 | 200 | 0
17559 | 峄城供电中心 | 古邵供电所 | 古邵镇 | 35kV文堆站10kV23岳庄线 | 褚楼西中心 | 400 | 96.6102
17560 | 峄城供电中心 | 古邵供电所 | 古邵镇 | 35kV文堆站10kV23岳庄线 | 毛庄 | 400 | 121.6309
17561 | 峄城供电中心 | 古邵供电所 | 古邵镇 | 35kV文堆站10kV23岳庄线 | 李楼北 | 400 | 137.593
17562 | 峄城供电中心 | 古邵供电所 | 古邵镇 | 35kV文堆站10kV23岳庄线 | 曹三南公变 | 400 | 119.2365
17563 | 峄城供电中心 | 古邵供电所 | 古邵镇 | 35kV文堆站10kV23岳庄线 | 庙西机井1变压器 | 100 | 0
17564 | 峄城供电中心 | 古邵供电所 | 古邵镇 | 35kV文堆站10kV23岳庄线 | 良围子公变 | 200 | 0
17565 | 峄城供电中心 | 古邵供电所 | 古邵镇 | 35kV文堆站10kV23岳庄线 | 曹一北公变 | 400 | 0
17566 | 峄城供电中心 | 古邵供电所 | 古邵镇 | 35kV文堆站10kV23岳庄线 | 曹庄幼儿园变压器 | 400 | 123.4665
17567 | 峄城供电中心 | 古邵供电所 | 古邵镇 | 35kV文堆站10kV23岳庄线 | 三河西南公变 | 200 | 2.5737
17568 | 峄城供电中心 | 古邵供电所 | 古邵镇 | 35kV文堆站10kV23岳庄线 | 曹二东北台区 | 200 | 0
17569 | 峄城供电中心 | 古邵供电所 | 古邵镇 | 35kV文堆站10kV23岳庄线 | 李楼公变 | 400 | 0
17570 | 峄城供电中心 | 古邵供电所 | 古邵镇 | 35kV文堆站10kV23岳庄线 | 岳庄机井变压器 | 100 | 0
17571 | 峄城供电中心 | 古邵供电所 | 古邵镇 | 35kV文堆站10kV23岳庄线 | 前范公变 | 200 | 0
17572 | 峄城供电中心 | 古邵供电所 | 古邵镇 | 35kV文堆站10kV23岳庄线 | 武寺南 | 400 | 48.4047
17573 | 峄城供电中心 | 古邵供电所 | 古邵镇 | 35kV文堆站10kV23岳庄线 | 曹庄街道东台区 | 400 | 119.9947
17574 | 峄城供电中心 | 古邵供电所 | 古邵镇 | 35kV文堆站10kV23岳庄线 | 三河东中心 | 400 | 182.1672
17575 | 峄城供电中心 | 古邵供电所 | 古邵镇 | 35kV文堆站10kV23岳庄线 | 曹庄一南公变 | 400 | 50.7591
17576 | 峄城供电中心 | 古邵供电所 | 古邵镇 | 35kV文堆站10kV23岳庄线 | 张庄公变 | 400 | 129.4722
17577 | 峄城供电中心 | 古邵供电所 | 古邵镇 | 35kV文堆站10kV23岳庄线 | 曹庄一（东） | 200 | 0
17578 | 峄城供电中心 | 古邵供电所 | 古邵镇 | 35kV文堆站10kV23岳庄线 | 褚楼东机井变压器 | 100 | 6.7738
17579 | 峄城供电中心 | 古邵供电所 | 古邵镇 | 35kV文堆站10kV23岳庄线 | 岳庄西台区变压器 | 200 | 25.9382
17580 | 峄城供电中心 | 古邵供电所 | 古邵镇 | 35kV文堆站10kV23岳庄线 | 曹二公变 | 400 | 10.2552
17581 | 峄城供电中心 | 古邵供电所 | 古邵镇 | 35kV文堆站10kV23岳庄线 | 曹三柱上变压器 | 630 | 177.49
17582 | 峄城供电中心 | 古邵供电所 | 古邵镇 | 35kV文堆站10kV23岳庄线 | 张庄北公变 | 200 | 17.4982
17583 | 峄城供电中心 | 古邵供电所 | 古邵镇 | 35kV文堆站10kV23岳庄线 | 曹二西南变压器 | 400 | 131.2879
17584 | 峄城供电中心 | 古邵供电所 | 古邵镇 | 35kV文堆站10kV23岳庄线 | 前范机井变压器 | 200 | 23.8232
17585 | 峄城供电中心 | 古邵供电所 | 古邵镇 | 35kV文堆站10kV23岳庄线 | 褚楼西机井1变压器 | 100 | 0
17586 | 峄城供电中心 | 古邵供电所 | 古邵镇 | 35kV文堆站10kV23岳庄线 | 褚楼东北台区 | 200 | 0
17587 | 峄城供电中心 | 古邵供电所 | 古邵镇 | 35kV文堆站10kV23岳庄线 | 曹一东北台区 | 200 | 0
17588 | 峄城供电中心 | 古邵供电所 | 古邵镇 | 35kV文堆站10kV23岳庄线 | 沙口公变 | 400 | 107.5875
17589 | 峄城供电中心 | 古邵供电所 | 古邵镇 | 35kV文堆站10kV23岳庄线 | 毛庄北 | 200 | 11.1932
17590 | 峄城供电中心 | 古邵供电所 | 古邵镇 | 35kV文堆站10kV23岳庄线 | 褚楼西北公变 | 200 | 0
17591 | 峄城供电中心 | 古邵供电所 | 古邵镇 | 35kV文堆站10kV23岳庄线 | 张庄村南公变 | 200 | 0
17592 | 峄城供电中心 | 古邵供电所 | 古邵镇 | 35kV文堆站10kV23岳庄线 | 三河东北公变 | 200 | 0
17593 | 峄城供电中心 | 古邵供电所 | 古邵镇 | 35kV文堆站10kV23岳庄线 | 褚楼东中心 | 400 | 187.1553
17594 | 峄城供电中心 | 古邵供电所 | 古邵镇 | 35kV金寺站10kV14古邵线 | 古西社区#1 | 500 | 26.3369
17595 | 峄城供电中心 | 古邵供电所 | 古邵镇 | 35kV金寺站10kV14古邵线 | 后兴集公变 | 400 | 178.7353
17596 | 峄城供电中心 | 古邵供电所 | 古邵镇 | 35kV金寺站10kV14古邵线 | 古西社区#3 | 500 | 135.7273
17597 | 峄城供电中心 | 古邵供电所 | 古邵镇 | 35kV金寺站10kV14古邵线 | 古西社区二期#1变 | 500 | 160.6681
17598 | 峄城供电中心 | 古邵供电所 | 古邵镇 | 35kV金寺站10kV14古邵线 | 古西社区#6 | 500 | 159.5707
17599 | 峄城供电中心 | 古邵供电所 | 古邵镇 | 35kV金寺站10kV14古邵线 | 古西社区三期#2 | 500 | 170.6278
17600 | 峄城供电中心 | 古邵供电所 | 古邵镇 | 35kV金寺站10kV14古邵线 | 邱庄西台区 | 400 | 44.4141
17601 | 峄城供电中心 | 古邵供电所 | 古邵镇 | 35kV金寺站10kV14古邵线 | 古西社区二期#2变 | 500 | 256.7899
17602 | 峄城供电中心 | 古邵供电所 | 古邵镇 | 35kV金寺站10kV14古邵线 | 古西南机井变 | 100 | 0
17603 | 峄城供电中心 | 古邵供电所 | 古邵镇 | 35kV金寺站10kV14古邵线 | 古邵街公变 | 200 | 18.875
17604 | 峄城供电中心 | 古邵供电所 | 古邵镇 | 35kV金寺站10kV14古邵线 | 邱庄北台区 | 200 | 3.292
17605 | 峄城供电中心 | 古邵供电所 | 古邵镇 | 35kV金寺站10kV14古邵线 | 古邵街道南台区 | 400 | 215.4482
17606 | 峄城供电中心 | 古邵供电所 | 古邵镇 | 35kV金寺站10kV14古邵线 | 徐庄公变 | 160 | 0
17607 | 峄城供电中心 | 古邵供电所 | 古邵镇 | 35kV金寺站10kV14古邵线 | 古东西台区变压器 | 400 | 94.6948
17608 | 峄城供电中心 | 古邵供电所 | 古邵镇 | 35kV金寺站10kV14古邵线 | 古西社区#5 | 500 | 187.5875
17609 | 峄城供电中心 | 古邵供电所 | 古邵镇 | 35kV金寺站10kV14古邵线 | 公变1 | 400 | 68.9958
17610 | 峄城供电中心 | 古邵供电所 | 古邵镇 | 35kV金寺站10kV14古邵线 | 镇总表 | 630 | 109.674
17611 | 峄城供电中心 | 古邵供电所 | 古邵镇 | 35kV金寺站10kV14古邵线 | 邱庄东台区 | 200 | 20.132
17612 | 峄城供电中心 | 古邵供电所 | 古邵镇 | 35kV金寺站10kV14古邵线 | 古邵中心台区 | 400 | 159.5409
17613 | 峄城供电中心 | 古邵供电所 | 古邵镇 | 35kV金寺站10kV14古邵线 | 古西社区三期#3 | 500 | 65.1149
17614 | 峄城供电中心 | 古邵供电所 | 古邵镇 | 35kV金寺站10kV14古邵线 | 古邵东西南台区 | 200 | 0
17615 | 峄城供电中心 | 古邵供电所 | 古邵镇 | 35kV金寺站10kV14古邵线 | 古西社区三期#1 | 500 | 200.5135
17616 | 峄城供电中心 | 古邵供电所 | 古邵镇 | 35kV金寺站10kV14古邵线 | 乐庄东台区 | 200 | 0
17617 | 峄城供电中心 | 古邵供电所 | 古邵镇 | 35kV金寺站10kV14古邵线 | 颜庄村公变 | 250 | 0
17618 | 峄城供电中心 | 古邵供电所 | 古邵镇 | 35kV金寺站10kV14古邵线 | 前兴集村公变 | 100 | 0
17619 | 峄城供电中心 | 古邵供电所 | 古邵镇 | 35kV金寺站10kV14古邵线 | 邱庄公变 | 400 | 0
17620 | 峄城供电中心 | 古邵供电所 | 古邵镇 | 35kV金寺站10kV14古邵线 | 邱庄西北台区 | 400 | 126.619
17621 | 峄城供电中心 | 古邵供电所 | 古邵镇 | 35kV金寺站10kV14古邵线 | 古邵东街道变 | 200 | 0
17622 | 峄城供电中心 | 古邵供电所 | 古邵镇 | 35kV金寺站10kV14古邵线 | 古东北 | 400 | 0
17623 | 峄城供电中心 | 古邵供电所 | 古邵镇 | 35kV金寺站10kV14古邵线 | 颜庄西台区 | 400 | 104.9105
17624 | 峄城供电中心 | 古邵供电所 | 古邵镇 | 35kV金寺站10kV14古邵线 | 古西社区二期#5变 | 500 | 67.2398
17625 | 峄城供电中心 | 古邵供电所 | 古邵镇 | 35kV金寺站10kV14古邵线 | 古西粉厂变 | 200 | 0
17626 | 峄城供电中心 | 古邵供电所 | 古邵镇 | 35kV金寺站10kV14古邵线 | 古邵西北机井变 | 100 | 0
17627 | 峄城供电中心 | 古邵供电所 | 古邵镇 | 35kV金寺站10kV14古邵线 | 古邵西西机井变 | 100 | 0
17628 | 峄城供电中心 | 古邵供电所 | 古邵镇 | 35kV金寺站10kV14古邵线 | 古邵东南台区 | 315 | 76.1748
17629 | 峄城供电中心 | 古邵供电所 | 古邵镇 | 35kV金寺站10kV14古邵线 | 镇水表公变 | 400 | 80.9674
17630 | 峄城供电中心 | 古邵供电所 | 古邵镇 | 35kV金寺站10kV14古邵线 | 古西社区二期#3变 | 500 | 226.3123
17631 | 峄城供电中心 | 古邵供电所 | 古邵镇 | 35kV金寺站10kV14古邵线 | 前兴集公变 | 400 | 0
17632 | 峄城供电中心 | 古邵供电所 | 古邵镇 | 35kV金寺站10kV14古邵线 | 乐庄南台区公变 | 400 | 144.4168
17633 | 峄城供电中心 | 古邵供电所 | 古邵镇 | 35kV金寺站10kV14古邵线 | 古邵中学充电桩变箱式变1号配变 | 400 | 104.1124
17634 | 峄城供电中心 | 古邵供电所 | 古邵镇 | 35kV金寺站10kV14古邵线 | 古邵中学公变 | 400 | 39.1466
17635 | 峄城供电中心 | 古邵供电所 | 古邵镇 | 35kV金寺站10kV14古邵线 | 古西南公变 | 400 | 107.5875
17636 | 峄城供电中心 | 古邵供电所 | 古邵镇 | 35kV金寺站10kV14古邵线 | 古邵西东台区 | 200 | 0
17637 | 峄城供电中心 | 古邵供电所 | 古邵镇 | 35kV金寺站10kV14古邵线 | 邱庄北机井台区 | 200 | 35.1364
17638 | 峄城供电中心 | 古邵供电所 | 古邵镇 | 35kV金寺站10kV14古邵线 | 乐庄公变 | 400 | 214.2111
17639 | 峄城供电中心 | 古邵供电所 | 古邵镇 | 35kV金寺站10kV14古邵线 | 古西社区#4 | 500 | 163.0125
17640 | 峄城供电中心 | 古邵供电所 | 古邵镇 | 35kV金寺站10kV14古邵线 | 沈桥公变 | 200 | 0
17641 | 峄城供电中心 | 古邵供电所 | 古邵镇 | 35kV金寺站10kV14古邵线 | 邱庄西南台区 | 400 | 179.6132
17642 | 峄城供电中心 | 古邵供电所 | 古邵镇 | 35kV金寺站10kV14古邵线 | 古西社区#2 | 500 | 233.4354
17643 | 峄城供电中心 | 古邵供电所 | 古邵镇 | 35kV金寺站10kV14古邵线 | 古西社区二期#4变 | 500 | 205.0128
17644 | 峄城供电中心 | 古邵供电所 | 古邵镇 | 35kV金寺站10kV14古邵线 | 乐庄西台区公变 | 200 | 113.6101
17645 | 峄城供电中心 | 古邵供电所 | 古邵镇 | 35kV金寺站10kV14古邵线 | 颜庄东台区 | 400 | 90.1855
17646 | 峄城供电中心 | 古邵供电所 | 古邵镇 | 35kV金寺站10kV14古邵线 | 中心小学台区 | 400 | 48.6441
17647 | 峄城供电中心 | 古邵供电所 | 古邵镇 | 35kV金寺站10kV14古邵线 | 书香门第箱变 | 630 | 252.7853
17648 | 峄城供电中心 | 古邵供电所 | 古邵镇 | 35kV金寺站10kV22胜利线 | 前沈公变（新） | 400 | 44.454
17649 | 峄城供电中心 | 古邵供电所 | 古邵镇 | 35kV金寺站10kV22胜利线 | 曹胡袁北台区 | 200 | 24.4617
17650 | 峄城供电中心 | 古邵供电所 | 古邵镇 | 35kV金寺站10kV22胜利线 | 大南庄东南机井 | 100 | 0
17651 | 峄城供电中心 | 古邵供电所 | 古邵镇 | 35kV金寺站10kV22胜利线 | 马庄西台区 | 200 | 0
17652 | 峄城供电中心 | 古邵供电所 | 古邵镇 | 35kV金寺站10kV22胜利线 | 前沈西公变 | 400 | 115.6052
17653 | 峄城供电中心 | 古邵供电所 | 古邵镇 | 35kV金寺站10kV22胜利线 | 前虎东台区变压器 | 200 | 0
17654 | 峄城供电中心 | 古邵供电所 | 古邵镇 | 35kV金寺站10kV22胜利线 | 东沿河东变压器 | 400 | 113.892
17655 | 峄城供电中心 | 古邵供电所 | 古邵镇 | 35kV金寺站10kV22胜利线 | 大王庄公变 | 400 | 90.6278
17656 | 峄城供电中心 | 古邵供电所 | 古邵镇 | 35kV金寺站10kV22胜利线 | 大王庄南台区 | 200 | 68.0183
17657 | 峄城供电中心 | 古邵供电所 | 古邵镇 | 35kV金寺站10kV22胜利线 | 西沿河东公变 | 400 | 61.0147
17658 | 峄城供电中心 | 古邵供电所 | 古邵镇 | 35kV金寺站10kV22胜利线 | 古东社区南台区#1变 | 800 | 390.8314
17659 | 峄城供电中心 | 古邵供电所 | 古邵镇 | 35kV金寺站10kV22胜利线 | 东沿河西 | 400 | 107.8236
17660 | 峄城供电中心 | 古邵供电所 | 古邵镇 | 35kV金寺站10kV22胜利线 | 曹胡袁东台区 | 200 | 20.2117
17661 | 峄城供电中心 | 古邵供电所 | 古邵镇 | 35kV金寺站10kV22胜利线 | 夏庄村南台区 | 200 | 39.9051
17662 | 峄城供电中心 | 古邵供电所 | 古邵镇 | 35kV金寺站10kV22胜利线 | 古邵街道北台区 | 400 | 0
17663 | 峄城供电中心 | 古邵供电所 | 古邵镇 | 35kV金寺站10kV22胜利线 | 大王庄东台区 | 200 | 1.2568
17664 | 峄城供电中心 | 古邵供电所 | 古邵镇 | 35kV金寺站10kV22胜利线 | 东沿河西东台区 | 200 | 0
17665 | 峄城供电中心 | 古邵供电所 | 古邵镇 | 35kV金寺站10kV22胜利线 | 前虎西台区 | 400 | 126.8584
17666 | 峄城供电中心 | 古邵供电所 | 古邵镇 | 35kV金寺站10kV22胜利线 | 曹胡袁东村东台区 | 200 | 106.0481
17667 | 峄城供电中心 | 古邵供电所 | 古邵镇 | 35kV金寺站10kV22胜利线 | 大南庄东机井 | 100 | 0
17668 | 峄城供电中心 | 古邵供电所 | 古邵镇 | 35kV金寺站10kV22胜利线 | 金寺南公变 | 200 | 0
17669 | 峄城供电中心 | 古邵供电所 | 古邵镇 | 35kV金寺站10kV22胜利线 | 马庄南台区 | 200 | 0
17670 | 峄城供电中心 | 古邵供电所 | 古邵镇 | 35kV金寺站10kV22胜利线 | 后虎西台区 | 200 | 0
17671 | 峄城供电中心 | 古邵供电所 | 古邵镇 | 35kV金寺站10kV22胜利线 | 前虎东南台区 | 315 | 58.0738
17672 | 峄城供电中心 | 古邵供电所 | 古邵镇 | 35kV金寺站10kV22胜利线 | 西沿河西南台区 | 400 | 31.006
17673 | 峄城供电中心 | 古邵供电所 | 古邵镇 | 35kV金寺站10kV22胜利线 | 大王庄北台区 | 400 | 87.4719
17674 | 峄城供电中心 | 古邵供电所 | 古邵镇 | 35kV金寺站10kV22胜利线 | 夏庄东台区 | 200 | 0
17675 | 峄城供电中心 | 古邵供电所 | 古邵镇 | 35kV金寺站10kV22胜利线 | 古东社区北台区#2变 | 800 | 382.571
17676 | 峄城供电中心 | 古邵供电所 | 古邵镇 | 35kV金寺站10kV22胜利线 | 东沿河东北台区 | 400 | 95.852
17677 | 峄城供电中心 | 古邵供电所 | 古邵镇 | 35kV金寺站10kV22胜利线 | 东沿河东南台区 | 400 | 203.2771
17678 | 峄城供电中心 | 古邵供电所 | 古邵镇 | 35kV金寺站10kV22胜利线 | 东沿河西北台区 | 400 | 113.892
17679 | 峄城供电中心 | 古邵供电所 | 古邵镇 | 35kV金寺站10kV22胜利线 | 西沿河西公变 | 200 | 0
17680 | 峄城供电中心 | 古邵供电所 | 古邵镇 | 35kV金寺站10kV22胜利线 | 曹胡袁南台区 | 200 | 20.7106
17681 | 峄城供电中心 | 古邵供电所 | 古邵镇 | 35kV金寺站10kV22胜利线 | 大王庄西台区 | 400 | 90.7442
17682 | 峄城供电中心 | 古邵供电所 | 古邵镇 | 35kV金寺站10kV22胜利线 | 夏庄西南台区 | 400 | 54.59
17683 | 峄城供电中心 | 古邵供电所 | 古邵镇 | 35kV金寺站10kV22胜利线 | 小王庄变压器台架 | 400 | 107.5875
17684 | 峄城供电中心 | 古邵供电所 | 古邵镇 | 35kV金寺站10kV22胜利线 | 古邵东东北台区 | 400 | 166.0055
17685 | 峄城供电中心 | 古邵供电所 | 古邵镇 | 35kV金寺站10kV22胜利线 | 古邵东南机井 | 100 | 0
17686 | 峄城供电中心 | 古邵供电所 | 古邵镇 | 35kV金寺站10kV22胜利线 | 曹胡袁西北机井 | 100 | 0.68826
17687 | 峄城供电中心 | 古邵供电所 | 古邵镇 | 35kV金寺站10kV22胜利线 | 古邵马庄北台区 | 200 | 0
17688 | 峄城供电中心 | 古邵供电所 | 古邵镇 | 35kV金寺站10kV22胜利线 | 明德公变台区 | 200 | 0
17689 | 峄城供电中心 | 古邵供电所 | 古邵镇 | 35kV金寺站10kV22胜利线 | 马庄公变 | 200 | 1.4962
17690 | 峄城供电中心 | 古邵供电所 | 古邵镇 | 35kV金寺站10kV22胜利线 | 前虎村公变 | 400 | 94.2558
17691 | 峄城供电中心 | 古邵供电所 | 古邵镇 | 35kV金寺站10kV22胜利线 | 后虎南台区 | 200 | 0
17692 | 峄城供电中心 | 古邵供电所 | 古邵镇 | 35kV金寺站10kV22胜利线 | 西沿河东北台区 | 200 | 0
17693 | 峄城供电中心 | 古邵供电所 | 古邵镇 | 35kV金寺站10kV22胜利线 | 前虎南台区 | 200 | 0
17694 | 峄城供电中心 | 古邵供电所 | 古邵镇 | 35kV金寺站10kV22胜利线 | 大南庄西公变 | 400 | 45.6113
17695 | 峄城供电中心 | 古邵供电所 | 古邵镇 | 35kV金寺站10kV22胜利线 | 曹胡袁西公变 | 200 | 43.3569
17696 | 峄城供电中心 | 古邵供电所 | 古邵镇 | 35kV金寺站10kV22胜利线 | 大南庄西南机井 | 100 | 0
17697 | 峄城供电中心 | 古邵供电所 | 古邵镇 | 35kV金寺站10kV22胜利线 | 小王庄北台区 | 200 | 0
17698 | 峄城供电中心 | 古邵供电所 | 古邵镇 | 35kV金寺站10kV22胜利线 | 古东社区北台区#1变 | 800 | 336.4006
17699 | 峄城供电中心 | 古邵供电所 | 古邵镇 | 35kV金寺站10kV22胜利线 | 古邵东东台区 | 400 | 168.0407
17700 | 峄城供电中心 | 古邵供电所 | 古邵镇 | 35kV金寺站10kV22胜利线 | 西西东台区 | 200 | 60.4762
17701 | 峄城供电中心 | 古邵供电所 | 古邵镇 | 35kV金寺站10kV22胜利线 | 西沿河东南台区 | 200 | 0
17702 | 峄城供电中心 | 古邵供电所 | 古邵镇 | 35kV金寺站10kV22胜利线 | 古邵东机井 | 100 | 0
17703 | 峄城供电中心 | 古邵供电所 | 古邵镇 | 35kV金寺站10kV22胜利线 | 夏庄村公变 | 200 | 20.99
17704 | 峄城供电中心 | 古邵供电所 | 古邵镇 | 35kV金寺站10kV22胜利线 | 古东社区南台区#2变压器 | 800 | 331.2928
17705 | 峄城供电中心 | 古邵供电所 | 古邵镇 | 35kV金寺站10kV22胜利线 | 东沿河东南湖台区 | 200 | 0
17706 | 峄城供电中心 | 古邵供电所 | 古邵镇 | 35kV马兰站10kV23刘庄线 | 万闸东 | 400 | 150.2828
17707 | 峄城供电中心 | 古邵供电所 | 古邵镇 | 35kV马兰站10kV23刘庄线 | 杨关西台区 | 400 | 114.2085
17708 | 峄城供电中心 | 古邵供电所 | 古邵镇 | 35kV马兰站10kV23刘庄线 | 万东西台区 | 200 | 71.4901
17709 | 峄城供电中心 | 古邵供电所 | 古邵镇 | 35kV马兰站10kV23刘庄线 | 古邵大刘庄南台区 | 400 | 24.0225
17710 | 峄城供电中心 | 古邵供电所 | 古邵镇 | 35kV马兰站10kV23刘庄线 | 刘庄西公变 | 400 | 121.551
17711 | 峄城供电中心 | 古邵供电所 | 古邵镇 | 35kV马兰站10kV23刘庄线 | 港口东公变 | 200 | 34.8171
17712 | 峄城供电中心 | 古邵供电所 | 古邵镇 | 35kV马兰站10kV23刘庄线 | 大刘庄西北机井变 | 400 | 231.7096
17713 | 峄城供电中心 | 古邵供电所 | 古邵镇 | 35kV马兰站10kV23刘庄线 | 万西北台区 | 200 | 0
17714 | 峄城供电中心 | 古邵供电所 | 古邵镇 | 35kV马兰站10kV23刘庄线 | 杨关公变 | 400 | 153.3156
17715 | 峄城供电中心 | 古邵供电所 | 古邵镇 | 35kV马兰站10kV23刘庄线 | 大刘庄东北台区 | 400 | 56.4655
17716 | 峄城供电中心 | 古邵供电所 | 古邵镇 | 35kV马兰站10kV23刘庄线 | 万西南柱上变压器 | 400 | 233.9642
17717 | 峄城供电中心 | 古邵供电所 | 古邵镇 | 35kV马兰站10kV23刘庄线 | 大刘庄西南公变 | 400 | 153.3955
17718 | 峄城供电中心 | 古邵供电所 | 古邵镇 | 35kV马兰站10kV23刘庄线 | 大刘庄西北台区 | 400 | 0
17719 | 峄城供电中心 | 古邵供电所 | 古邵镇 | 35kV马兰站10kV23刘庄线 | 大刘庄东台区 | 400 | 134.3207
17720 | 峄城供电中心 | 古邵供电所 | 古邵镇 | 35kV马兰站10kV23刘庄线 | 港口东南公变 | 200 | 24.7211
17721 | 峄城供电中心 | 古邵供电所 | 古邵镇 | 35kV马兰站10kV23刘庄线 | 杨关东公变 | 200 | 0
17722 | 峄城供电中心 | 古邵供电所 | 古邵镇 | 35kV马兰站10kV23刘庄线 | 大刘庄东南台区 | 200 | 0
17723 | 峄城供电中心 | 古邵供电所 | 古邵镇 | 35kV马兰站10kV33杨林线 | 沈西公变 | 315 | 26.5227
17724 | 峄城供电中心 | 古邵供电所 | 古邵镇 | 35kV马兰站10kV33杨林线 | 后路口公变 | 100 | 0
17725 | 峄城供电中心 | 古邵供电所 | 古邵镇 | 35kV马兰站10kV33杨林线 | 瓦屋南台区 | 200 | 0
17726 | 峄城供电中心 | 古邵供电所 | 古邵镇 | 35kV马兰站10kV33杨林线 | 大荒西台区 | 200 | 0
17727 | 峄城供电中心 | 古邵供电所 | 古邵镇 | 35kV马兰站10kV33杨林线 | 大枣庄西台区 | 400 | 39.4659
17728 | 峄城供电中心 | 古邵供电所 | 古邵镇 | 35kV马兰站10kV33杨林线 | 程庄西台区 | 400 | 113.892
17729 | 峄城供电中心 | 古邵供电所 | 古邵镇 | 35kV马兰站10kV33杨林线 | 沈东北台区 | 400 | 44.4141
17730 | 峄城供电中心 | 古邵供电所 | 古邵镇 | 35kV马兰站10kV33杨林线 | 三义庄西台区 | 200 | 30.6869
17731 | 峄城供电中心 | 古邵供电所 | 古邵镇 | 35kV马兰站10kV33杨林线 | 后虎北台区 | 400 | 127.0979
17732 | 峄城供电中心 | 古邵供电所 | 古邵镇 | 35kV马兰站10kV33杨林线 | 大荒南台区 | 400 | 180.2117
17733 | 峄城供电中心 | 古邵供电所 | 古邵镇 | 35kV马兰站10kV33杨林线 | 后竹园北台区 | 200 | 0
17734 | 峄城供电中心 | 古邵供电所 | 古邵镇 | 35kV马兰站10kV33杨林线 | 三义庄东台区 | 200 | 0
17735 | 峄城供电中心 | 古邵供电所 | 古邵镇 | 35kV马兰站10kV33杨林线 | 新河 | 400 | 121.6309
17736 | 峄城供电中心 | 古邵供电所 | 古邵镇 | 35kV马兰站10kV33杨林线 | 前竹园西台区 | 400 | 0
17737 | 峄城供电中心 | 古邵供电所 | 古邵镇 | 35kV马兰站10kV33杨林线 | 三义庄 | 200 | 19.0146
17738 | 峄城供电中心 | 古邵供电所 | 古邵镇 | 35kV马兰站10kV33杨林线 | 三义庄东北台区 | 400 | 65.0452
17739 | 峄城供电中心 | 古邵供电所 | 古邵镇 | 35kV马兰站10kV33杨林线 | 三义庄北台区 | 400 | 7.5816
17740 | 峄城供电中心 | 古邵供电所 | 古邵镇 | 35kV马兰站10kV33杨林线 | 瓦屋北台区 | 200 | 76.7576
17741 | 峄城供电中心 | 古邵供电所 | 古邵镇 | 35kV马兰站10kV33杨林线 | 杨林东台区 | 200 | 0
17742 | 峄城供电中心 | 古邵供电所 | 古邵镇 | 35kV马兰站10kV33杨林线 | 瓦屋西机井变 | 100 | 17.4684
17743 | 峄城供电中心 | 古邵供电所 | 古邵镇 | 35kV马兰站10kV33杨林线 | 前竹园公变 | 200 | 62.9903
17744 | 峄城供电中心 | 古邵供电所 | 古邵镇 | 35kV马兰站10kV33杨林线 | 后路口西台区 | 200 | 0
17745 | 峄城供电中心 | 古邵供电所 | 古邵镇 | 35kV马兰站10kV33杨林线 | 沈西北台区 | 200 | 0
17746 | 峄城供电中心 | 古邵供电所 | 古邵镇 | 35kV马兰站10kV33杨林线 | 沈东 | 200 | 31.924
17747 | 峄城供电中心 | 古邵供电所 | 古邵镇 | 35kV马兰站10kV33杨林线 | 后虎公变 | 200 | 0
17748 | 峄城供电中心 | 古邵供电所 | 古邵镇 | 35kV马兰站10kV33杨林线 | 沈西西台区 | 400 | 155.71
17749 | 峄城供电中心 | 古邵供电所 | 古邵镇 | 35kV马兰站10kV33杨林线 | 瓦屋村公变 | 200 | 0
17750 | 峄城供电中心 | 古邵供电所 | 古邵镇 | 35kV马兰站10kV33杨林线 | 新河南台区 | 200 | 18.5358
17751 | 峄城供电中心 | 古邵供电所 | 古邵镇 | 35kV马兰站10kV33杨林线 | 沈东南台区 | 400 | 107.5875
17752 | 峄城供电中心 | 古邵供电所 | 古邵镇 | 35kV马兰站10kV33杨林线 | 后朱园南台区 | 200 | 0
17753 | 峄城供电中心 | 古邵供电所 | 古邵镇 | 35kV马兰站10kV33杨林线 | 瓦屋东机井变 | 200 | 11.7918
17754 | 峄城供电中心 | 古邵供电所 | 古邵镇 | 35kV马兰站10kV33杨林线 | 大枣庄公变 | 400 | 48.4047
17755 | 峄城供电中心 | 古邵供电所 | 古邵镇 | 35kV马兰站10kV33杨林线 | 夏庄西台区 | 200 | 0
17756 | 峄城供电中心 | 古邵供电所 | 古邵镇 | 35kV马兰站10kV33杨林线 | 瓦屋东台区 | 200 | 0
17757 | 峄城供电中心 | 古邵供电所 | 古邵镇 | 35kV马兰站10kV33杨林线 | 后虎西北台区 | 200 | 0
17758 | 峄城供电中心 | 古邵供电所 | 古邵镇 | 35kV马兰站10kV33杨林线 | 程庄公变 | 400 | 187.1553
17759 | 峄城供电中心 | 古邵供电所 | 古邵镇 | 35kV马兰站10kV33杨林线 | 后竹园 | 200 | 0
17760 | 峄城供电中心 | 古邵供电所 | 古邵镇 | 35kV马兰站10kV33杨林线 | 程庄中心台区 | 400 | 111.9339
17761 | 峄城供电中心 | 古邵供电所 | 古邵镇 | 35kV马兰站10kV33杨林线 | 大荒公变 | 400 | 0
17762 | 峄城供电中心 | 古邵供电所 | 古邵镇 | 35kV马兰站10kV33杨林线 | 前竹园西北 | 200 | 0
17763 | 峄城供电中心 | 古邵供电所 | 古邵镇 | 35kV马兰站10kV33杨林线 | 后虎东台区 | 400 | 69.8338
17764 | 峄城供电中心 | 古邵供电所 | 古邵镇 | 35kV马兰站10kV33杨林线 | 杨林公变 | 200 | 0
17765 | 峄城供电中心 | 古邵供电所 | 古邵镇 | 35kV马兰站10kV33杨林线 | 程庄南台区 | 400 | 124.2247
17766 | 峄城供电中心 | 古邵供电所 | 古邵镇 | 35kV马兰站10kV33杨林线 | 大荒东机井 | 100 | 0
17767 | 峄城供电中心 | 古邵供电所 | 古邵镇 | 35kV马兰站10kV33杨林线 | 大枣庄东台区 | 400 | 10.2552
17768 | 峄城供电中心 | 古邵供电所 | 古邵镇 | 35kV马兰站10kV33杨林线 | 瓦屋北机井变 | 100 | 0
17769 | 峄城供电中心 | 榴园供电所 | 榴园镇 | 110kV峄城站10kV18农西线 | 林桥公变 | 315 | 0
17770 | 峄城供电中心 | 榴园供电所 | 榴园镇 | 110kV峄城站10kV18农西线 | 林桥南台区 | 200 | 25.4793
17771 | 峄城供电中心 | 榴园供电所 | 榴园镇 | 110kV峄城站10kV18农西线 | 百亿天城小区3号变 | 1000 | 570.6278
17772 | 峄城供电中心 | 榴园供电所 | 榴园镇 | 110kV峄城站10kV18农西线 | 林桥北台变 | 100 | 0
17773 | 峄城供电中心 | 榴园供电所 | 榴园镇 | 110kV峄城站10kV18农西线 | 壕沟东台区 | 400 | 68.9958
17774 | 峄城供电中心 | 榴园供电所 | 榴园镇 | 110kV峄城站10kV18农西线 | 林桥东台区 | 400 | 0
17775 | 峄城供电中心 | 榴园供电所 | 榴园镇 | 110kV峄城站10kV18农西线 | 壕沟东北公变 | 400 | 159.5409
17776 | 峄城供电中心 | 榴园供电所 | 榴园镇 | 110kV峄城站10kV18农西线 | 壕沟 | 400 | 26.1774
17777 | 峄城供电中心 | 榴园供电所 | 榴园镇 | 110kV峄城站10kV18农西线 | 壕沟新 | 400 | 0
17778 | 峄城供电中心 | 榴园供电所 | 榴园镇 | 110kV峄城站10kV18农西线 | 林桥新村公变 | 200 | 0
17779 | 峄城供电中心 | 榴园供电所 | 榴园镇 | 110kV峄城站10kV18农西线 | 壕沟西台区 | 200 | 0
17780 | 峄城供电中心 | 榴园供电所 | 榴园镇 | 110kV峄城站10kV18农西线 | 林桥东北公变 | 200 | 0
17781 | 峄城供电中心 | 榴园供电所 | 榴园镇 | 110kV峄城站10kV18农西线 | 百亿天成二期1号变 | 500 | 28.5517
17782 | 峄城供电中心 | 榴园供电所 | 榴园镇 | 110kV峄城站10kV18农西线 | 邵楼新村 | 400 | 155.5503
17783 | 峄城供电中心 | 榴园供电所 | 榴园镇 | 110kV峄城站10kV18农西线 | 壕沟前 | 400 | 0
17784 | 峄城供电中心 | 榴园供电所 | 榴园镇 | 110kV峄城站10kV18农西线 | 壕沟东南公变 | 200 | 0
17785 | 峄城供电中心 | 榴园供电所 | 榴园镇 | 110kV峄城站10kV18农西线 | 百亿天城小区1号变 | 1000 | 642.6734
17786 | 峄城供电中心 | 榴园供电所 | 榴园镇 | 110kV峄城站10kV18农西线 | 林桥西台区 | 400 | 81.8852
17787 | 峄城供电中心 | 榴园供电所 | 榴园镇 | 110kV峄城站10kV18农西线 | 榴园王庄7公变 | 400 | 73.562
17788 | 峄城供电中心 | 榴园供电所 | 榴园镇 | 110kV峄城站10kV18农西线 | 邵楼新村东北公变 | 400 | 138.3512
17789 | 峄城供电中心 | 榴园供电所 | 榴园镇 | 110kV峄城站10kV19节制闸线 | 南关新村东南公变 | 400 | 161.2967
17790 | 峄城供电中心 | 榴园供电所 | 榴园镇 | 110kV峄城站10kV19节制闸线 | 南关新村东北公变 | 400 | 156.6078
17791 | 峄城供电中心 | 榴园供电所 | 榴园镇 | 110kV峄城站10kV19节制闸线 | 雷园北公变 | 400 | 86.195
17792 | 峄城供电中心 | 榴园供电所 | 榴园镇 | 110kV峄城站10kV19节制闸线 | 店子村 | 400 | 105.988
17793 | 峄城供电中心 | 榴园供电所 | 榴园镇 | 110kV峄城站10kV19节制闸线 | 农机厂公变 | 200 | 11.273
17794 | 峄城供电中心 | 榴园供电所 | 榴园镇 | 110kV峄城站10kV19节制闸线 | 雷园公变变压器 | 315 | 3.2365
17795 | 峄城供电中心 | 榴园供电所 | 榴园镇 | 110kV峄城站10kV19节制闸线 | 百亿天城小区4号变 | 1000 | 526.6887
17796 | 峄城供电中心 | 榴园供电所 | 榴园镇 | 110kV峄城站10kV19节制闸线 | 南关新村变压器 | 200 | 0
17797 | 峄城供电中心 | 榴园供电所 | 榴园镇 | 110kV峄城站10kV19节制闸线 | 百亿天城小区2号变 | 1000 | 653.8404
17798 | 峄城供电中心 | 榴园供电所 | 榴园镇 | 110kV峄城站10kV19节制闸线 | 王府庄变压器 | 400 | 159.5409
17799 | 峄城供电中心 | 榴园供电所 | 榴园镇 | 110kV峄城站10kV19节制闸线 | 南店子西变压器 | 200 | 0
17800 | 峄城供电中心 | 榴园供电所 | 榴园镇 | 110kV峄城站10kV19节制闸线 | 雷园东变压器 | 400 | 168.4797
17801 | 峄城供电中心 | 榴园供电所 | 榴园镇 | 110kV峄城站10kV19节制闸线 | 南关新村北变压器 | 400 | 144.4168
17802 | 峄城供电中心 | 榴园供电所 | 榴园镇 | 110kV峄城站10kV19节制闸线 | 雷园新村公变 | 160 | 54.1337
17803 | 峄城供电中心 | 榴园供电所 | 榴园镇 | 110kV峄城站10kV19节制闸线 | 王府庄北 | 400 | 155.8097
17804 | 峄城供电中心 | 榴园供电所 | 榴园镇 | 110kV峄城站10kV19节制闸线 | 南店子南公变 | 400 | 97.4083
17805 | 峄城供电中心 | 榴园供电所 | 吴林街道 | 110kV峄城站10kV20肖桥线 | 小湾公变 | 200 | 24.4617
17806 | 峄城供电中心 | 榴园供电所 | 吴林街道 | 110kV峄城站10kV20肖桥线 | 天柱山北台区 | 400 | 90.7442
17807 | 峄城供电中心 | 榴园供电所 | 吴林街道 | 110kV峄城站10kV20肖桥线 | 大湾西二变压器 | 400 | 0
17808 | 峄城供电中心 | 榴园供电所 | 吴林街道 | 110kV峄城站10kV20肖桥线 | 曹庄东园公变 | 400 | 131.8466
17809 | 峄城供电中心 | 榴园供电所 | 吴林街道 | 110kV峄城站10kV20肖桥线 | 褚庄公变 | 160 | 0
17810 | 峄城供电中心 | 榴园供电所 | 吴林街道 | 110kV峄城站10kV20肖桥线 | 后土河东公变 | 400 | 45.6113
17811 | 峄城供电中心 | 榴园供电所 | 吴林街道 | 110kV峄城站10kV20肖桥线 | 肖桥杨庄东台区变压器 | 200 | 26.6964
17812 | 峄城供电中心 | 榴园供电所 | 吴林街道 | 110kV峄城站10kV20肖桥线 | 小湾机井变压器 | 100 | 0
17813 | 峄城供电中心 | 榴园供电所 | 吴林街道 | 110kV峄城站10kV20肖桥线 | 曹庄北台区 | 400 | 151.3603
17814 | 峄城供电中心 | 榴园供电所 | 吴林街道 | 110kV峄城站10kV20肖桥线 | 曹庄村西南台区 | 200 | 14.9443
17815 | 峄城供电中心 | 榴园供电所 | 吴林街道 | 110kV峄城站10kV20肖桥线 | 大桥西公变 | 400 | 161.2967
17816 | 峄城供电中心 | 榴园供电所 | 吴林街道 | 110kV峄城站10kV20肖桥线 | 后土河西柱上变压器 | 400 | 88.1503
17817 | 峄城供电中心 | 榴园供电所 | 吴林街道 | 110kV峄城站10kV20肖桥线 | 天柱山东北东台区变压器 | 400 | 48.6441
17818 | 峄城供电中心 | 榴园供电所 | 吴林街道 | 110kV峄城站10kV20肖桥线 | 后土河3公变 | 200 | 1.4962
17819 | 峄城供电中心 | 榴园供电所 | 吴林街道 | 110kV峄城站10kV20肖桥线 | 黄庄南台区变压器 | 200 | 0
17820 | 峄城供电中心 | 榴园供电所 | 吴林街道 | 110kV峄城站10kV20肖桥线 | 官庄西变压器 | 200 | 0
17821 | 峄城供电中心 | 榴园供电所 | 吴林街道 | 110kV峄城站10kV20肖桥线 | 天柱山南公变 | 400 | 52.5947
17822 | 峄城供电中心 | 榴园供电所 | 吴林街道 | 110kV峄城站10kV20肖桥线 | 谢山北台区 | 200 | 0
17823 | 峄城供电中心 | 榴园供电所 | 吴林街道 | 110kV峄城站10kV20肖桥线 | 兵防镇公变 | 200 | 22.0665
17824 | 峄城供电中心 | 榴园供电所 | 吴林街道 | 110kV峄城站10kV20肖桥线 | 马汪公变 | 200 | 0
17825 | 峄城供电中心 | 榴园供电所 | 吴林街道 | 110kV峄城站10kV20肖桥线 | 刘村东公变 | 400 | 0
17826 | 峄城供电中心 | 榴园供电所 | 吴林街道 | 110kV峄城站10kV20肖桥线 | 黄庄东南公变 | 400 | 12.3303
17827 | 峄城供电中心 | 榴园供电所 | 吴林街道 | 110kV峄城站10kV20肖桥线 | 谢山西北公变 | 200 | 0
17828 | 峄城供电中心 | 榴园供电所 | 吴林街道 | 110kV峄城站10kV20肖桥线 | 大湾西公变 | 160 | 9.194
17829 | 峄城供电中心 | 榴园供电所 | 吴林街道 | 110kV峄城站10kV20肖桥线 | 洪庄公变 | 200 | 0
17830 | 峄城供电中心 | 榴园供电所 | 吴林街道 | 110kV峄城站10kV20肖桥线 | 肖桥驻地北变压器 | 400 | 44.454
17831 | 峄城供电中心 | 榴园供电所 | 榴园镇 | 110kV峄城站10kV20肖桥线 | 刘村东北台区400kVA柱上变压器 | 400 | 0
17832 | 峄城供电中心 | 榴园供电所 | 吴林街道 | 110kV峄城站10kV20肖桥线 | 天柱山机变压器 | 400 | 0
17833 | 峄城供电中心 | 榴园供电所 | 吴林街道 | 110kV峄城站10kV20肖桥线 | 谢山（2）公变 | 200 | 0
17834 | 峄城供电中心 | 榴园供电所 | 吴林街道 | 110kV峄城站10kV20肖桥线 | 前土河东公变 | 400 | 0
17835 | 峄城供电中心 | 榴园供电所 | 吴林街道 | 110kV峄城站10kV20肖桥线 | 天柱山东南公变 | 400 | 0
17836 | 峄城供电中心 | 榴园供电所 | 吴林街道 | 110kV峄城站10kV20肖桥线 | 前土河南机井公变 | 100 | 0
17837 | 峄城供电中心 | 榴园供电所 | 吴林街道 | 110kV峄城站10kV20肖桥线 | 肖桥曹庄东公变 | 400 | 89.7133
17838 | 峄城供电中心 | 榴园供电所 | 吴林街道 | 110kV峄城站10kV20肖桥线 | 肖桥驻地公变 | 400 | 31.006
17839 | 峄城供电中心 | 榴园供电所 | 吴林街道 | 110kV峄城站10kV20肖桥线 | 大桥西北变压器 | 400 | 30.4463
17840 | 峄城供电中心 | 榴园供电所 | 吴林街道 | 110kV峄城站10kV20肖桥线 | 刘村南变压器 | 200 | 0
17841 | 峄城供电中心 | 榴园供电所 | 吴林街道 | 110kV峄城站10kV20肖桥线 | 后土河东北台区 | 200 | 0
17842 | 峄城供电中心 | 榴园供电所 | 吴林街道 | 110kV峄城站10kV20肖桥线 | 后土河西南变压器 | 200 | 0
17843 | 峄城供电中心 | 榴园供电所 | 吴林街道 | 110kV峄城站10kV20肖桥线 | 贾庄公变 | 200 | 0
17844 | 峄城供电中心 | 榴园供电所 | 吴林街道 | 110kV峄城站10kV20肖桥线 | 大湾柱上变压器 | 400 | 159.2216
17845 | 峄城供电中心 | 榴园供电所 | 吴林街道 | 110kV峄城站10kV20肖桥线 | 官庄公变 | 200 | 0
17846 | 峄城供电中心 | 榴园供电所 | 吴林街道 | 110kV峄城站10kV20肖桥线 | 肖桥贾庄东南台区变压器 | 200 | 0
17847 | 峄城供电中心 | 榴园供电所 | 吴林街道 | 110kV峄城站10kV20肖桥线 | 大湾西南公变 | 200 | 0
17848 | 峄城供电中心 | 榴园供电所 | 吴林街道 | 110kV峄城站10kV20肖桥线 | 前土河东北变压器 | 200 | 20.99
17849 | 峄城供电中心 | 榴园供电所 | 吴林街道 | 110kV峄城站10kV20肖桥线 | 肖桥曹庄南公变 | 100 | 0
17850 | 峄城供电中心 | 榴园供电所 | 吴林街道 | 110kV峄城站10kV20肖桥线 | 谢山东公变 | 400 | 137.642
17851 | 峄城供电中心 | 榴园供电所 | 吴林街道 | 110kV峄城站10kV20肖桥线 | 前土河西公变 | 400 | 74.8682
17852 | 峄城供电中心 | 榴园供电所 | 吴林街道 | 110kV峄城站10kV20肖桥线 | 天柱山西北台区变压器 | 400 | 62.571
17853 | 峄城供电中心 | 榴园供电所 | 吴林街道 | 110kV峄城站10kV20肖桥线 | 后土河南公变 | 200 | 29.809
17854 | 峄城供电中心 | 榴园供电所 | 吴林街道 | 110kV峄城站10kV20肖桥线 | 刘村西公变 | 400 | 36.1537
17855 | 峄城供电中心 | 榴园供电所 | 吴林街道 | 110kV峄城站10kV20肖桥线 | 肖桥贾庄南公变 | 200 | 0
17856 | 峄城供电中心 | 榴园供电所 | 吴林街道 | 110kV峄城站10kV20肖桥线 | 杨庄公变 | 400 | 143.0035
17857 | 峄城供电中心 | 榴园供电所 | 吴林街道 | 110kV峄城站10kV20肖桥线 | 前土河西北变压器 | 200 | 0
17858 | 峄城供电中心 | 榴园供电所 | 吴林街道 | 110kV峄城站10kV20肖桥线 | 大桥公变 | 400 | 95.852
17859 | 峄城供电中心 | 榴园供电所 | 吴林街道 | 110kV峄城站10kV20肖桥线 | 楮庄东园机井公变 | 200 | 82.7944
17860 | 峄城供电中心 | 榴园供电所 | 吴林街道 | 110kV峄城站10kV20肖桥线 | 前土河水 | 100 | 13.1387
17861 | 峄城供电中心 | 榴园供电所 | 吴林街道 | 110kV峄城站10kV20肖桥线 | 楮庄西台区 | 100 | 0
17862 | 峄城供电中心 | 榴园供电所 | 吴林街道 | 110kV峄城站10kV20肖桥线 | 黄庄公变 | 400 | 122.828
17863 | 峄城供电中心 | 榴园供电所 | 吴林街道 | 110kV峄城站10kV20肖桥线 | 杨庄西台区变压器 | 400 | 59.0993
17864 | 峄城供电中心 | 榴园供电所 | 吴林街道 | 110kV峄城站10kV20肖桥线 | 肖桥洪庄东台区变压器 | 200 | 0
17865 | 峄城供电中心 | 榴园供电所 | 吴林街道 | 110kV峄城站10kV20肖桥线 | 肖桥官庄北 | 200 | 0
17866 | 峄城供电中心 | 榴园供电所 | 吴林街道 | 110kV峄城站10kV20肖桥线 | 小湾西公变 | 400 | 120.314
17867 | 峄城供电中心 | 榴园供电所 | 吴林街道 | 110kV峄城站10kV20肖桥线 | 马汪西台区变压器 | 200 | 10.2754
17868 | 峄城供电中心 | 榴园供电所 | 吴林街道 | 110kV峄城站10kV20肖桥线 | 兵防镇东台区变压器 | 200 | 10.5946
17869 | 峄城供电中心 | 榴园供电所 | 吴林街道 | 110kV峄城站10kV20肖桥线 | 前土河4公变 | 200 | 0
17870 | 峄城供电中心 | 榴园供电所 | 吴林街道 | 110kV峄城站10kV20肖桥线 | 肖桥驻地南 | 400 | 47.3272
17871 | 峄城供电中心 | 榴园供电所 | 榴园镇 | 110kV峄城站10kV20肖桥线 | 前土河东南台区400kVA柱上变压器 | 400 | 0
17872 | 峄城供电中心 | 榴园供电所 | 吴林街道 | 110kV峄城站10kV20肖桥线 | 邓山公变 | 200 | 0
17873 | 峄城供电中心 | 榴园供电所 | 吴林街道 | 110kV峄城站10kV20肖桥线 | 天柱山西台区 | 400 | 11.2928
17874 | 峄城供电中心 | 榴园供电所 | 吴林街道 | 110kV峄城站10kV20肖桥线 | 肖桥西公变 | 400 | 105.5889
17875 | 峄城供电中心 | 榴园供电所 | 吴林街道 | 110kV峄城站10kV20肖桥线 | 谢山东南变压器 | 200 | 3.4915
17876 | 峄城供电中心 | 榴园供电所 | 吴林街道 | 110kV峄城站10kV20肖桥线 | 大桥东南变压器 | 200 | 73.0397
17877 | 峄城供电中心 | 榴园供电所 | 吴林街道 | 110kV峄城站10kV20肖桥线 | 洪庄西机井公变 | 200 | 0
17878 | 峄城供电中心 | 榴园供电所 | 吴林街道 | 110kV峄城站10kV20肖桥线 | 刘村二变压器 | 400 | 38.9072
17879 | 峄城供电中心 | 榴园供电所 | 吴林街道 | 110kV峄城站10kV21米庄线 | 贾庄公变 | 200 | 0
17880 | 峄城供电中心 | 榴园供电所 | 吴林街道 | 110kV峄城站10kV21米庄线 | 坝子(北）台区 | 200 | 0
17881 | 峄城供电中心 | 榴园供电所 | 吴林街道 | 110kV峄城站10kV21米庄线 | 北坝东台区公变 | 400 | 202.0591
17882 | 峄城供电中心 | 榴园供电所 | 吴林街道 | 110kV峄城站10kV21米庄线 | 崔庄西北公变 | 400 | 94.8544
17883 | 峄城供电中心 | 榴园供电所 | 吴林街道 | 110kV峄城站10kV21米庄线 | 贾庄北湖机井变压器 | 100 | 0
17884 | 峄城供电中心 | 榴园供电所 | 吴林街道 | 110kV峄城站10kV21米庄线 | 南关新村东公变 | 400 | 168.4797
17885 | 峄城供电中心 | 榴园供电所 | 吴林街道 | 110kV峄城站10kV21米庄线 | 乱沟村北变压器 | 400 | 93.4577
17886 | 峄城供电中心 | 榴园供电所 | 吴林街道 | 110kV峄城站10kV21米庄线 | 大李楼东北公变 | 200 | 0
17887 | 峄城供电中心 | 榴园供电所 | 吴林街道 | 110kV峄城站10kV21米庄线 | 崔庄东南公变 | 200 | 0
17888 | 峄城供电中心 | 榴园供电所 | 吴林街道 | 110kV峄城站10kV21米庄线 | 吴林东村南湖公变 | 200 | 44.0752
17889 | 峄城供电中心 | 榴园供电所 | 吴林街道 | 110kV峄城站10kV21米庄线 | 乱沟西台区 | 400 | 0
17890 | 峄城供电中心 | 榴园供电所 | 吴林街道 | 110kV峄城站10kV21米庄线 | 小李楼机井变压器 | 100 | 0
17891 | 峄城供电中心 | 榴园供电所 | 吴林街道 | 110kV峄城站10kV21米庄线 | 康庄机井变压器 | 50 | 0
17892 | 峄城供电中心 | 榴园供电所 | 吴林街道 | 110kV峄城站10kV21米庄线 | 吴林西五公变变压器 | 400 | 21.708
17893 | 峄城供电中心 | 榴园供电所 | 吴林街道 | 110kV峄城站10kV21米庄线 | 康庄公变 | 100 | 0
17894 | 峄城供电中心 | 榴园供电所 | 吴林街道 | 110kV峄城站10kV21米庄线 | 三里庄西南变压器 | 200 | 71.7096
17895 | 峄城供电中心 | 榴园供电所 | 吴林街道 | 110kV峄城站10kV21米庄线 | 吴林南外环公变 | 200 | 48.3051
17896 | 峄城供电中心 | 榴园供电所 | 吴林街道 | 110kV峄城站10kV21米庄线 | 吴林西六变压器 | 400 | 164.529
17897 | 峄城供电中心 | 榴园供电所 | 吴林街道 | 110kV峄城站10kV21米庄线 | 吴林东台区 | 400 | 56.0266
17898 | 峄城供电中心 | 榴园供电所 | 吴林街道 | 110kV峄城站10kV21米庄线 | 李庄东公变变压器 | 400 | 157.1466
17899 | 峄城供电中心 | 榴园供电所 | 吴林街道 | 110kV峄城站10kV21米庄线 | 大李楼东台区 | 160 | 0
17900 | 峄城供电中心 | 榴园供电所 | 吴林街道 | 110kV峄城站10kV21米庄线 | 丁坝北湖机井变压器 | 100 | 0
17901 | 峄城供电中心 | 榴园供电所 | 吴林街道 | 110kV峄城站10kV21米庄线 | 崔庄北台区 | 400 | 133.2832
17902 | 峄城供电中心 | 榴园供电所 | 吴林街道 | 110kV峄城站10kV21米庄线 | 三里庄公变 | 400 | 42.0597
17903 | 峄城供电中心 | 榴园供电所 | 吴林街道 | 110kV峄城站10kV21米庄线 | 丁坝北台区 | 200 | 52.0961
17904 | 峄城供电中心 | 榴园供电所 | 吴林街道 | 110kV峄城站10kV21米庄线 | 大李楼台区 | 200 | 0
17905 | 峄城供电中心 | 榴园供电所 | 吴林街道 | 110kV峄城站10kV21米庄线 | 李庄南公变 | 200 | 0
17906 | 峄城供电中心 | 榴园供电所 | 吴林街道 | 110kV峄城站10kV21米庄线 | 吴林西4公变 | 400 | 50.8389
17907 | 峄城供电中心 | 榴园供电所 | 吴林街道 | 110kV峄城站10kV21米庄线 | 吴林东2变压器 | 400 | 39.4659
17908 | 峄城供电中心 | 榴园供电所 | 吴林街道 | 110kV峄城站10kV21米庄线 | 三里庄机井公变 | 400 | 134.0613
17909 | 峄城供电中心 | 榴园供电所 | 吴林街道 | 110kV峄城站10kV21米庄线 | 北坝西台区公变 | 400 | 89.7066
17910 | 峄城供电中心 | 榴园供电所 | 吴林街道 | 110kV峄城站10kV21米庄线 | 三里庄西公变 | 400 | 88.709
17911 | 峄城供电中心 | 榴园供电所 | 吴林街道 | 110kV峄城站10kV21米庄线 | 三里庄南 | 315 | 108.6203
17912 | 峄城供电中心 | 榴园供电所 | 吴林街道 | 110kV峄城站10kV21米庄线 | 坝子西二柱上变压器 | 400 | 124.2247
17913 | 峄城供电中心 | 榴园供电所 | 吴林街道 | 110kV峄城站10kV21米庄线 | 吴林东北湖机井变压器 | 100 | 0
17914 | 峄城供电中心 | 榴园供电所 | 吴林街道 | 110kV峄城站10kV21米庄线 | 吴林西3公变 | 200 | 0
17915 | 峄城供电中心 | 榴园供电所 | 吴林街道 | 110kV峄城站10kV21米庄线 | 坝子东园变压器 | 400 | 178.5358
17916 | 峄城供电中心 | 榴园供电所 | 吴林街道 | 110kV峄城站10kV21米庄线 | 吴林西村北台区 | 200 | 38.2058
17917 | 峄城供电中心 | 榴园供电所 | 吴林街道 | 110kV峄城站10kV21米庄线 | 吴林东村南公变 | 400 | 0
17918 | 峄城供电中心 | 榴园供电所 | 吴林街道 | 110kV峄城站10kV21米庄线 | 涝滩西南湖机井变压器 | 100 | 0
17919 | 峄城供电中心 | 榴园供电所 | 吴林街道 | 110kV峄城站10kV21米庄线 | 小李楼公变 | 200 | 18.6965
17920 | 峄城供电中心 | 榴园供电所 | 吴林街道 | 110kV峄城站10kV21米庄线 | 三里庄南湖变压器 | 400 | 8.1801
17921 | 峄城供电中心 | 榴园供电所 | 吴林街道 | 110kV峄城站10kV21米庄线 | 吴林北公变 | 315 | 0
17922 | 峄城供电中心 | 榴园供电所 | 吴林街道 | 110kV峄城站10kV21米庄线 | 乱沟机井变压器 | 100 | 0
17923 | 峄城供电中心 | 榴园供电所 | 吴林街道 | 110kV峄城站10kV21米庄线 | 荀子公变 | 400 | 141.5901
17924 | 峄城供电中心 | 榴园供电所 | 吴林街道 | 110kV峄城站10kV21米庄线 | 三里庄中台区 | 400 | 7.5816
17925 | 峄城供电中心 | 榴园供电所 | 吴林街道 | 110kV峄城站10kV21米庄线 | 康庄北变压器 | 200 | 0
17926 | 峄城供电中心 | 榴园供电所 | 吴林街道 | 110kV峄城站10kV21米庄线 | 崔庄东变压器 | 400 | 113.892
17927 | 峄城供电中心 | 榴园供电所 | 吴林街道 | 110kV峄城站10kV21米庄线 | 李庄台区 | 400 | 82.1645
17928 | 峄城供电中心 | 榴园供电所 | 吴林街道 | 110kV峄城站10kV21米庄线 | 吴林南公变#1 | 400 | 160.0596
17929 | 峄城供电中心 | 榴园供电所 | 吴林街道 | 110kV峄城站10kV21米庄线 | 吴林西南 | 200 | 0
17930 | 峄城供电中心 | 榴园供电所 | 吴林街道 | 110kV峄城站10kV21米庄线 | 乱沟东南变压器 | 400 | 226.5146
17931 | 峄城供电中心 | 榴园供电所 | 吴林街道 | 110kV峄城站10kV21米庄线 | 吴林东村北台区 | 200 | 0.29907
17932 | 峄城供电中心 | 榴园供电所 | 吴林街道 | 110kV峄城站10kV21米庄线 | 丁坝 | 200 | 0
17933 | 峄城供电中心 | 榴园供电所 | 吴林街道 | 110kV峄城站10kV21米庄线 | 乱沟公变 | 400 | 153.3156
17934 | 峄城供电中心 | 榴园供电所 | 吴林街道 | 110kV峄城站10kV21米庄线 | 崔庄南台区 | 200 | 0
17935 | 峄城供电中心 | 榴园供电所 | 吴林街道 | 110kV峄城站10kV21米庄线 | 崔庄西南变压器 | 400 | 284.8201
17936 | 峄城供电中心 | 榴园供电所 | 吴林街道 | 110kV峄城站10kV21米庄线 | 坝子机井变压器 | 100 | 0
17937 | 峄城供电中心 | 榴园供电所 | 吴林街道 | 110kV峄城站10kV23吴林线 | 田楼东北公变 | 400 | 68.7009
17938 | 峄城供电中心 | 榴园供电所 | 吴林街道 | 110kV峄城站10kV23吴林线 | 王庄西柱上变压器 | 400 | 36.2336
17939 | 峄城供电中心 | 榴园供电所 | 吴林街道 | 110kV峄城站10kV23吴林线 | 王楼北公变 | 400 | 46.6887
17940 | 峄城供电中心 | 榴园供电所 | 吴林街道 | 110kV峄城站10kV23吴林线 | 七店西公变 | 400 | 45.5315
17941 | 峄城供电中心 | 榴园供电所 | 吴林街道 | 110kV峄城站10kV23吴林线 | 陈埠 | 200 | 0
17942 | 峄城供电中心 | 榴园供电所 | 吴林街道 | 110kV峄城站10kV23吴林线 | 杨楼公变 | 315 | 0
17943 | 峄城供电中心 | 榴园供电所 | 吴林街道 | 110kV峄城站10kV23吴林线 | 田楼公变 | 400 | 233.1262
17944 | 峄城供电中心 | 榴园供电所 | 吴林街道 | 110kV峄城站10kV23吴林线 | 田楼西北变压器 | 200 | 0
17945 | 峄城供电中心 | 榴园供电所 | 吴林街道 | 110kV峄城站10kV23吴林线 | 小屯社区西台区变压器 | 630 | 255.2365
17946 | 峄城供电中心 | 榴园供电所 | 吴林街道 | 110kV峄城站10kV23吴林线 | 吴林曹庄北山公变 | 200 | 85.6166
17947 | 峄城供电中心 | 榴园供电所 | 吴林街道 | 110kV峄城站10kV23吴林线 | 邓元南台区 | 400 | 0
17948 | 峄城供电中心 | 榴园供电所 | 吴林街道 | 110kV峄城站10kV23吴林线 | 陈埠社区3号变 | 630 | 291.5875
17949 | 峄城供电中心 | 榴园供电所 | 吴林街道 | 110kV峄城站10kV23吴林线 | 苏埠南变压器 | 200 | 0
17950 | 峄城供电中心 | 榴园供电所 | 吴林街道 | 110kV峄城站10kV23吴林线 | 邓元公变 | 400 | 0
17951 | 峄城供电中心 | 榴园供电所 | 吴林街道 | 110kV峄城站10kV23吴林线 | 杨楼南台区 | 400 | 170.2754
17952 | 峄城供电中心 | 榴园供电所 | 吴林街道 | 110kV峄城站10kV23吴林线 | 东方怡园充电桩公变变压器 | 630 | 132.5517
17953 | 峄城供电中心 | 榴园供电所 | 吴林街道 | 110kV峄城站10kV23吴林线 | 七里店南变压器 | 400 | 97.4083
17954 | 峄城供电中心 | 榴园供电所 | 吴林街道 | 110kV峄城站10kV23吴林线 | 七里店中 | 400 | 66.0827
17955 | 峄城供电中心 | 榴园供电所 | 吴林街道 | 110kV峄城站10kV23吴林线 | 王庄东公变 | 400 | 135.3688
17956 | 峄城供电中心 | 榴园供电所 | 吴林街道 | 110kV峄城站10kV23吴林线 | 田楼东湖公变 | 200 | 42.3991
17957 | 峄城供电中心 | 榴园供电所 | 吴林街道 | 110kV峄城站10kV23吴林线 | 苏埠公变 | 200 | 0
17958 | 峄城供电中心 | 榴园供电所 | 吴林街道 | 110kV峄城站10kV23吴林线 | 陈埠机井变压器 | 200 | 95.0342
17959 | 峄城供电中心 | 榴园供电所 | 吴林街道 | 110kV峄城站10kV23吴林线 | 苏埠西公变 | 200 | 15.503
17960 | 峄城供电中心 | 榴园供电所 | 吴林街道 | 110kV峄城站10kV23吴林线 | 王楼东北变压器 | 200 | 1.2967
17961 | 峄城供电中心 | 榴园供电所 | 吴林街道 | 110kV峄城站10kV23吴林线 | 田楼南公变 | 400 | 27.8534
17962 | 峄城供电中心 | 榴园供电所 | 吴林街道 | 110kV峄城站10kV23吴林线 | 陈埠社区1号变 | 630 | 101.1891
17963 | 峄城供电中心 | 榴园供电所 | 吴林街道 | 110kV峄城站10kV23吴林线 | 陈埠东南湖变压器 | 400 | 79.7702
17964 | 峄城供电中心 | 榴园供电所 | 吴林街道 | 110kV峄城站10kV23吴林线 | 王楼西南公变 | 200 | 0
17965 | 峄城供电中心 | 榴园供电所 | 吴林街道 | 110kV峄城站10kV23吴林线 | 小屯北山机井变压器 | 200 | 0
17966 | 峄城供电中心 | 榴园供电所 | 吴林街道 | 110kV峄城站10kV23吴林线 | 车庄新台区公变 | 200 | 0
17967 | 峄城供电中心 | 榴园供电所 | 吴林街道 | 110kV峄城站10kV23吴林线 | 吴林曹庄东南变压器 | 200 | 0
17968 | 峄城供电中心 | 榴园供电所 | 吴林街道 | 110kV峄城站10kV23吴林线 | 小屯东公变 | 200 | 0
17969 | 峄城供电中心 | 榴园供电所 | 吴林街道 | 110kV峄城站10kV23吴林线 | 杨楼西北变压器 | 400 | 131.8466
17970 | 峄城供电中心 | 榴园供电所 | 吴林街道 | 110kV峄城站10kV23吴林线 | 王楼东公变 | 200 | 0
17971 | 峄城供电中心 | 榴园供电所 | 吴林街道 | 110kV峄城站10kV23吴林线 | 王楼西台区 | 400 | 181.3292
17972 | 峄城供电中心 | 榴园供电所 | 吴林街道 | 110kV峄城站10kV23吴林线 | 陈洼南台区变压器 | 200 | 72.7072
17973 | 峄城供电中心 | 榴园供电所 | 吴林街道 | 110kV峄城站10kV23吴林线 | 王庄南湖机井变压器 | 100 | 0
17974 | 峄城供电中心 | 榴园供电所 | 吴林街道 | 110kV峄城站10kV23吴林线 | 杨楼西南台变压器 | 200 | 53.5128
17975 | 峄城供电中心 | 榴园供电所 | 吴林街道 | 110kV峄城站10kV23吴林线 | 吴林曹庄北台区 | 200 | 0
17976 | 峄城供电中心 | 榴园供电所 | 吴林街道 | 110kV峄城站10kV23吴林线 | 苏埠服务器充电桩南公变变压器 | 630 | 257.562
17977 | 峄城供电中心 | 榴园供电所 | 吴林街道 | 110kV峄城站10kV23吴林线 | 七里店 | 200 | 0
17978 | 峄城供电中心 | 榴园供电所 | 吴林街道 | 110kV峄城站10kV23吴林线 | 曹庄南公变 | 200 | 0
17979 | 峄城供电中心 | 榴园供电所 | 吴林街道 | 110kV峄城站10kV23吴林线 | 七里店北山公变 | 100 | 0
17980 | 峄城供电中心 | 榴园供电所 | 吴林街道 | 110kV峄城站10kV23吴林线 | 苏埠服务器充电桩北公变变压器 | 630 | 0
17981 | 峄城供电中心 | 榴园供电所 | 吴林街道 | 110kV峄城站10kV23吴林线 | 七里店三台区 | 400 | 49.2826
17982 | 峄城供电中心 | 榴园供电所 | 吴林街道 | 110kV峄城站10kV23吴林线 | 曹庄提水站公变 | 200 | 31.3886
17983 | 峄城供电中心 | 榴园供电所 | 吴林街道 | 110kV峄城站10kV23吴林线 | 小屯2公变变压器 | 630 | 171.7885
17984 | 峄城供电中心 | 榴园供电所 | 吴林街道 | 110kV峄城站10kV23吴林线 | 曹庄街道公变 | 400 | 52.5947
17985 | 峄城供电中心 | 榴园供电所 | 吴林街道 | 110kV峄城站10kV23吴林线 | 苏埠机井变压器 | 50 | 0
17986 | 峄城供电中心 | 榴园供电所 | 吴林街道 | 110kV峄城站10kV23吴林线 | 陈埠北公变 | 200 | 0
17987 | 峄城供电中心 | 榴园供电所 | 吴林街道 | 110kV峄城站10kV23吴林线 | 车庄社区 | 630 | 178.1185
17988 | 峄城供电中心 | 榴园供电所 | 吴林街道 | 110kV峄城站10kV23吴林线 | 七里店东北公变 | 200 | 0
17989 | 峄城供电中心 | 榴园供电所 | 吴林街道 | 110kV峄城站10kV23吴林线 | 小屯新村变压器 | 200 | 0
17990 | 峄城供电中心 | 榴园供电所 | 吴林街道 | 110kV峄城站10kV23吴林线 | 办事处公变 | 500 | 24.4913
17991 | 峄城供电中心 | 榴园供电所 | 吴林街道 | 110kV峄城站10kV23吴林线 | 王庄东北公变 | 400 | 106.8254
17992 | 峄城供电中心 | 榴园供电所 | 吴林街道 | 110kV峄城站10kV23吴林线 | 陈埠社区2号变 | 630 | 292.3813
17993 | 峄城供电中心 | 榴园供电所 | 吴林街道 | 110kV峄城站10kV23吴林线 | 陈洼台区公变 | 400 | 123.5081
17994 | 峄城供电中心 | 榴园供电所 | 吴林街道 | 110kV峄城站10kV23吴林线 | 王庄西3台区变压器 | 200 | 50.0686
17995 | 峄城供电中心 | 榴园供电所 | 吴林街道 | 110kV峄城站10kV23吴林线 | 王庄西南公变 | 200 | 0
17996 | 峄城供电中心 | 榴园供电所 | 吴林街道 | 110kV峄城站10kV23吴林线 | 七里店4 | 400 | 12.3303
17997 | 峄城供电中心 | 榴园供电所 | 吴林街道 | 110kV峄城站10kV23吴林线 | 七里店西北变压器 | 200 | 15.3434
17998 | 峄城供电中心 | 榴园供电所 | 吴林街道 | 110kV峄城站10kV23吴林线 | 苏埠东台区 | 400 | 110.8165
17999 | 峄城供电中心 | 榴园供电所 | 吴林街道 | 110kV峄城站10kV24吴林工业线 | 吴林杨庄南公变 | 400 | 137.0542
18000 | 峄城供电中心 | 榴园供电所 | 吴林街道 | 110kV峄城站10kV24吴林工业线 | 吴林驻地西二公变 | 400 | 0
18001 | 峄城供电中心 | 榴园供电所 | 吴林街道 | 110kV峄城站10kV24吴林工业线 | 供电所公变 | 100 | 0
18002 | 峄城供电中心 | 榴园供电所 | 吴林街道 | 110kV峄城站10kV24吴林工业线 | 吴林公变东台区 | 500 | 123.1571
18003 | 峄城供电中心 | 榴园供电所 | 吴林街道 | 110kV峄城站10kV24吴林工业线 | 杨庄公变2 | 400 | 3.9901
18004 | 峄城供电中心 | 榴园供电所 | 吴林街道 | 110kV峄城站10kV24吴林工业线 | 大堰公变 | 400 | 0
18005 | 峄城供电中心 | 榴园供电所 | 吴林街道 | 110kV峄城站10kV24吴林工业线 | 王屯南公变 | 200 | 0
18006 | 峄城供电中心 | 榴园供电所 | 吴林街道 | 110kV峄城站10kV24吴林工业线 | 田楼机井变压器 | 100 | 0
18007 | 峄城供电中心 | 榴园供电所 | 吴林街道 | 110kV峄城站10kV24吴林工业线 | 吴林北公变二变压器 | 400 | 101.4388
18008 | 峄城供电中心 | 榴园供电所 | 吴林街道 | 110kV峄城站10kV24吴林工业线 | 王屯东变压器 | 400 | 134.3207
18009 | 峄城供电中心 | 榴园供电所 | 吴林街道 | 110kV峄城站10kV24吴林工业线 | 王屯公变 | 400 | 39.6255
18010 | 峄城供电中心 | 榴园供电所 | 吴林街道 | 110kV峄城站10kV24吴林工业线 | 大堰东公变 | 400 | 116.7225
18011 | 峄城供电中心 | 榴园供电所 | 吴林街道 | 110kV峄城站10kV24吴林工业线 | 大堰机井变压器 | 100 | 0
18012 | 峄城供电中心 | 榴园供电所 | 吴林街道 | 110kV峄城站10kV24吴林工业线 | 吴林公变西台区 | 315 | 0
18013 | 峄城供电中心 | 榴园供电所 | 榴园镇 | 110kV棠阴站10kV53和顺线 | 北孙庄东台区 | 200 | 0
18014 | 峄城供电中心 | 榴园供电所 | 榴园镇 | 110kV棠阴站10kV53和顺线 | 北孙庄公变 | 200 | 0
18015 | 峄城供电中心 | 榴园供电所 | 榴园镇 | 110kV棠阴站10kV53和顺线 | 棠阴充电桩变压器 | 400 | 0
18016 | 峄城供电中心 | 榴园供电所 | 榴园镇 | 110kV棠阴站10kV53和顺线 | 朱村北山公变 | 315 | 82.3227
18017 | 峄城供电中心 | 榴园供电所 | 榴园镇 | 110kV棠阴站10kV53和顺线 | 小庄子南公变 | 200 | 0
18018 | 峄城供电中心 | 榴园供电所 | 榴园镇 | 110kV棠阴站10kV53和顺线 | 贾泉东公变 | 400 | 145.0264
18019 | 峄城供电中心 | 榴园供电所 | 榴园镇 | 110kV棠阴站10kV53和顺线 | 魏楼东 | 200 | 0
18020 | 峄城供电中心 | 榴园供电所 | 榴园镇 | 110kV棠阴站10kV53和顺线 | 和顺庄西北公变 | 400 | 221.9128
18021 | 峄城供电中心 | 榴园供电所 | 榴园镇 | 110kV棠阴站10kV53和顺线 | 魏楼北公变 | 200 | 3.1124
18022 | 峄城供电中心 | 榴园供电所 | 榴园镇 | 110kV棠阴站10kV53和顺线 | 棠阴府东公变 | 400 | 234.1238
18023 | 峄城供电中心 | 榴园供电所 | 榴园镇 | 110kV棠阴站10kV53和顺线 | 魏楼 | 400 | 42.0597
18024 | 峄城供电中心 | 榴园供电所 | 榴园镇 | 110kV棠阴站10kV53和顺线 | 西棠阴西北公变 | 400 | 142.8605
18025 | 峄城供电中心 | 榴园供电所 | 榴园镇 | 110kV棠阴站10kV53和顺线 | 朱村西公变 | 200 | 0
18026 | 峄城供电中心 | 榴园供电所 | 榴园镇 | 110kV棠阴站10kV53和顺线 | 小庄子西 | 200 | 0
18027 | 峄城供电中心 | 榴园供电所 | 榴园镇 | 110kV棠阴站10kV53和顺线 | 北棠阴 | 400 | 0
18028 | 峄城供电中心 | 榴园供电所 | 榴园镇 | 110kV棠阴站10kV53和顺线 | 和顺庄机井公变 | 50 | 0
18029 | 峄城供电中心 | 榴园供电所 | 榴园镇 | 110kV棠阴站10kV53和顺线 | 周庄南公变 | 400 | 144.0011
18030 | 峄城供电中心 | 榴园供电所 | 榴园镇 | 110kV棠阴站10kV53和顺线 | 朱村西2 | 200 | 0
18031 | 峄城供电中心 | 榴园供电所 | 榴园镇 | 110kV棠阴站10kV53和顺线 | 北孙庄南 | 400 | 98.3661
18032 | 峄城供电中心 | 榴园供电所 | 榴园镇 | 110kV棠阴站10kV53和顺线 | 贾泉西2公变 | 200 | 0
18033 | 峄城供电中心 | 榴园供电所 | 榴园镇 | 110kV棠阴站10kV53和顺线 | 和顺庄南公变 | 400 | 104.4217
18034 | 峄城供电中心 | 榴园供电所 | 榴园镇 | 110kV棠阴站10kV53和顺线 | 北孙庄西公变 | 400 | 69.9934
18035 | 峄城供电中心 | 榴园供电所 | 榴园镇 | 110kV棠阴站10kV53和顺线 | 棠阴东2公变 | 400 | 30.6348
18036 | 峄城供电中心 | 榴园供电所 | 榴园镇 | 110kV棠阴站10kV53和顺线 | 小庄子北台区 | 160 | 0
18037 | 峄城供电中心 | 榴园供电所 | 榴园镇 | 110kV棠阴站10kV53和顺线 | 周庄公变 | 400 | 129.1197
18038 | 峄城供电中心 | 榴园供电所 | 榴园镇 | 110kV棠阴站10kV53和顺线 | 朱村东公变 | 400 | 70.8314
18039 | 峄城供电中心 | 榴园供电所 | 榴园镇 | 110kV棠阴站10kV53和顺线 | 北棠阴东公变 | 400 | 142.621
18040 | 峄城供电中心 | 榴园供电所 | 榴园镇 | 110kV棠阴站10kV53和顺线 | 贾泉西台区 | 400 | 73.4253
18041 | 峄城供电中心 | 榴园供电所 | 榴园镇 | 110kV棠阴站10kV53和顺线 | 朱村东2 | 400 | 190.7867
18042 | 峄城供电中心 | 榴园供电所 | 榴园镇 | 110kV棠阴站10kV53和顺线 | 水牛铺 | 400 | 59.0993
18043 | 峄城供电中心 | 榴园供电所 | 榴园镇 | 110kV棠阴站10kV53和顺线 | 西棠阴 | 400 | 24.7408
18044 | 峄城供电中心 | 榴园供电所 | 榴园镇 | 110kV棠阴站10kV53和顺线 | 小庄子公变 | 200 | 0
18045 | 峄城供电中心 | 榴园供电所 | 榴园镇 | 110kV棠阴站10kV53和顺线 | 棠阴东3公变 | 400 | 157.1466
18046 | 峄城供电中心 | 榴园供电所 | 榴园镇 | 110kV棠阴站10kV53和顺线 | 棠阴红绿灯南公变 | 400 | 149.1455
18047 | 峄城供电中心 | 榴园供电所 | 榴园镇 | 110kV棠阴站10kV53和顺线 | 西棠阴南公变 | 400 | 168.32
18048 | 峄城供电中心 | 榴园供电所 | 榴园镇 | 110kV棠阴站10kV53和顺线 | 棠阴西南公变 | 400 | 169.6768
18049 | 峄城供电中心 | 榴园供电所 | 榴园镇 | 110kV棠阴站10kV53和顺线 | 南棠阴 | 400 | 201.0424
18050 | 峄城供电中心 | 榴园供电所 | 榴园镇 | 110kV棠阴站10kV53和顺线 | 南棠阴南公变 | 200 | 0
18051 | 峄城供电中心 | 榴园供电所 | 榴园镇 | 110kV棠阴站10kV53和顺线 | 和顺庄公变 | 400 | 67.8784
18052 | 峄城供电中心 | 榴园供电所 | 榴园镇 | 110kV棠阴站10kV53和顺线 | 和顺庄西台变 | 400 | 72.0685
18053 | 峄城供电中心 | 榴园供电所 | 榴园镇 | 110kV棠阴站10kV53和顺线 | 西棠阴东北公变 | 400 | 190.2679
18054 | 峄城供电中心 | 榴园供电所 | 榴园镇 | 110kV棠阴站10kV53和顺线 | 棠阴公变南台区 | 400 | 94.8544
18055 | 峄城供电中心 | 榴园供电所 | 榴园镇 | 110kV棠阴站10kV53和顺线 | 后光庄西 | 200 | 52.4553
18056 | 峄城供电中心 | 榴园供电所 | 榴园镇 | 110kV棠阴站10kV53和顺线 | 和顺庄东北公变 | 200 | 0
18057 | 峄城供电中心 | 榴园供电所 | 榴园镇 | 110kV棠阴站10kV53和顺线 | 北棠阴西北公变 | 400 | 121.0722
18058 | 峄城供电中心 | 榴园供电所 | 榴园镇 | 110kV棠阴站10kV53和顺线 | 贾泉中公变 | 200 | 10.2754
18059 | 峄城供电中心 | 榴园供电所 | 榴园镇 | 110kV棠阴站10kV53和顺线 | 棠阴府前南公变 | 400 | 30.567
18060 | 峄城供电中心 | 榴园供电所 | 榴园镇 | 110kV棠阴站10kV53和顺线 | 后光庄公变 | 400 | 144.0177
18061 | 峄城供电中心 | 榴园供电所 | 榴园镇 | 110kV棠阴站10kV53和顺线 | 朱村东北公变 | 200 | 0
18062 | 峄城供电中心 | 榴园供电所 | 榴园镇 | 110kV棠阴站10kV53和顺线 | 西棠阴东公变 | 400 | 93.2981
18063 | 峄城供电中心 | 榴园供电所 | 榴园镇 | 110kV棠阴站10kV53和顺线 | 北棠阴南公变 | 400 | 82.8429
18064 | 峄城供电中心 | 榴园供电所 | 榴园镇 | 110kV棠阴站10kV53和顺线 | 博览园充电桩公变 | 400 | 0
18065 | 峄城供电中心 | 榴园供电所 | 榴园镇 | 110kV棠阴站10kV53和顺线 | 陈庄公变 | 400 | 73.1858
18066 | 峄城供电中心 | 榴园供电所 | 榴园镇 | 110kV棠阴站10kV53和顺线 | 后光庄南公变 | 200 | 0
18067 | 峄城供电中心 | 榴园供电所 | 榴园镇 | 110kV棠阴站10kV53和顺线 | 政府公变 | 630 | 259.4139
18068 | 峄城供电中心 | 榴园供电所 | 榴园镇 | 110kV棠阴站10kV53和顺线 | 周庄西公变 | 400 | 106.5901
18069 | 峄城供电中心 | 榴园供电所 | 榴园镇 | 110kV棠阴站10kV53和顺线 | 北棠阴社区公变 | 400 | 100.1219
18070 | 峄城供电中心 | 榴园供电所 | 榴园镇 | 110kV棠阴站10kV53和顺线 | 棠阴府前公变 | 400 | 170.5946
18071 | 峄城供电中心 | 榴园供电所 | 榴园镇 | 110kV棠阴站10kV53和顺线 | 棠阴东南公变 | 400 | 49.5863
18072 | 峄城供电中心 | 榴园供电所 | 榴园镇 | 110kV棠阴站10kV53和顺线 | 南棠阴 | 1000 | 656.0417
18073 | 峄城供电中心 | 榴园供电所 | 榴园镇 | 110kV棠阴站10kV53和顺线 | 峄城区果树中心台变 | 160 | 0
18074 | 峄城供电中心 | 榴园供电所 | 榴园镇 | 110kV棠阴站10kV53和顺线 | 西棠阴西 | 400 | 42.379
18075 | 峄城供电中心 | 榴园供电所 | 榴园镇 | 110kV棠阴站10kV53和顺线 | 和顺庄北台变 | 400 | 54.1311
18076 | 峄城供电中心 | 榴园供电所 | 榴园镇 | 110kV棠阴站10kV55韩楼线 | 褚庄南公变 | 400 | 119.3513
18077 | 峄城供电中心 | 榴园供电所 | 榴园镇 | 110kV棠阴站10kV55韩楼线 | 张村西台区 | 200 | 51.3778
18078 | 峄城供电中心 | 榴园供电所 | 榴园镇 | 110kV棠阴站10kV55韩楼线 | 韩楼三队公变 | 200 | 0
18079 | 峄城供电中心 | 榴园供电所 | 榴园镇 | 110kV棠阴站10kV55韩楼线 | 韩楼三队东公变 | 200 | 0
18080 | 峄城供电中心 | 榴园供电所 | 榴园镇 | 110kV棠阴站10kV55韩楼线 | 贾庄机井公变 | 80 | 0
18081 | 峄城供电中心 | 榴园供电所 | 榴园镇 | 110kV棠阴站10kV55韩楼线 | 卜村机井公变 | 50 | 0
18082 | 峄城供电中心 | 榴园供电所 | 榴园镇 | 110kV棠阴站10kV55韩楼线 | 贾庄公变 | 400 | 137.1939
18083 | 峄城供电中心 | 榴园供电所 | 榴园镇 | 110kV棠阴站10kV55韩楼线 | 褚庄西 | 400 | 27.6938
18084 | 峄城供电中心 | 榴园供电所 | 榴园镇 | 110kV棠阴站10kV55韩楼线 | 褚庄公变 | 200 | 0
18085 | 峄城供电中心 | 榴园供电所 | 榴园镇 | 110kV棠阴站10kV55韩楼线 | 南刘东公变 | 400 | 166.7039
18086 | 峄城供电中心 | 榴园供电所 | 榴园镇 | 110kV棠阴站10kV55韩楼线 | 贾庄西公变 | 400 | 88.709
18087 | 峄城供电中心 | 榴园供电所 | 榴园镇 | 110kV棠阴站10kV55韩楼线 | 东匡南山公变 | 200 | 53.4196
18088 | 峄城供电中心 | 榴园供电所 | 榴园镇 | 110kV棠阴站10kV55韩楼线 | 匡五 | 400 | 95.1737
18089 | 峄城供电中心 | 榴园供电所 | 榴园镇 | 110kV棠阴站10kV55韩楼线 | 东白楼南湖公变 | 200 | 0
18090 | 峄城供电中心 | 榴园供电所 | 榴园镇 | 110kV棠阴站10kV55韩楼线 | 褚庄东北公变 | 400 | 129.133
18091 | 峄城供电中心 | 榴园供电所 | 榴园镇 | 110kV棠阴站10kV55韩楼线 | 匡五南公变 | 200 | 0
18092 | 峄城供电中心 | 榴园供电所 | 榴园镇 | 110kV棠阴站10kV55韩楼线 | 匡四台区 | 200 | 0
18093 | 峄城供电中心 | 榴园供电所 | 榴园镇 | 110kV棠阴站10kV55韩楼线 | 匡四中公变 | 400 | 111.4151
18094 | 峄城供电中心 | 榴园供电所 | 榴园镇 | 110kV棠阴站10kV55韩楼线 | 南刘 | 200 | 16.6203
18095 | 峄城供电中心 | 榴园供电所 | 榴园镇 | 110kV棠阴站10kV55韩楼线 | 匡四南 | 200 | 0
18096 | 峄城供电中心 | 榴园供电所 | 榴园镇 | 110kV棠阴站10kV55韩楼线 | 南刘西公变 | 200 | 0
18097 | 峄城供电中心 | 榴园供电所 | 榴园镇 | 110kV棠阴站10kV57龙泉线 | 南褚庄西公变 | 200 | 0
18098 | 峄城供电中心 | 榴园供电所 | 榴园镇 | 110kV棠阴站10kV57龙泉线 | 龙泉庄南 | 200 | 0
18099 | 峄城供电中心 | 榴园供电所 | 榴园镇 | 110kV棠阴站10kV57龙泉线 | 小南庄中公变 | 400 | 232.9666
18100 | 峄城供电中心 | 榴园供电所 | 榴园镇 | 110kV棠阴站10kV57龙泉线 | 前光庄西台区 | 400 | 55.2285
18101 | 峄城供电中心 | 榴园供电所 | 榴园镇 | 110kV棠阴站10kV57龙泉线 | 王马山口南 | 200 | 0
18102 | 峄城供电中心 | 榴园供电所 | 榴园镇 | 110kV棠阴站10kV57龙泉线 | 南孙庄东南公变 | 200 | 0
18103 | 峄城供电中心 | 榴园供电所 | 榴园镇 | 110kV棠阴站10kV57龙泉线 | 前光庄公变2 | 200 | 0
18104 | 峄城供电中心 | 榴园供电所 | 榴园镇 | 110kV棠阴站10kV57龙泉线 | 卜村南 | 200 | 0
18105 | 峄城供电中心 | 榴园供电所 | 榴园镇 | 110kV棠阴站10kV57龙泉线 | 前光庄东南公变 | 400 | 0
18106 | 峄城供电中心 | 榴园供电所 | 榴园镇 | 110kV棠阴站10kV57龙泉线 | 马山套西南公变 | 200 | 0
18107 | 峄城供电中心 | 榴园供电所 | 榴园镇 | 110kV棠阴站10kV57龙泉线 | 南孙庄东 | 100 | 0
18108 | 峄城供电中心 | 榴园供电所 | 榴园镇 | 110kV棠阴站10kV57龙泉线 | 南棠阴南山公变 | 200 | 159.9986
18109 | 峄城供电中心 | 榴园供电所 | 榴园镇 | 110kV棠阴站10kV57龙泉线 | 卜村北 | 400 | 155.3109
18110 | 峄城供电中心 | 榴园供电所 | 榴园镇 | 110kV棠阴站10kV57龙泉线 | 龙泉庄北公变 | 200 | 0
18111 | 峄城供电中心 | 榴园供电所 | 榴园镇 | 110kV棠阴站10kV57龙泉线 | 马山套东南公变 | 200 | 0
18112 | 峄城供电中心 | 榴园供电所 | 榴园镇 | 110kV棠阴站10kV57龙泉线 | 卜村西南台变 | 200 | 0
18113 | 峄城供电中心 | 榴园供电所 | 榴园镇 | 110kV棠阴站10kV57龙泉线 | 卜村东公变 | 400 | 144.0288
18114 | 峄城供电中心 | 榴园供电所 | 榴园镇 | 110kV棠阴站10kV57龙泉线 | 卜村西公变 | 400 | 0
18115 | 峄城供电中心 | 榴园供电所 | 榴园镇 | 110kV棠阴站10kV57龙泉线 | 龙泉庄西公变 | 200 | 78.9324
18116 | 峄城供电中心 | 榴园供电所 | 榴园镇 | 110kV棠阴站10kV57龙泉线 | 卜村东南台变 | 400 | 0
18117 | 峄城供电中心 | 榴园供电所 | 榴园镇 | 110kV棠阴站10kV57龙泉线 | 王马山口 | 200 | 0
18118 | 峄城供电中心 | 榴园供电所 | 榴园镇 | 110kV棠阴站10kV57龙泉线 | 前光庄西山公变 | 200 | 0
18119 | 峄城供电中心 | 榴园供电所 | 榴园镇 | 110kV棠阴站10kV57龙泉线 | 前光庄西2公变 | 400 | 12.9688
18120 | 峄城供电中心 | 榴园供电所 | 榴园镇 | 110kV棠阴站10kV57龙泉线 | 前光庄西南台区 | 200 | 41.7407
18121 | 峄城供电中心 | 榴园供电所 | 榴园镇 | 110kV棠阴站10kV57龙泉线 | 田庄南台区 | 400 | 156.0292
18122 | 峄城供电中心 | 榴园供电所 | 榴园镇 | 110kV棠阴站10kV57龙泉线 | 卜村东北公变 | 400 | 124.7036
18123 | 峄城供电中心 | 榴园供电所 | 榴园镇 | 110kV棠阴站10kV57龙泉线 | 卜村西北台变 | 400 | 67.0005
18124 | 峄城供电中心 | 榴园供电所 | 榴园镇 | 110kV棠阴站10kV57龙泉线 | 石榴园南大门公变 | 200 | 0.45869
18125 | 峄城供电中心 | 榴园供电所 | 榴园镇 | 110kV棠阴站10kV57龙泉线 | 马山套西 | 200 | 0
18126 | 峄城供电中心 | 榴园供电所 | 榴园镇 | 110kV棠阴站10kV57龙泉线 | 龙泉庄 | 400 | 85.9954
18127 | 峄城供电中心 | 榴园供电所 | 榴园镇 | 110kV棠阴站10kV57龙泉线 | 王马山口北公变 | 200 | 0
18128 | 峄城供电中心 | 榴园供电所 | 榴园镇 | 110kV棠阴站10kV57龙泉线 | 南褚庄公变 | 400 | 48.4845
18129 | 峄城供电中心 | 榴园供电所 | 榴园镇 | 110kV棠阴站10kV57龙泉线 | 前光庄东公变 | 400 | 66.0827
18130 | 峄城供电中心 | 榴园供电所 | 榴园镇 | 110kV棠阴站10kV57龙泉线 | 小南庄东公变 | 200 | 0
18131 | 峄城供电中心 | 榴园供电所 | 榴园镇 | 110kV棠阴站10kV57龙泉线 | 前光庄 | 400 | 0
18132 | 峄城供电中心 | 榴园供电所 | 榴园镇 | 110kV棠阴站10kV57龙泉线 | 南孙庄北公变 | 200 | 0
18133 | 峄城供电中心 | 榴园供电所 | 榴园镇 | 110kV棠阴站10kV71马头线 | 白楼 | 200 | 0
18134 | 峄城供电中心 | 榴园供电所 | 榴园镇 | 110kV棠阴站10kV71马头线 | 郭庄 | 200 | 0
18135 | 峄城供电中心 | 榴园供电所 | 榴园镇 | 110kV棠阴站10kV71马头线 | 西白楼南公变 | 200 | 45.6315
18136 | 峄城供电中心 | 榴园供电所 | 榴园镇 | 110kV棠阴站10kV71马头线 | 娘娘坟南公变 | 400 | 184.4817
18137 | 峄城供电中心 | 榴园供电所 | 榴园镇 | 110kV棠阴站10kV71马头线 | 关山口 | 200 | 5.9856
18138 | 峄城供电中心 | 榴园供电所 | 榴园镇 | 110kV棠阴站10kV71马头线 | 北龙塘 | 400 | 184.2805
18139 | 峄城供电中心 | 榴园供电所 | 榴园镇 | 110kV棠阴站10kV71马头线 | 逍遥南公变 | 400 | 196.134
18140 | 峄城供电中心 | 榴园供电所 | 榴园镇 | 110kV棠阴站10kV71马头线 | 大明官庄 | 200 | 0
18141 | 峄城供电中心 | 榴园供电所 | 榴园镇 | 110kV棠阴站10kV71马头线 | 曹马北山公变 | 200 | 0
18142 | 峄城供电中心 | 榴园供电所 | 榴园镇 | 110kV棠阴站10kV71马头线 | 颜村西公变 | 400 | 74.7488
18143 | 峄城供电中心 | 榴园供电所 | 榴园镇 | 110kV棠阴站10kV71马头线 | 逍遥 | 400 | 28.0929
18144 | 峄城供电中心 | 榴园供电所 | 榴园镇 | 110kV棠阴站10kV71马头线 | 曹马西北公变 | 400 | 51.7567
18145 | 峄城供电中心 | 榴园供电所 | 榴园镇 | 110kV棠阴站10kV71马头线 | 白楼北台区 | 400 | 113.892
18146 | 峄城供电中心 | 榴园供电所 | 榴园镇 | 110kV棠阴站10kV71马头线 | 郭庄西 | 200 | 7.1628
18147 | 峄城供电中心 | 榴园供电所 | 榴园镇 | 110kV棠阴站10kV71马头线 | 关山口北 | 200 | 26.2375
18148 | 峄城供电中心 | 榴园供电所 | 榴园镇 | 110kV棠阴站10kV71马头线 | 闫村 | 200 | 0
18149 | 峄城供电中心 | 榴园供电所 | 榴园镇 | 110kV棠阴站10kV71马头线 | 小李庄北公变 | 400 | 187.3149
18150 | 峄城供电中心 | 榴园供电所 | 榴园镇 | 110kV棠阴站10kV71马头线 | 颜村北 | 400 | 34.0916
18151 | 峄城供电中心 | 榴园供电所 | 榴园镇 | 110kV棠阴站10kV71马头线 | 曹马北公变 | 400 | 65.3644
18152 | 峄城供电中心 | 榴园供电所 | 榴园镇 | 110kV棠阴站10kV71马头线 | 榴园镇大明官庄社区2 | 630 | 0
18153 | 峄城供电中心 | 榴园供电所 | 榴园镇 | 110kV棠阴站10kV71马头线 | 陈村南 | 200 | 0
18154 | 峄城供电中心 | 榴园供电所 | 榴园镇 | 110kV棠阴站10kV71马头线 | 北龙塘西北公变 | 200 | 0
18155 | 峄城供电中心 | 榴园供电所 | 榴园镇 | 110kV棠阴站10kV71马头线 | 曹马北2公变 | 200 | 0
18156 | 峄城供电中心 | 榴园供电所 | 榴园镇 | 110kV棠阴站10kV71马头线 | 曹马台区 | 400 | 156.3484
18157 | 峄城供电中心 | 榴园供电所 | 榴园镇 | 110kV棠阴站10kV71马头线 | 小韩庄 | 200 | 31.0062
18158 | 峄城供电中心 | 榴园供电所 | 榴园镇 | 110kV棠阴站10kV71马头线 | 小李庄公变 | 400 | 195.6951
18159 | 峄城供电中心 | 榴园供电所 | 榴园镇 | 110kV棠阴站10kV71马头线 | 娘娘坟 | 500 | 202.5686
18160 | 峄城供电中心 | 榴园供电所 | 榴园镇 | 110kV棠阴站10kV71马头线 | 娘娘坟山后公变 | 200 | 0
18161 | 峄城供电中心 | 榴园供电所 | 榴园镇 | 110kV棠阴站10kV71马头线 | 逍遥东公变 | 200 | 0
18162 | 峄城供电中心 | 榴园供电所 | 榴园镇 | 110kV棠阴站10kV71马头线 | 大明官庄东北公变 | 200 | 0
18163 | 峄城供电中心 | 榴园供电所 | 榴园镇 | 110kV棠阴站10kV71马头线 | 逍遥北山公变 | 200 | 0
18164 | 峄城供电中心 | 榴园供电所 | 榴园镇 | 110kV棠阴站10kV71马头线 | 陈村 | 400 | 47.9258
18165 | 峄城供电中心 | 榴园供电所 | 榴园镇 | 110kV棠阴站10kV71马头线 | 小韩庄北山公变 | 200 | 142.5414
18166 | 峄城供电中心 | 榴园供电所 | 榴园镇 | 110kV棠阴站10kV71马头线 | 关山口南公变 | 200 | 0
18167 | 峄城供电中心 | 榴园供电所 | 榴园镇 | 110kV棠阴站10kV71马头线 | 逍遥北公变 | 200 | 0
18168 | 峄城供电中心 | 榴园供电所 | 榴园镇 | 110kV棠阴站10kV71马头线 | 大明官庄西北公变 | 160 | 0
18169 | 峄城供电中心 | 榴园供电所 | 榴园镇 | 110kV棠阴站10kV71马头线 | 曹马东湖公变 | 100 | 0
18170 | 峄城供电中心 | 榴园供电所 | 榴园镇 | 110kV棠阴站10kV71马头线 | 郭庄南公变 | 200 | 60.157
18171 | 峄城供电中心 | 榴园供电所 | 榴园镇 | 110kV棠阴站10kV71马头线 | 郭庄北山公变 | 200 | 70.4126
18172 | 峄城供电中心 | 榴园供电所 | 榴园镇 | 110kV棠阴站10kV71马头线 | 曹马南公变 | 400 | 48.2051
18173 | 峄城供电中心 | 榴园供电所 | 榴园镇 | 110kV棠阴站10kV71马头线 | 小韩庄北台区 | 200 | 0
18174 | 峄城供电中心 | 榴园供电所 | 榴园镇 | 110kV棠阴站10kV71马头线 | 榴园镇大明官庄社区 | 500 | 43.0972
18175 | 峄城供电中心 | 榴园供电所 | 榴园镇 | 110kV棠阴站10kV71马头线 | 颜村东公变 | 200 | 50.9189
18176 | 峄城供电中心 | 榴园供电所 | 榴园镇 | 110kV棠阴站10kV73牛山线 | 牛山后北 | 400 | 114.847
18177 | 峄城供电中心 | 榴园供电所 | 榴园镇 | 110kV棠阴站10kV73牛山线 | 张庄西公变 | 200 | 0
18178 | 峄城供电中心 | 榴园供电所 | 榴园镇 | 110kV棠阴站10kV73牛山线 | 牛山后西南公变 | 400 | 144.0177
18179 | 峄城供电中心 | 榴园供电所 | 榴园镇 | 110kV棠阴站10kV73牛山线 | 南龙塘 | 100 | 0
18180 | 峄城供电中心 | 榴园供电所 | 榴园镇 | 110kV棠阴站10kV73牛山线 | 高庄机井公变 | 200 | 3.1124
18181 | 峄城供电中心 | 榴园供电所 | 榴园镇 | 110kV棠阴站10kV73牛山线 | 高庄南 | 200 | 0
18182 | 峄城供电中心 | 榴园供电所 | 榴园镇 | 110kV棠阴站10kV73牛山线 | 白庙北 | 200 | 8.7789
18183 | 峄城供电中心 | 榴园供电所 | 榴园镇 | 110kV棠阴站10kV73牛山线 | 苗圈东公变 | 400 | 120.7928
18184 | 峄城供电中心 | 榴园供电所 | 榴园镇 | 110kV棠阴站10kV73牛山线 | 高庄 | 400 | 150.3227
18185 | 峄城供电中心 | 榴园供电所 | 榴园镇 | 110kV棠阴站10kV73牛山线 | 大明南台区变压器 | 200 | 120.3342
18186 | 峄城供电中心 | 榴园供电所 | 榴园镇 | 110kV棠阴站10kV73牛山线 | 苗圈 | 160 | 0
18187 | 峄城供电中心 | 榴园供电所 | 榴园镇 | 110kV棠阴站10kV73牛山线 | 付庄南 | 200 | 0
18188 | 峄城供电中心 | 榴园供电所 | 榴园镇 | 110kV棠阴站10kV73牛山线 | 付庄1台变 | 100 | 35.1963
18189 | 峄城供电中心 | 榴园供电所 | 榴园镇 | 110kV棠阴站10kV73牛山线 | 牛山后东北公变 | 200 | 0
18190 | 峄城供电中心 | 榴园供电所 | 榴园镇 | 110kV棠阴站10kV73牛山线 | 付庄北公变 | 200 | 0
18191 | 峄城供电中心 | 榴园供电所 | 榴园镇 | 110kV棠阴站10kV73牛山线 | 白庙东公变 | 200 | 18.2165
18192 | 峄城供电中心 | 榴园供电所 | 榴园镇 | 110kV棠阴站10kV73牛山线 | 高庄北 | 200 | 0
18193 | 峄城供电中心 | 榴园供电所 | 榴园镇 | 110kV棠阴站10kV73牛山线 | 南龙塘北公变 | 200 | 0
18194 | 峄城供电中心 | 榴园供电所 | 榴园镇 | 110kV棠阴站10kV73牛山线 | 高庄东北公变 | 200 | 0
18195 | 峄城供电中心 | 榴园供电所 | 榴园镇 | 110kV棠阴站10kV73牛山线 | 白庙西公变 | 200 | 0
18196 | 峄城供电中心 | 榴园供电所 | 榴园镇 | 110kV棠阴站10kV73牛山线 | 白庙 | 200 | 59.2392
18197 | 峄城供电中心 | 榴园供电所 | 榴园镇 | 110kV棠阴站10kV73牛山线 | 高庄前公变 | 200 | 0
18198 | 峄城供电中心 | 榴园供电所 | 榴园镇 | 110kV棠阴站10kV73牛山线 | 张庄东 | 200 | 13.3401
18199 | 峄城供电中心 | 榴园供电所 | 榴园镇 | 110kV棠阴站10kV73牛山线 | 张庄 | 200 | 39.1269
18200 | 峄城供电中心 | 榴园供电所 | 榴园镇 | 110kV棠阴站10kV73牛山线 | 牛山后公变 | 400 | 0
18201 | 峄城供电中心 | 榴园供电所 | 榴园镇 | 110kV榴园站10kV14经开区线 | 吴庄公变 | 400 | 98.3661
18202 | 峄城供电中心 | 榴园供电所 | 榴园镇 | 110kV榴园站10kV14经开区线 | 马河南台区 | 400 | 48.9633
18203 | 峄城供电中心 | 榴园供电所 | 榴园镇 | 110kV榴园站10kV14经开区线 | 固庄南台区 | 400 | 142.621
18204 | 峄城供电中心 | 榴园供电所 | 榴园镇 | 110kV榴园站10kV14经开区线 | 吴庄东公变 | 400 | 92.2207
18205 | 峄城供电中心 | 榴园供电所 | 榴园镇 | 110kV榴园站10kV14经开区线 | 固庄公变 | 315 | 0
18206 | 峄城供电中心 | 榴园供电所 | 榴园镇 | 110kV榴园站10kV14经开区线 | 固庄西台区 | 200 | 78.1543
18207 | 峄城供电中心 | 榴园供电所 | 榴园镇 | 110kV榴园站10kV14经开区线 | 桃花东南公变 | 400 | 73.4253
18208 | 峄城供电中心 | 榴园供电所 | 榴园镇 | 110kV榴园站10kV14经开区线 | 后洪楼新台区 | 500 | 56.9144
18209 | 峄城供电中心 | 榴园供电所 | 榴园镇 | 110kV榴园站10kV14经开区线 | 后洪楼西箱式变 | 630 | 288.4217
18210 | 峄城供电中心 | 榴园供电所 | 榴园镇 | 110kV榴园站10kV14经开区线 | 前洪楼东公变 | 400 | 106.5467
18211 | 峄城供电中心 | 榴园供电所 | 榴园镇 | 110kV榴园站10kV14经开区线 | 前洪楼 | 400 | 69.9934
18212 | 峄城供电中心 | 榴园供电所 | 榴园镇 | 110kV榴园站10kV15王庄线 | 东匡公变 | 400 | 40.264
18213 | 峄城供电中心 | 榴园供电所 | 榴园镇 | 110kV榴园站10kV15王庄线 | 东匡西公变 | 400 | 16.0016
18214 | 峄城供电中心 | 榴园供电所 | 榴园镇 | 110kV榴园站10kV15王庄线 | 七里山东南公变 | 200 | 65.9632
18215 | 峄城供电中心 | 榴园供电所 | 榴园镇 | 110kV榴园站10kV15王庄线 | 白楼北山公变 | 400 | 194.6336
18216 | 峄城供电中心 | 榴园供电所 | 榴园镇 | 110kV榴园站10kV15王庄线 | 白楼公变 | 200 | 0
18217 | 峄城供电中心 | 榴园供电所 | 榴园镇 | 110kV榴园站10kV15王庄线 | 张村南公变 | 200 | 2.2943
18218 | 峄城供电中心 | 榴园供电所 | 榴园镇 | 110kV榴园站10kV15王庄线 | 王庄东南公变 | 200 | 109.7792
18219 | 峄城供电中心 | 榴园供电所 | 榴园镇 | 110kV榴园站10kV15王庄线 | 韩楼南公变 | 200 | 0
18220 | 峄城供电中心 | 榴园供电所 | 榴园镇 | 110kV榴园站10kV15王庄线 | 前湖西南公变 | 200 | 0
18221 | 峄城供电中心 | 榴园供电所 | 榴园镇 | 110kV榴园站10kV15王庄线 | 匡四北公变 | 200 | 8.32
18222 | 峄城供电中心 | 榴园供电所 | 榴园镇 | 110kV榴园站10kV15王庄线 | 张村公变 | 315 | 102.5722
18223 | 峄城供电中心 | 榴园供电所 | 榴园镇 | 110kV榴园站10kV15王庄线 | 壕沟苗圃公变 | 400 | 139.1493
18224 | 峄城供电中心 | 榴园供电所 | 榴园镇 | 110kV榴园站10kV15王庄线 | 白楼新台区 | 200 | 20.9101
18225 | 峄城供电中心 | 榴园供电所 | 榴园镇 | 110kV榴园站10kV15王庄线 | 前湖南公变 | 400 | 4.3603
18226 | 峄城供电中心 | 榴园供电所 | 榴园镇 | 110kV榴园站10kV15王庄线 | 后湖中公变 | 400 | 42.379
18227 | 峄城供电中心 | 榴园供电所 | 榴园镇 | 110kV榴园站10kV15王庄线 | 韩楼西 | 400 | 12.7293
18228 | 峄城供电中心 | 榴园供电所 | 榴园镇 | 110kV榴园站10kV15王庄线 | 白楼西北公变 | 200 | 0
18229 | 峄城供电中心 | 榴园供电所 | 榴园镇 | 110kV榴园站10kV15王庄线 | 韩楼北公变 | 200 | 51.3778
18230 | 峄城供电中心 | 榴园供电所 | 榴园镇 | 110kV榴园站10kV15王庄线 | 王庄5 | 400 | 93.6173
18231 | 峄城供电中心 | 榴园供电所 | 榴园镇 | 110kV榴园站10kV15王庄线 | 王庄五队北公变 | 400 | 33.9974
18232 | 峄城供电中心 | 榴园供电所 | 榴园镇 | 110kV榴园站10kV15王庄线 | 孙庄北公变 | 200 | 0
18233 | 峄城供电中心 | 榴园供电所 | 榴园镇 | 110kV榴园站10kV15王庄线 | 韩楼公变 | 400 | 71.6694
18234 | 峄城供电中心 | 榴园供电所 | 榴园镇 | 110kV榴园站10kV15王庄线 | 王庄二队北公变 | 200 | 0
18235 | 峄城供电中心 | 榴园供电所 | 榴园镇 | 110kV榴园站10kV15王庄线 | 韩楼东北公变 | 400 | 166.7438
18236 | 峄城供电中心 | 榴园供电所 | 榴园镇 | 110kV榴园站10kV15王庄线 | 孙庄西台区 | 200 | 0
18237 | 峄城供电中心 | 榴园供电所 | 榴园镇 | 110kV榴园站10kV15王庄线 | 王庄（1） | 400 | 64.5663
18238 | 峄城供电中心 | 榴园供电所 | 榴园镇 | 110kV榴园站10kV15王庄线 | 孙庄公变 | 400 | 24.7408
18239 | 峄城供电中心 | 榴园供电所 | 榴园镇 | 110kV榴园站10kV15王庄线 | 七里山西南公变 | 200 | 0
18240 | 峄城供电中心 | 榴园供电所 | 榴园镇 | 110kV榴园站10kV15王庄线 | 后湖公变 | 400 | 82.8429
18241 | 峄城供电中心 | 榴园供电所 | 榴园镇 | 110kV榴园站10kV15王庄线 | 榴园白楼南公变 | 200 | 0
18242 | 峄城供电中心 | 榴园供电所 | 榴园镇 | 110kV榴园站10kV15王庄线 | 王庄6 | 400 | 129.133
18243 | 峄城供电中心 | 榴园供电所 | 榴园镇 | 110kV榴园站10kV15王庄线 | 后湖西 | 400 | 192.1036
18244 | 峄城供电中心 | 榴园供电所 | 榴园镇 | 110kV榴园站10kV15王庄线 | 后湖机井公变 | 50 | 0
18245 | 峄城供电中心 | 榴园供电所 | 榴园镇 | 110kV榴园站10kV15王庄线 | 东匡南 | 400 | 30.567
18246 | 峄城供电中心 | 榴园供电所 | 榴园镇 | 110kV榴园站10kV15王庄线 | 前湖206国道公变 | 200 | 53.0871
18247 | 峄城供电中心 | 榴园供电所 | 榴园镇 | 110kV榴园站10kV15王庄线 | 前湖东南公变 | 100 | 0
18248 | 峄城供电中心 | 榴园供电所 | 榴园镇 | 110kV榴园站10kV15王庄线 | 后湖北 | 400 | 113.0911
18249 | 峄城供电中心 | 榴园供电所 | 榴园镇 | 110kV榴园站10kV15王庄线 | 王庄2公变 | 400 | 122.7881
18250 | 峄城供电中心 | 榴园供电所 | 榴园镇 | 110kV榴园站10kV15王庄线 | 田村西公变 | 400 | 129.6119
18251 | 峄城供电中心 | 榴园供电所 | 榴园镇 | 110kV榴园站10kV15王庄线 | 壕沟九队 | 200 | 30.2679
18252 | 峄城供电中心 | 榴园供电所 | 榴园镇 | 110kV榴园站10kV15王庄线 | 王庄四队公变 | 200 | 3.3718
18253 | 峄城供电中心 | 榴园供电所 | 榴园镇 | 110kV榴园站10kV15王庄线 | 张村5队 | 200 | 0
18254 | 峄城供电中心 | 榴园供电所 | 榴园镇 | 110kV榴园站10kV15王庄线 | 前湖公变 | 400 | 93.2981
18255 | 峄城供电中心 | 榴园供电所 | 榴园镇 | 110kV榴园站10kV15王庄线 | 前湖西公变 | 400 | 96.9694
18256 | 峄城供电中心 | 榴园供电所 | 榴园镇 | 110kV榴园站10kV15王庄线 | 前湖东公变 | 400 | 111.4151
18257 | 峄城供电中心 | 榴园供电所 | 榴园镇 | 110kV榴园站10kV15王庄线 | 田村东公变 | 400 | 137.1939
18258 | 峄城供电中心 | 榴园供电所 | 榴园镇 | 110kV榴园站10kV15王庄线 | 壕沟立交桥东南公变 | 400 | 201.9003
18259 | 峄城供电中心 | 榴园供电所 | 榴园镇 | 110kV榴园站10kV15王庄线 | 七里山东 | 400 | 118.7277
18260 | 峄城供电中心 | 榴园供电所 | 榴园镇 | 110kV榴园站10kV15王庄线 | 供电老所变 | 315 | 38.5901
18261 | 峄城供电中心 | 榴园供电所 | 榴园镇 | 110kV榴园站10kV15王庄线 | 七里山南台区 | 400 | 169.6768
18262 | 峄城供电中心 | 榴园供电所 | 榴园镇 | 110kV榴园站10kV15王庄线 | 白楼西公变 | 200 | 0
18263 | 峄城供电中心 | 榴园供电所 | 榴园镇 | 110kV榴园站10kV15王庄线 | 田村公变 | 200 | 4.9281
18264 | 峄城供电中心 | 榴园供电所 | 榴园镇 | 110kV榴园站10kV15王庄线 | 七里山西公变 | 400 | 0
18265 | 峄城供电中心 | 榴园供电所 | 榴园镇 | 110kV榴园站10kV16淀粉厂线 | 王府山南公变 | 400 | 12.9688
18266 | 峄城供电中心 | 榴园供电所 | 榴园镇 | 110kV榴园站10kV16淀粉厂线 | 王府山东队 | 200 | 0
18267 | 峄城供电中心 | 榴园供电所 | 榴园镇 | 110kV榴园站10kV16淀粉厂线 | 东方国际学校家属院1号配变 | 400 | 214.1712
18268 | 峄城供电中心 | 榴园供电所 | 榴园镇 | 110kV榴园站10kV16淀粉厂线 | 桃花中公变 | 400 | 95.6126
18269 | 峄城供电中心 | 榴园供电所 | 榴园镇 | 110kV榴园站10kV16淀粉厂线 | 王府山五队新公变 | 200 | 0
18270 | 峄城供电中心 | 榴园供电所 | 榴园镇 | 110kV榴园站10kV16淀粉厂线 | 林美家园 | 200 | 0
18271 | 峄城供电中心 | 榴园供电所 | 榴园镇 | 110kV榴园站10kV16淀粉厂线 | 桃园新居配电变压器 | 400 | 175.503
18272 | 峄城供电中心 | 榴园供电所 | 榴园镇 | 110kV榴园站10kV16淀粉厂线 | 生态园北2公变 | 400 | 160.4587
18273 | 峄城供电中心 | 榴园供电所 | 榴园镇 | 110kV榴园站10kV16淀粉厂线 | 桃花西公变 | 400 | 0
18274 | 峄城供电中心 | 榴园供电所 | 榴园镇 | 110kV榴园站10kV16淀粉厂线 | 桃花南 | 500 | 34.7071
18275 | 峄城供电中心 | 榴园供电所 | 榴园镇 | 110kV榴园站10kV16淀粉厂线 | 桃花公变 | 400 | 72.3478
18276 | 峄城供电中心 | 榴园供电所 | 榴园镇 | 110kV榴园站10kV16淀粉厂线 | 桃花北公变 | 400 | 0
18277 | 峄城供电中心 | 榴园供电所 | 榴园镇 | 110kV榴园站10kV16淀粉厂线 | 北刘新 | 200 | 0
18278 | 峄城供电中心 | 榴园供电所 | 榴园镇 | 110kV榴园站10kV16淀粉厂线 | 生态园北 | 200 | 0
18279 | 峄城供电中心 | 榴园供电所 | 榴园镇 | 110kV榴园站10kV16淀粉厂线 | 王府山五队 | 200 | 0
18280 | 峄城供电中心 | 榴园供电所 | 榴园镇 | 110kV榴园站10kV16淀粉厂线 | 王府山东2公变 | 200 | 49.1431
18281 | 峄城供电中心 | 榴园供电所 | 榴园镇 | 110kV榴园站10kV16淀粉厂线 | 桃花西南 | 400 | 49.6018
18282 | 峄城供电中心 | 榴园供电所 | 榴园镇 | 110kV榴园站10kV16淀粉厂线 | 八里屯南公变 | 400 | 89.9461
18283 | 峄城供电中心 | 榴园供电所 | 榴园镇 | 110kV榴园站10kV16淀粉厂线 | 桃花西南2号公变 | 400 | 54.3106
18284 | 峄城供电中心 | 榴园供电所 | 榴园镇 | 110kV榴园站10kV16淀粉厂线 | 北刘北公变 | 400 | 92.6197
18285 | 峄城供电中心 | 榴园供电所 | 榴园镇 | 110kV榴园站10kV16淀粉厂线 | 张村机井公变 | 50 | 0
18286 | 峄城供电中心 | 榴园供电所 | 榴园镇 | 110kV榴园站10kV16淀粉厂线 | 东方国际学校家属院2号配变 | 400 | 61.6549
18287 | 峄城供电中心 | 榴园供电所 | 榴园镇 | 110kV榴园站10kV16淀粉厂线 | 北刘西公变 | 400 | 63.0543
18288 | 峄城供电中心 | 榴园供电所 | 榴园镇 | 110kV榴园站10kV16淀粉厂线 | 八里屯西台区公变 | 400 | 70.3526
18289 | 峄城供电中心 | 榴园供电所 | 榴园镇 | 110kV榴园站10kV16淀粉厂线 | 桃花（国际学校）公变 | 400 | 67.0005
18290 | 峄城供电中心 | 榴园供电所 | 榴园镇 | 110kV榴园站10kV16淀粉厂线 | 八里屯东台区 | 400 | 0
18291 | 峄城供电中心 | 榴园供电所 | 榴园镇 | 110kV榴园站10kV16淀粉厂线 | 王府山 | 400 | 29.0794
18292 | 峄城供电中心 | 榴园供电所 | 榴园镇 | 110kV榴园站10kV16淀粉厂线 | 生态园东公变 | 630 | 102.3204
18293 | 峄城供电中心 | 榴园供电所 | 榴园镇 | 110kV榴园站10kV16淀粉厂线 | 物资仓库 | 200 | 0
18294 | 峄城供电中心 | 榴园供电所 | 榴园镇 | 110kV榴园站10kV16淀粉厂线 | 北刘西南公变 | 200 | 0
18295 | 峄城供电中心 | 榴园供电所 | 榴园镇 | 110kV榴园站10kV19侯桥线 | 桃花新村西北公变 | 200 | 0
18296 | 峄城供电中心 | 榴园供电所 | 榴园镇 | 110kV榴园站10kV19侯桥线 | 桃花206国道北箱变 | 630 | 386.9718
18297 | 峄城供电中心 | 榴园供电所 | 榴园镇 | 110kV榴园站10kV19侯桥线 | 桃花新村 | 400 | 32.7618
18298 | 峄城供电中心 | 榴园供电所 | 榴园镇 | 110kV榴园站10kV19侯桥线 | 桃花新村北 | 400 | 40.8227
18299 | 峄城供电中心 | 榴园供电所 | 榴园镇 | 110kV榴园站10kV19侯桥线 | 徐楼206国道西公变 | 200 | 11.8101
18300 | 峄城供电中心 | 榴园供电所 | 榴园镇 | 110kV榴园站10kV19侯桥线 | 桃花新村东台变 | 400 | 0
18301 | 峄城供电中心 | 榴园供电所 | 榴园镇 | 110kV榴园站10kV19侯桥线 | 桃花五队 | 200 | 0
18302 | 峄城供电中心 | 榴园供电所 | 榴园镇 | 110kV榴园站10kV20承水线 | 后洪楼东公变 | 400 | 55.6275
18303 | 峄城供电中心 | 榴园供电所 | 榴园镇 | 110kV榴园站10kV20承水线 | 马河西北公变 | 400 | 0
18304 | 峄城供电中心 | 榴园供电所 | 榴园镇 | 110kV榴园站10kV22台湾园区线 | 于庄西 | 400 | 231.2906
18305 | 峄城供电中心 | 榴园供电所 | 榴园镇 | 110kV榴园站10kV22台湾园区线 | 于庄 | 200 | 0
18306 | 峄城供电中心 | 榴园供电所 | 榴园镇 | 110kV榴园站10kV22台湾园区线 | 供电所充电桩箱变箱式变1号配变 | 400 | 171.9514
18307 | 峄城供电中心 | 榴园供电所 | 榴园镇 | 110kV榴园站10kV22台湾园区线 | 栾庄公变 | 200 | 5.9856
18308 | 峄城供电中心 | 榴园供电所 | 榴园镇 | 110kV榴园站10kV22台湾园区线 | 北刘 | 200 | 26.6964
18309 | 峄城供电中心 | 榴园供电所 | 榴园镇 | 110kV榴园站10kV22台湾园区线 | 于庄东公变 | 400 | 137.3535
18310 | 峄城供电中心 | 榴园供电所 | 榴园镇 | 110kV榴园站10kV22台湾园区线 | 桃花（206国道）公变 | 200 | 0
18311 | 峄城供电中心 | 榴园供电所 | 榴园镇 | 110kV榴园站10kV22台湾园区线 | 榴园供电所公变 | 160 | 44.8214
18312 | 峄城供电中心 | 榴园供电所 | 榴园镇 | 110kV榴园站10kV22台湾园区线 | 吴庄机井公变 | 100 | 0
18313 | 峄城供电中心 | 榴园供电所 | 榴园镇 | 110kV榴园站10kV22台湾园区线 | 栾庄南公变 | 400 | 145.8301
18314 | 峄城供电中心 | 榴园供电所 | 榴园镇 | 110kV榴园站10kV28建设线 | 岳庄北 | 400 | 9.6167
18315 | 峄城供电中心 | 榴园供电所 | 榴园镇 | 110kV榴园站10kV28建设线 | 岳庄东公变 | 400 | 124.6237
18316 | 峄城供电中心 | 榴园供电所 | 榴园镇 | 110kV榴园站10kV28建设线 | 岳庄社区东 | 400 | 58.4608
18317 | 峄城供电中心 | 榴园供电所 | 榴园镇 | 110kV榴园站10kV28建设线 | 岳庄 | 400 | 125.7411
18318 | 峄城供电中心 | 榴园供电所 | 榴园镇 | 110kV榴园站10kV28建设线 | 岳庄社区 | 630 | 312.8078
18319 | 峄城供电中心 | 榴园供电所 | 榴园镇 | 110kV榴园站10kV30跃进线 | 王庄三队公变 | 400 | 186.2375
18320 | 峄城供电中心 | 榴园供电所 | 榴园镇 | 110kV榴园站10kV31坛西线 | 岳庄南公变 | 400 | 0
18321 | 峄城供电中心 | 榴园供电所 | 榴园镇 | 110kV榴园站10kV33智芯线 | 城郊中学西公变 | 630 | 218.0916
18322 | 峄城供电中心 | 榴园供电所 | 榴园镇 | 110kV榴园站10kV33智芯线 | 栾庄东公变 | 200 | 40.0846
18323 | 峄城供电中心 | 榴园供电所 | 榴园镇 | 110kV榴园站10kV33智芯线 | 城郊中学宿舍公变 | 400 | 65.3644
18324 | 峄城供电中心 | 榴园供电所 | 坛山街道 | 110kV裴桥站10kV14贵泉线 | 贵泉明珠4 | 400 | 206.5094
18325 | 峄城供电中心 | 榴园供电所 | 坛山街道 | 110kV裴桥站10kV14贵泉线 | 侯桥西北公变 | 400 | 146.7313
18326 | 峄城供电中心 | 榴园供电所 | 坛山街道 | 110kV裴桥站10kV14贵泉线 | 贵泉明珠1 | 630 | 306.3092
18327 | 峄城供电中心 | 榴园供电所 | 坛山街道 | 110kV裴桥站10kV14贵泉线 | 张店西南公变 | 200 | 8.0274
18328 | 峄城供电中心 | 榴园供电所 | 坛山街道 | 110kV裴桥站10kV14贵泉线 | 刘村西台区 | 400 | 29.7689
18329 | 峄城供电中心 | 榴园供电所 | 坛山街道 | 110kV裴桥站10kV14贵泉线 | 刘村南山公变 | 200 | 0
18330 | 峄城供电中心 | 榴园供电所 | 坛山街道 | 110kV裴桥站10kV14贵泉线 | 贵泉明珠2 | 630 | 366.5662
18331 | 峄城供电中心 | 榴园供电所 | 坛山街道 | 110kV裴桥站10kV14贵泉线 | 侯桥 | 400 | 102.596
18332 | 峄城供电中心 | 榴园供电所 | 坛山街道 | 110kV裴桥站10kV14贵泉线 | 侯桥西台区 | 200 | 9.5172
18333 | 峄城供电中心 | 榴园供电所 | 坛山街道 | 110kV裴桥站10kV14贵泉线 | 张店公变 | 400 | 87.432
18334 | 峄城供电中心 | 榴园供电所 | 坛山街道 | 110kV裴桥站10kV14贵泉线 | 刘村机井公变 | 200 | 0
18335 | 峄城供电中心 | 榴园供电所 | 坛山街道 | 110kV裴桥站10kV14贵泉线 | 张店西公变 | 400 | 72.1483
18336 | 峄城供电中心 | 榴园供电所 | 坛山街道 | 110kV裴桥站10kV14贵泉线 | 刘村公变 | 400 | 44.454
18337 | 峄城供电中心 | 榴园供电所 | 坛山街道 | 110kV裴桥站10kV14贵泉线 | 贵泉明珠3 | 400 | 176.78
18338 | 峄城供电中心 | 榴园供电所 | 坛山街道 | 110kV裴桥站10kV14贵泉线 | 刘村中台区 | 400 | 144.9954
18339 | 峄城供电中心 | 榴园供电所 | 坛山街道 | 110kV裴桥站10kV14贵泉线 | 张店南公变 | 400 | 0
18340 | 峄城供电中心 | 榴园供电所 | 坛山街道 | 110kV裴桥站10kV24坛东线 | 后桥南公变 | 200 | 0
18341 | 峄城供电中心 | 榴园供电所 | 坛山街道 | 110kV裴桥站10kV24坛东线 | 后桥公变 | 200 | 0
18342 | 峄城供电中心 | 榴园供电所 | 坛山街道 | 110kV裴桥站10kV24坛东线 | 后湾 | 400 | 179.4536
18343 | 峄城供电中心 | 榴园供电所 | 坛山街道 | 110kV裴桥站10kV24坛东线 | 后湾东公变 | 400 | 105.1101
18344 | 峄城供电中心 | 榴园供电所 | 坛山街道 | 110kV裴桥站10kV24坛东线 | 中桥南 | 200 | 0
18345 | 峄城供电中心 | 榴园供电所 | 坛山街道 | 110kV裴桥站10kV24坛东线 | 后桥东公变 | 200 | 0
18346 | 峄城供电中心 | 榴园供电所 | 坛山街道 | 110kV裴桥站10kV24坛东线 | 中桥北 | 400 | 61.8926
18347 | 峄城供电中心 | 榴园供电所 | 坛山街道 | 110kV裴桥站10kV24坛东线 | 中桥南2公变 | 400 | 32.4026
18348 | 峄城供电中心 | 榴园供电所 | 坛山街道 | 110kV裴桥站10kV24坛东线 | 侯桥东公变 | 400 | 83.2702
18349 | 峄城供电中心 | 榴园供电所 | 坛山街道 | 110kV裴桥站10kV24坛东线 | 中桥西公变 | 200 | 0
18350 | 峄城供电中心 | 榴园供电所 | 坛山街道 | 110kV裴桥站10kV37中兴线 | 榴园立交桥公变 | 400 | 0
18351 | 峄城供电中心 | 榴园供电所 | 坛山街道 | 110kV裴桥站10kV37中兴线 | 峄都水岸小二期1号变 | 630 | 61.5303
18352 | 峄城供电中心 | 榴园供电所 | 坛山街道 | 110kV裴桥站10kV37中兴线 | 后湾西 | 200 | 8.7789
18353 | 峄城供电中心 | 榴园供电所 | 坛山街道 | 110kV裴桥站10kV37中兴线 | 前湾社区公变 | 400 | 83.0025
18354 | 峄城供电中心 | 榴园供电所 | 坛山街道 | 110kV裴桥站10kV37中兴线 | 金色家园公变 | 400 | 120.7928
18355 | 峄城供电中心 | 榴园供电所 | 坛山街道 | 110kV裴桥站10kV37中兴线 | 侯桥新村 | 400 | 62.2119
18356 | 峄城供电中心 | 榴园供电所 | 坛山街道 | 110kV裴桥站10kV37中兴线 | 前湾立交桥东南公变 | 200 | 12.7296
18357 | 峄城供电中心 | 榴园供电所 | 坛山街道 | 110kV裴桥站10kV37中兴线 | 前湾保障房变压器2 | 630 | 369.0403
18358 | 峄城供电中心 | 榴园供电所 | 坛山街道 | 110kV裴桥站10kV37中兴线 | 磷肥厂宿舍 | 160 | 0
18359 | 峄城供电中心 | 榴园供电所 | 坛山街道 | 110kV裴桥站10kV37中兴线 | 前湾 | 160 | 0
18360 | 峄城供电中心 | 榴园供电所 | 坛山街道 | 110kV裴桥站10kV37中兴线 | 峄都水岸小区（前湾棚户区） | 800 | 290.2701
18361 | 峄城供电中心 | 榴园供电所 | 坛山街道 | 110kV裴桥站10kV37中兴线 | 峄都水岸小区（前湾棚户区2） | 800 | 290.2701
18362 | 峄城供电中心 | 榴园供电所 | 坛山街道 | 110kV裴桥站10kV37中兴线 | 前湾保障房二期 | 630 | 407.3694
18363 | 峄城供电中心 | 榴园供电所 | 坛山街道 | 110kV裴桥站10kV37中兴线 | 峄都水岸小区二期2号变 | 630 | 61.5303
18364 | 峄城供电中心 | 榴园供电所 | 坛山街道 | 110kV裴桥站10kV37中兴线 | 前湾保障房变压器1 | 630 | 246.1231
18365 | 峄城供电中心 | 榴园供电所 | 坛山街道 | 110kV裴桥站10kV37中兴线 | 张店新村 | 200 | 8.4431
18366 | 峄城供电中心 | 榴园供电所 | 坛山街道 | 110kV裴桥站10kV39丰源线 | 西昌路东公变 | 200 | 42.9778
18367 | 峄城供电中心 | 榴园供电所 | 吴林街道 | 35kV甘沟站10kV28潘安线 | 米庄东公变 | 400 | 93.1385
18368 | 峄城供电中心 | 榴园供电所 | 吴林街道 | 35kV甘沟站10kV28潘安线 | 东潘安公变 | 400 | 15.3232
18369 | 峄城供电中心 | 榴园供电所 | 吴林街道 | 35kV甘沟站10kV28潘安线 | 乱沟东台区 | 315 | 8.4845
18370 | 峄城供电中心 | 榴园供电所 | 吴林街道 | 35kV甘沟站10kV28潘安线 | 西潘安公变 | 400 | 181.5287
18371 | 峄城供电中心 | 榴园供电所 | 吴林街道 | 35kV甘沟站10kV28潘安线 | 朱庄公变 | 200 | 0
18372 | 峄城供电中心 | 榴园供电所 | 吴林街道 | 35kV甘沟站10kV28潘安线 | 刘庄西公变柱上变压器 | 200 | 40.6234
18373 | 峄城供电中心 | 榴园供电所 | 吴林街道 | 35kV甘沟站10kV28潘安线 | 东潘安北台区 | 400 | 0
18374 | 峄城供电中心 | 榴园供电所 | 吴林街道 | 35kV甘沟站10kV28潘安线 | 西潘安西台区 | 160 | 0
18375 | 峄城供电中心 | 榴园供电所 | 吴林街道 | 35kV甘沟站10kV28潘安线 | 乱沟北公变 | 200 | 0
18376 | 峄城供电中心 | 榴园供电所 | 吴林街道 | 35kV甘沟站10kV28潘安线 | 小刘庄机井公变 | 200 | 73.6078
18377 | 峄城供电中心 | 榴园供电所 | 吴林街道 | 35kV甘沟站10kV28潘安线 | 涝汰公变 | 200 | 0
18378 | 峄城供电中心 | 榴园供电所 | 吴林街道 | 35kV甘沟站10kV28潘安线 | 东潘安西公变 | 400 | 96.5304
18379 | 峄城供电中心 | 榴园供电所 | 吴林街道 | 35kV甘沟站10kV28潘安线 | 米庄东南公变 | 400 | 244.7723
18380 | 峄城供电中心 | 榴园供电所 | 吴林街道 | 35kV甘沟站10kV28潘安线 | 西潘安机井变压器 | 100 | 0
18381 | 峄城供电中心 | 榴园供电所 | 吴林街道 | 35kV甘沟站10kV28潘安线 | 水湖北变压器 | 200 | 0
18382 | 峄城供电中心 | 榴园供电所 | 吴林街道 | 35kV甘沟站10kV28潘安线 | 涝汰西台区公变 | 400 | 43.5761
18383 | 峄城供电中心 | 榴园供电所 | 吴林街道 | 35kV甘沟站10kV28潘安线 | 刘庄公变 | 200 | 0
18384 | 峄城供电中心 | 榴园供电所 | 吴林街道 | 35kV甘沟站10kV28潘安线 | 西潘安南公变 | 200 | 0
18385 | 峄城供电中心 | 榴园供电所 | 吴林街道 | 35kV甘沟站10kV28潘安线 | 西潘安北公变 | 200 | 35.1563
18386 | 峄城供电中心 | 榴园供电所 | 吴林街道 | 35kV甘沟站10kV28潘安线 | 西潘安新村变压器 | 400 | 111.4151
18387 | 峄城供电中心 | 榴园供电所 | 吴林街道 | 35kV甘沟站10kV28潘安线 | 米庄西北公变 | 200 | 0
18388 | 峄城供电中心 | 榴园供电所 | 吴林街道 | 35kV甘沟站10kV28潘安线 | 尹庄东公变 | 200 | 0
18389 | 峄城供电中心 | 榴园供电所 | 吴林街道 | 35kV甘沟站10kV28潘安线 | 东潘安中柱上变压器 | 400 | 222.3119
18390 | 峄城供电中心 | 榴园供电所 | 吴林街道 | 35kV甘沟站10kV28潘安线 | 尹庄公变 | 160 | 0
18391 | 峄城供电中心 | 榴园供电所 | 吴林街道 | 35kV甘沟站10kV28潘安线 | 米庄西公变 | 200 | 0
18392 | 峄城供电中心 | 榴园供电所 | 吴林街道 | 35kV甘沟站10kV28潘安线 | 东潘安东变压器 | 200 | 0
18393 | 峄城供电中心 | 榴园供电所 | 吴林街道 | 35kV甘沟站10kV28潘安线 | 小官庄柱上变压器 | 400 | 105.7885
18394 | 峄城供电中心 | 榴园供电所 | 吴林街道 | 35kV甘沟站10kV28潘安线 | 朱庄机井变压器 | 50 | 0
18395 | 峄城供电中心 | 榴园供电所 | 吴林街道 | 35kV甘沟站10kV28潘安线 | 涝汰东台区公变 | 200 | 0
18396 | 峄城供电中心 | 榴园供电所 | 吴林街道 | 35kV甘沟站10kV28潘安线 | 米庄公变 | 250 | 16.7101
18397 | 峄城供电中心 | 榴园供电所 | 吴林街道 | 35kV甘沟站10kV28潘安线 | 西潘安七变压器 | 200 | 97.7677
18398 | 峄城供电中心 | 榴园供电所 | 榴园镇 | 35kV阴平站10kV23上郭线 | 李山口 | 100 | 0
18399 | 峄城供电中心 | 榴园供电所 | 榴园镇 | 35kV阴平站10kV23上郭线 | 李山口东 | 200 | 14.8844
18400 | 峄城供电中心 | 榴园供电所 | 榴园镇 | 35kV阴平站10kV23上郭线 | 李山口北公变 | 200 | 13.4678
18401 | 峄城供电中心 | 阴平供电所 | 阴平镇 | 35kV金寺站10kV17卜乐线 | 卜乐西北机井 | 100 | 0
18402 | 峄城供电中心 | 阴平供电所 | 阴平镇 | 35kV金寺站10kV17卜乐线 | 种庄公变 | 400 | 110.6968
18403 | 峄城供电中心 | 阴平供电所 | 阴平镇 | 35kV金寺站10kV17卜乐线 | 尚庄东北机井 | 100 | 0
18404 | 峄城供电中心 | 阴平供电所 | 阴平镇 | 35kV金寺站10kV17卜乐线 | 种庄东台区 | 400 | 129.6119
18405 | 峄城供电中心 | 阴平供电所 | 阴平镇 | 35kV金寺站10kV17卜乐线 | 尚庄西公变 | 200 | 0
18406 | 峄城供电中心 | 阴平供电所 | 阴平镇 | 35kV金寺站10kV17卜乐线 | 黄庄南山公变 | 200 | 43.3868
18407 | 峄城供电中心 | 阴平供电所 | 阴平镇 | 35kV金寺站10kV17卜乐线 | 种庄中心村 | 400 | 150.9213
18408 | 峄城供电中心 | 阴平供电所 | 阴平镇 | 35kV金寺站10kV17卜乐线 | 卜乐东台区 | 200 | 0
18409 | 峄城供电中心 | 阴平供电所 | 阴平镇 | 35kV金寺站10kV17卜乐线 | 35kV金寺站10kV17卜乐线运检单线图.sln_蟒山窝公变台区柱上变压器 | 400 | 126.4594
18410 | 峄城供电中心 | 阴平供电所 | 阴平镇 | 35kV金寺站10kV17卜乐线 | 卜乐西公变 | 200 | 0
18411 | 峄城供电中心 | 阴平供电所 | 阴平镇 | 35kV金寺站10kV17卜乐线 | 丰鑫公寓公变 | 400 | 64.5663
18412 | 峄城供电中心 | 阴平供电所 | 阴平镇 | 35kV金寺站10kV17卜乐线 | 卜乐北台区 | 250 | 94.6999
18413 | 峄城供电中心 | 阴平供电所 | 阴平镇 | 35kV金寺站10kV17卜乐线 | 尚庄东公变 | 315 | 0
18414 | 峄城供电中心 | 阴平供电所 | 阴平镇 | 35kV金寺站10kV17卜乐线 | 尚庄东中心村 | 200 | 0
18415 | 峄城供电中心 | 阴平供电所 | 阴平镇 | 35kV金寺站10kV17卜乐线 | 金鑫公寓公变 | 400 | 69.0756
18416 | 峄城供电中心 | 阴平供电所 | 阴平镇 | 35kV金寺站10kV17卜乐线 | 卜乐西北台区 | 200 | 0
18417 | 峄城供电中心 | 阴平供电所 | 阴平镇 | 35kV金寺站10kV17卜乐线 | 莽山窝公变 | 160 | 0
18418 | 峄城供电中心 | 阴平供电所 | 阴平镇 | 35kV金寺站10kV17卜乐线 | 尚庄东南台区变压器 | 200 | 0
18419 | 峄城供电中心 | 阴平供电所 | 阴平镇 | 35kV金寺站10kV17卜乐线 | 卜乐南公变 | 400 | 158.5432
18420 | 峄城供电中心 | 阴平供电所 | 阴平镇 | 35kV金寺站10kV17卜乐线 | 尚庄西东台区 | 400 | 0
18421 | 峄城供电中心 | 阴平供电所 | 阴平镇 | 35kV金寺站10kV17卜乐线 | 卜乐东南机井 | 100 | 0
18422 | 峄城供电中心 | 阴平供电所 | 阴平镇 | 35kV金寺站10kV19金寺线 | 新庄北台区变压器 | 400 | 138.3911
18423 | 峄城供电中心 | 阴平供电所 | 阴平镇 | 35kV金寺站10kV19金寺线 | 小南庄北台区 | 200 | 0
18424 | 峄城供电中心 | 阴平供电所 | 阴平镇 | 35kV金寺站10kV19金寺线 | 赵庄村公变 | 200 | 117.4718
18425 | 峄城供电中心 | 阴平供电所 | 阴平镇 | 35kV金寺站10kV19金寺线 | 东白西村西台区 | 200 | 0
18426 | 峄城供电中心 | 阴平供电所 | 阴平镇 | 35kV金寺站10kV19金寺线 | 白庙公变 | 200 | 4.6687
18427 | 峄城供电中心 | 阴平供电所 | 阴平镇 | 35kV金寺站10kV19金寺线 | 东白西东山机井 | 200 | 105.2101
18428 | 峄城供电中心 | 阴平供电所 | 阴平镇 | 35kV金寺站10kV19金寺线 | 西白西南台区 | 200 | 0
18429 | 峄城供电中心 | 阴平供电所 | 阴平镇 | 35kV金寺站10kV19金寺线 | 赵庄北台区 | 200 | 76.6778
18430 | 峄城供电中心 | 阴平供电所 | 阴平镇 | 35kV金寺站10kV19金寺线 | 大南庄东公变 | 400 | 149.4847
18431 | 峄城供电中心 | 阴平供电所 | 阴平镇 | 35kV金寺站10kV19金寺线 | 金寺市场变 | 400 | 89.9461
18432 | 峄城供电中心 | 阴平供电所 | 阴平镇 | 35kV金寺站10kV19金寺线 | 小南庄公变2 | 400 | 133.6024
18433 | 峄城供电中心 | 阴平供电所 | 阴平镇 | 35kV金寺站10kV19金寺线 | 金寺公变东2台区 | 400 | 104.5115
18434 | 峄城供电中心 | 阴平供电所 | 阴平镇 | 35kV金寺站10kV19金寺线 | 西高庙东台区 | 200 | 0
18435 | 峄城供电中心 | 阴平供电所 | 阴平镇 | 35kV金寺站10kV19金寺线 | 肖庄北台区 | 400 | 95.2934
18436 | 峄城供电中心 | 阴平供电所 | 阴平镇 | 35kV金寺站10kV19金寺线 | 肖庄南台区 | 200 | 38.5682
18437 | 峄城供电中心 | 阴平供电所 | 阴平镇 | 35kV金寺站10kV19金寺线 | 章庄西台区 | 400 | 125.0627
18438 | 峄城供电中心 | 阴平供电所 | 阴平镇 | 35kV金寺站10kV19金寺线 | 吴家坡2台区 | 200 | 19.4536
18439 | 峄城供电中心 | 阴平供电所 | 阴平镇 | 35kV金寺站10kV19金寺线 | 章庄东台区柱上变压器 | 400 | 126.2998
18440 | 峄城供电中心 | 阴平供电所 | 阴平镇 | 35kV金寺站10kV19金寺线 | 吴家坡北公变 | 200 | 25.5192
18441 | 峄城供电中心 | 阴平供电所 | 阴平镇 | 35kV金寺站10kV19金寺线 | 吴家坡北山变 | 200 | 0
18442 | 峄城供电中心 | 阴平供电所 | 阴平镇 | 35kV金寺站10kV19金寺线 | 西高庙公变 | 400 | 135.6044
18443 | 峄城供电中心 | 阴平供电所 | 阴平镇 | 35kV金寺站10kV19金寺线 | 吴家坡南台区 | 200 | 104.0129
18444 | 峄城供电中心 | 阴平供电所 | 阴平镇 | 35kV金寺站10kV19金寺线 | 朱庄村公变 | 400 | 219.8377
18445 | 峄城供电中心 | 阴平供电所 | 阴平镇 | 35kV金寺站10kV19金寺线 | 中高庙村公变 | 400 | 133.526
18446 | 峄城供电中心 | 阴平供电所 | 阴平镇 | 35kV金寺站10kV19金寺线 | 丁庄配电室 | 400 | 0
18447 | 峄城供电中心 | 阴平供电所 | 阴平镇 | 35kV金寺站10kV19金寺线 | 白山东公变 | 200 | 87.3724
18448 | 峄城供电中心 | 阴平供电所 | 阴平镇 | 35kV金寺站10kV19金寺线 | 新庄公变 | 250 | 0
18449 | 峄城供电中心 | 阴平供电所 | 阴平镇 | 35kV金寺站10kV19金寺线 | 朱庄南台区 | 200 | 0
18450 | 峄城供电中心 | 阴平供电所 | 阴平镇 | 35kV金寺站10kV19金寺线 | 大南庄北台 | 400 | 138.83
18451 | 峄城供电中心 | 阴平供电所 | 阴平镇 | 35kV金寺站10kV19金寺线 | 金寺东机井 | 400 | 173.3401
18452 | 峄城供电中心 | 阴平供电所 | 阴平镇 | 35kV金寺站10kV19金寺线 | 赵庄中心村台区 | 200 | 16.9994
18453 | 峄城供电中心 | 阴平供电所 | 阴平镇 | 35kV金寺站10kV19金寺线 | 东各庄南台区 | 400 | 45.2122
18454 | 峄城供电中心 | 阴平供电所 | 阴平镇 | 35kV金寺站10kV19金寺线 | 金寺公变西2台区 | 400 | 0
18455 | 峄城供电中心 | 阴平供电所 | 阴平镇 | 35kV金寺站10kV19金寺线 | 西白西公变台区 | 400 | 159.481
18456 | 峄城供电中心 | 阴平供电所 | 阴平镇 | 35kV金寺站10kV19金寺线 | 白山前公变 | 160 | 0
18457 | 峄城供电中心 | 阴平供电所 | 阴平镇 | 35kV金寺站10kV19金寺线 | 金寺东3台区 | 400 | 137.3535
18458 | 峄城供电中心 | 阴平供电所 | 阴平镇 | 35kV金寺站10kV19金寺线 | 东高庙北机井 | 100 | 0
18459 | 峄城供电中心 | 阴平供电所 | 阴平镇 | 35kV金寺站10kV19金寺线 | 中高庙北台区 | 200 | 15.503
18460 | 峄城供电中心 | 阴平供电所 | 阴平镇 | 35kV金寺站10kV19金寺线 | 白庙东台区 | 400 | 51.4014
18461 | 峄城供电中心 | 阴平供电所 | 阴平镇 | 35kV金寺站10kV19金寺线 | 丁庄西台区公变 | 400 | 223.9364
18462 | 峄城供电中心 | 阴平供电所 | 阴平镇 | 35kV金寺站10kV19金寺线 | 东白西公变 | 200 | 0
18463 | 峄城供电中心 | 阴平供电所 | 阴平镇 | 35kV金寺站10kV19金寺线 | 古邵镇金寺白山东公变 | 100 | 0
18464 | 峄城供电中心 | 阴平供电所 | 阴平镇 | 35kV金寺站10kV19金寺线 | 朱庄北台区 | 200 | 0
18465 | 峄城供电中心 | 阴平供电所 | 阴平镇 | 35kV金寺站10kV19金寺线 | 西白西公变 | 250 | 0
18466 | 峄城供电中心 | 阴平供电所 | 阴平镇 | 35kV金寺站10kV19金寺线 | 东白西南机井 | 200 | 0
18467 | 峄城供电中心 | 阴平供电所 | 阴平镇 | 35kV金寺站10kV19金寺线 | 肖庄村公变 | 200 | 59.9176
18468 | 峄城供电中心 | 阴平供电所 | 阴平镇 | 35kV金寺站10kV19金寺线 | 章庄村公变 | 400 | 9.6965
18469 | 峄城供电中心 | 阴平供电所 | 阴平镇 | 35kV金寺站10kV19金寺线 | 中高庙东台区柱上变压器 | 400 | 130.8889
18470 | 峄城供电中心 | 阴平供电所 | 阴平镇 | 35kV金寺站10kV19金寺线 | 东白西东台区 | 200 | 0
18471 | 峄城供电中心 | 阴平供电所 | 阴平镇 | 35kV金寺站10kV19金寺线 | 吴家坡村公变 | 400 | 160.8976
18472 | 峄城供电中心 | 阴平供电所 | 阴平镇 | 35kV金寺站10kV19金寺线 | 东高庙北台区 | 400 | 183.657
18473 | 峄城供电中心 | 阴平供电所 | 阴平镇 | 35kV金寺站10kV19金寺线 | 西高庙北台区 | 400 | 190.1083
18474 | 峄城供电中心 | 阴平供电所 | 阴平镇 | 35kV金寺站10kV19金寺线 | 章庄南机井 | 100 | 0
18475 | 峄城供电中心 | 阴平供电所 | 阴平镇 | 35kV金寺站10kV19金寺线 | 大南庄南台区 | 400 | 0
18476 | 峄城供电中心 | 阴平供电所 | 阴平镇 | 35kV金寺站10kV19金寺线 | 公变东 | 400 | 95.6126
18477 | 峄城供电中心 | 阴平供电所 | 阴平镇 | 35kV金寺站10kV19金寺线 | 东高庙南台区 | 200 | 0
18478 | 峄城供电中心 | 阴平供电所 | 阴平镇 | 35kV金寺站10kV19金寺线 | 小南庄东南台区 | 400 | 171.9514
18479 | 峄城供电中心 | 阴平供电所 | 阴平镇 | 35kV金寺站10kV19金寺线 | 西白西北台区 | 400 | 140.546
18480 | 峄城供电中心 | 阴平供电所 | 阴平镇 | 35kV金寺站10kV19金寺线 | 金寺西2北台区 | 400 | 79.9697
18481 | 峄城供电中心 | 阴平供电所 | 阴平镇 | 35kV金寺站10kV19金寺线 | 东高庙村公变 | 200 | 0
18482 | 峄城供电中心 | 阴平供电所 | 阴平镇 | 35kV金寺站10kV19金寺线 | 东各庄公变 | 200 | 16.6403
18483 | 峄城供电中心 | 阴平供电所 | 阴平镇 | 35kV金寺站10kV19金寺线 | 东高庙西台区 | 200 | 0
18484 | 峄城供电中心 | 阴平供电所 | 阴平镇 | 35kV金寺站10kV22胜利线 | 大南庄南西台区 | 400 | 77.2961
18485 | 峄城供电中心 | 阴平供电所 | 阴平镇 | 35kV金寺站10kV27白山线 | 罗山口公变 | 200 | 40.344
18486 | 峄城供电中心 | 阴平供电所 | 阴平镇 | 35kV金寺站10kV27白山线 | 赵村公变东台区 | 400 | 0
18487 | 峄城供电中心 | 阴平供电所 | 阴平镇 | 35kV金寺站10kV27白山线 | 罗山口北台区 | 400 | 133.5226
18488 | 峄城供电中心 | 阴平供电所 | 阴平镇 | 35kV金寺站10kV27白山线 | 罗山口西南台区 | 200 | 0
18489 | 峄城供电中心 | 阴平供电所 | 阴平镇 | 35kV金寺站10kV27白山线 | 赵村南台区 | 400 | 9.6167
18490 | 峄城供电中心 | 阴平供电所 | 阴平镇 | 35kV金寺站10kV27白山线 | 赵村中心村 | 400 | 72.5075
18491 | 峄城供电中心 | 阴平供电所 | 阴平镇 | 35kV金寺站10kV27白山线 | 赵村公变 | 200 | 3.0326
18492 | 峄城供电中心 | 阴平供电所 | 阴平镇 | 35kV金寺站10kV28金陵线 | 金寺村南台区 | 400 | 26.4568
18493 | 峄城供电中心 | 阴平供电所 | 阴平镇 | 35kV金寺站10kV28金陵线 | 丁庄国道变 | 200 | 0
18494 | 峄城供电中心 | 阴平供电所 | 阴平镇 | 35kV金寺站10kV28金陵线 | 公变西 | 400 | 206.5094
18495 | 峄城供电中心 | 阴平供电所 | 阴平镇 | 35kV金寺站10kV28金陵线 | 金寺村北台区 | 200 | 0
18496 | 峄城供电中心 | 阴平供电所 | 阴平镇 | 35kV金寺站10kV28金陵线 | 35kV金寺站10kV28金陵线运检单线图.sln_罗山口国道公变柱上变压器 | 100 | 0
18497 | 峄城供电中心 | 阴平供电所 | 阴平镇 | 35kV金寺站10kV28金陵线 | 金寺变电所公变 | 400 | 205.2723
18498 | 峄城供电中心 | 阴平供电所 | 阴平镇 | 35kV金寺站10kV28金陵线 | 金寺北机井 | 100 | 0
18499 | 峄城供电中心 | 阴平供电所 | 阴平镇 | 35kV金寺站10kV28金陵线 | 金寺中心村 | 400 | 177.3386
18500 | 峄城供电中心 | 阴平供电所 | 阴平镇 | 35kV金寺站10kV28金陵线 | 赵村西台区 | 200 | 0
18501 | 峄城供电中心 | 阴平供电所 | 阴平镇 | 35kV金寺站10kV28金陵线 | 金寺村东台区 | 400 | 164.8882
18502 | 峄城供电中心 | 阴平供电所 | 阴平镇 | 35kV金寺站10kV28金陵线 | 金寺村公变 | 200 | 22.5662
18503 | 峄城供电中心 | 阴平供电所 | 阴平镇 | 35kV金寺站10kV28金陵线 | 罗山口西台区 | 200 | 9.3021
18504 | 峄城供电中心 | 阴平供电所 | 阴平镇 | 35kV阴平站10kV13桃园线 | 嘉禾文苑南区2号箱变 | 630 | 64.2328
18505 | 峄城供电中心 | 阴平供电所 | 阴平镇 | 35kV阴平站10kV13桃园线 | 嘉禾文苑北区1号配电室 | 630 | 198.3565
18506 | 峄城供电中心 | 阴平供电所 | 阴平镇 | 35kV阴平站10kV13桃园线 | 嘉禾文苑北区2号配电室 | 630 | 274.5317
18507 | 峄城供电中心 | 阴平供电所 | 阴平镇 | 35kV阴平站10kV21台工Ⅰ线 | 尚庄公变 | 200 | 23.1249
18508 | 峄城供电中心 | 阴平供电所 | 阴平镇 | 35kV阴平站10kV21台工Ⅰ线 | 东金庄东柱上变压器 | 400 | 141.1883
18509 | 峄城供电中心 | 阴平供电所 | 阴平镇 | 35kV阴平站10kV21台工Ⅰ线 | 罗庄南公变 | 250 | 0
18510 | 峄城供电中心 | 阴平供电所 | 阴平镇 | 35kV阴平站10kV21台工Ⅰ线 | 小曹庄公变 | 400 | 23.4639
18511 | 峄城供电中心 | 阴平供电所 | 阴平镇 | 35kV阴平站10kV21台工Ⅰ线 | 上屯西台区 | 400 | 139.6281
18512 | 峄城供电中心 | 阴平供电所 | 阴平镇 | 35kV阴平站10kV21台工Ⅰ线 | 东金庄机井台区 | 200 | 0
18513 | 峄城供电中心 | 阴平供电所 | 阴平镇 | 35kV阴平站10kV21台工Ⅰ线 | 侯庄东公变 | 400 | 190.2679
18514 | 峄城供电中心 | 阴平供电所 | 阴平镇 | 35kV阴平站10kV21台工Ⅰ线 | 工业园公变柱上变压器 | 200 | 52.6947
18515 | 峄城供电中心 | 阴平供电所 | 阴平镇 | 35kV阴平站10kV21台工Ⅰ线 | 罗庄（2）公变 | 400 | 131.697
18516 | 峄城供电中心 | 阴平供电所 | 阴平镇 | 35kV阴平站10kV21台工Ⅰ线 | 赵庄公变 | 400 | 43.5761
18517 | 峄城供电中心 | 阴平供电所 | 阴平镇 | 35kV阴平站10kV21台工Ⅰ线 | 上屯东台区公变 | 400 | 83.0025
18518 | 峄城供电中心 | 阴平供电所 | 阴平镇 | 35kV阴平站10kV21台工Ⅰ线 | 朱园公变 | 400 | 160.7114
18519 | 峄城供电中心 | 阴平供电所 | 阴平镇 | 35kV阴平站10kV21台工Ⅰ线 | 小曹庄南公变 | 200 | 24.7411
18520 | 峄城供电中心 | 阴平供电所 | 阴平镇 | 35kV阴平站10kV21台工Ⅰ线 | 上屯机井北台区变压器 | 200 | 0
18521 | 峄城供电中心 | 阴平供电所 | 阴平镇 | 35kV阴平站10kV21台工Ⅰ线 | 东金庄南台区柱上变压器 | 400 | 104.6711
18522 | 峄城供电中心 | 阴平供电所 | 阴平镇 | 35kV阴平站10kV21台工Ⅰ线 | 上屯北台区变压器 | 400 | 15.3232
18523 | 峄城供电中心 | 阴平供电所 | 阴平镇 | 35kV阴平站10kV21台工Ⅰ线 | 后陈楼公变 | 400 | 55.2285
18524 | 峄城供电中心 | 阴平供电所 | 阴平镇 | 35kV阴平站10kV21台工Ⅰ线 | 前陈楼西公变 | 400 | 0
18525 | 峄城供电中心 | 阴平供电所 | 阴平镇 | 35kV阴平站10kV21台工Ⅰ线 | 烟庄西台区 | 200 | 0
18526 | 峄城供电中心 | 阴平供电所 | 阴平镇 | 35kV阴平站10kV21台工Ⅰ线 | 罗庄北2台区 | 200 | 26.5368
18527 | 峄城供电中心 | 阴平供电所 | 阴平镇 | 35kV阴平站10kV21台工Ⅰ线 | 上屯机井南台区变压器 | 400 | 163.8506
18528 | 峄城供电中心 | 阴平供电所 | 阴平镇 | 35kV阴平站10kV21台工Ⅰ线 | 烟庄公变 | 200 | 0
18529 | 峄城供电中心 | 阴平供电所 | 阴平镇 | 35kV阴平站10kV21台工Ⅰ线 | 前陈楼南柱上变压器 | 400 | 167.1129
18530 | 峄城供电中心 | 阴平供电所 | 阴平镇 | 35kV阴平站10kV21台工Ⅰ线 | 朱园西台区变压器 | 400 | 183.5638
18531 | 峄城供电中心 | 阴平供电所 | 阴平镇 | 35kV阴平站10kV21台工Ⅰ线 | 刘楼北台区 | 200 | 0
18532 | 峄城供电中心 | 阴平供电所 | 阴平镇 | 35kV阴平站10kV21台工Ⅰ线 | 罗庄南西台区变压器 | 400 | 86.2349
18533 | 峄城供电中心 | 阴平供电所 | 阴平镇 | 35kV阴平站10kV21台工Ⅰ线 | 前陈楼公变 | 200 | 0
18534 | 峄城供电中心 | 阴平供电所 | 阴平镇 | 35kV阴平站10kV21台工Ⅰ线 | 东金庄公变 | 200 | 0
18535 | 峄城供电中心 | 阴平供电所 | 阴平镇 | 35kV阴平站10kV21台工Ⅰ线 | 东金庄北台区变压器 | 200 | 0
18536 | 峄城供电中心 | 阴平供电所 | 阴平镇 | 35kV阴平站10kV21台工Ⅰ线 | 燕庄小学公变台区 | 200 | 0
18537 | 峄城供电中心 | 阴平供电所 | 阴平镇 | 35kV阴平站10kV21台工Ⅰ线 | 刘楼公变 | 400 | 106.826
18538 | 峄城供电中心 | 阴平供电所 | 阴平镇 | 35kV阴平站10kV21台工Ⅰ线 | 上屯机井东台区变压器 | 100 | 0
18539 | 峄城供电中心 | 阴平供电所 | 阴平镇 | 35kV阴平站10kV21台工Ⅰ线 | 东金庄（西）公变 | 400 | 104.0725
18540 | 峄城供电中心 | 阴平供电所 | 阴平镇 | 35kV阴平站10kV23上郭线 | 菜园公变 | 400 | 5.0675
18541 | 峄城供电中心 | 阴平供电所 | 阴平镇 | 35kV阴平站10kV23上郭线 | 胡庄北台区变压器 | 200 | 0
18542 | 峄城供电中心 | 阴平供电所 | 阴平镇 | 35kV阴平站10kV23上郭线 | 桃园公变 | 100 | 0
18543 | 峄城供电中心 | 阴平供电所 | 阴平镇 | 35kV阴平站10kV23上郭线 | 府前小区 | 630 | 0
18544 | 峄城供电中心 | 阴平供电所 | 阴平镇 | 35kV阴平站10kV23上郭线 | 上郭（东）公变 | 400 | 63.2494
18545 | 峄城供电中心 | 阴平供电所 | 阴平镇 | 35kV阴平站10kV23上郭线 | 新屋公变 | 400 | 0
18546 | 峄城供电中心 | 阴平供电所 | 阴平镇 | 35kV阴平站10kV23上郭线 | 上郭（2）公变 | 200 | 1.6758
18547 | 峄城供电中心 | 阴平供电所 | 阴平镇 | 35kV阴平站10kV23上郭线 | 上黄崖北台区柱上变压器 | 200 | 51.4975
18548 | 峄城供电中心 | 阴平供电所 | 阴平镇 | 35kV阴平站10kV23上郭线 | 府佑东台区 | 630 | 186.8362
18549 | 峄城供电中心 | 阴平供电所 | 阴平镇 | 35kV阴平站10kV23上郭线 | 上郭机井南台区 | 100 | 0
18550 | 峄城供电中心 | 阴平供电所 | 阴平镇 | 35kV阴平站10kV23上郭线 | 邵楼公变 | 100 | 0
18551 | 峄城供电中心 | 阴平供电所 | 阴平镇 | 35kV阴平站10kV23上郭线 | 涝坡北变压器 | 400 | 121.3116
18552 | 峄城供电中心 | 阴平供电所 | 阴平镇 | 35kV阴平站10kV23上郭线 | 石头楼南台区 | 200 | 0
18553 | 峄城供电中心 | 阴平供电所 | 阴平镇 | 35kV阴平站10kV23上郭线 | 斜屋南台区变压器 | 400 | 131.3677
18554 | 峄城供电中心 | 阴平供电所 | 阴平镇 | 35kV阴平站10kV23上郭线 | 李庄公变 | 160 | 0
18555 | 峄城供电中心 | 阴平供电所 | 阴平镇 | 35kV阴平站10kV23上郭线 | 老汪崖南公变 | 400 | 120.6332
18556 | 峄城供电中心 | 阴平供电所 | 阴平镇 | 35kV阴平站10kV23上郭线 | 菜园机井东台区 | 100 | 0
18557 | 峄城供电中心 | 阴平供电所 | 阴平镇 | 35kV阴平站10kV23上郭线 | 邵楼东台区变压器 | 400 | 185.5192
18558 | 峄城供电中心 | 阴平供电所 | 阴平镇 | 35kV阴平站10kV23上郭线 | 下黄崖公变 | 200 | 0
18559 | 峄城供电中心 | 阴平供电所 | 阴平镇 | 35kV阴平站10kV23上郭线 | 黄崖机井台区变压器 | 100 | 0
18560 | 峄城供电中心 | 阴平供电所 | 阴平镇 | 35kV阴平站10kV23上郭线 | 中寺公变 | 200 | 34.438
18561 | 峄城供电中心 | 阴平供电所 | 阴平镇 | 35kV阴平站10kV23上郭线 | 上郭南台区 | 200 | 8.4397
18562 | 峄城供电中心 | 阴平供电所 | 阴平镇 | 35kV阴平站10kV23上郭线 | 常庄东公变 | 160 | 0
18563 | 峄城供电中心 | 阴平供电所 | 阴平镇 | 35kV阴平站10kV23上郭线 | 老汪新村北台区 | 200 | 0
18564 | 峄城供电中心 | 阴平供电所 | 阴平镇 | 35kV阴平站10kV23上郭线 | 石头楼西公变 | 400 | 118.3985
18565 | 峄城供电中心 | 阴平供电所 | 阴平镇 | 35kV阴平站10kV23上郭线 | 胡庄机井变压器 | 100 | 0
18566 | 峄城供电中心 | 阴平供电所 | 阴平镇 | 35kV阴平站10kV23上郭线 | 斜屋公变 | 200 | 0
18567 | 峄城供电中心 | 阴平供电所 | 阴平镇 | 35kV阴平站10kV23上郭线 | 小姚庄公变 | 200 | 0
18568 | 峄城供电中心 | 阴平供电所 | 阴平镇 | 35kV阴平站10kV23上郭线 | 尹庄东台区柱上变压器 | 400 | 6.0785
18569 | 峄城供电中心 | 阴平供电所 | 阴平镇 | 35kV阴平站10kV23上郭线 | 下郭南台区200kVA | 200 | 25.9781
18570 | 峄城供电中心 | 阴平供电所 | 阴平镇 | 35kV阴平站10kV23上郭线 | 褚庄北公变 | 200 | 0
18571 | 峄城供电中心 | 阴平供电所 | 阴平镇 | 35kV阴平站10kV23上郭线 | 下郭公变 | 200 | 0
18572 | 峄城供电中心 | 阴平供电所 | 阴平镇 | 35kV阴平站10kV23上郭线 | 学府配电室2号配变 | 250 | 45.3172
18573 | 峄城供电中心 | 阴平供电所 | 阴平镇 | 35kV阴平站10kV23上郭线 | 邢店南台区变压器 | 400 | 138.83
18574 | 峄城供电中心 | 阴平供电所 | 阴平镇 | 35kV阴平站10kV23上郭线 | 小姚庄北公变 | 200 | 0
18575 | 峄城供电中心 | 阴平供电所 | 阴平镇 | 35kV阴平站10kV23上郭线 | 任庄东公变 | 200 | 0
18576 | 峄城供电中心 | 阴平供电所 | 阴平镇 | 35kV阴平站10kV23上郭线 | 上郭机井北台区 | 100 | 0
18577 | 峄城供电中心 | 阴平供电所 | 阴平镇 | 35kV阴平站10kV23上郭线 | 下黄崖南台区 | 200 | 0
18578 | 峄城供电中心 | 阴平供电所 | 阴平镇 | 35kV阴平站10kV23上郭线 | 大姚庄公变 | 200 | 0
18579 | 峄城供电中心 | 阴平供电所 | 阴平镇 | 35kV阴平站10kV23上郭线 | 常庄北台区变压器 | 400 | 60.5741
18580 | 峄城供电中心 | 阴平供电所 | 阴平镇 | 35kV阴平站10kV23上郭线 | 上刘北台区 | 200 | 0
18581 | 峄城供电中心 | 阴平供电所 | 阴平镇 | 35kV阴平站10kV23上郭线 | 上刘公变 | 200 | 0
18582 | 峄城供电中心 | 阴平供电所 | 阴平镇 | 35kV阴平站10kV23上郭线 | 上刘机井变压器 | 100 | 0
18583 | 峄城供电中心 | 阴平供电所 | 阴平镇 | 35kV阴平站10kV23上郭线 | 上刘南公变 | 200 | 0
18584 | 峄城供电中心 | 阴平供电所 | 阴平镇 | 35kV阴平站10kV23上郭线 | 桃园东变压器 | 200 | 19.4536
18585 | 峄城供电中心 | 阴平供电所 | 阴平镇 | 35kV阴平站10kV23上郭线 | 西金庄西台区变压器 | 200 | 0
18586 | 峄城供电中心 | 阴平供电所 | 阴平镇 | 35kV阴平站10kV23上郭线 | 老汪崖公变 | 400 | 52.9539
18587 | 峄城供电中心 | 阴平供电所 | 阴平镇 | 35kV阴平站10kV23上郭线 | 胡庄公变 | 400 | 76.0989
18588 | 峄城供电中心 | 阴平供电所 | 阴平镇 | 35kV阴平站10kV23上郭线 | 褚庄公变 | 200 | 0
18589 | 峄城供电中心 | 阴平供电所 | 阴平镇 | 35kV阴平站10kV23上郭线 | 贺庄公变 | 200 | 0
18590 | 峄城供电中心 | 阴平供电所 | 阴平镇 | 35kV阴平站10kV23上郭线 | 任庄公变 | 200 | 6.7526
18591 | 峄城供电中心 | 阴平供电所 | 阴平镇 | 35kV阴平站10kV23上郭线 | 涝坡公变 | 400 | 0.15918
18592 | 峄城供电中心 | 阴平供电所 | 阴平镇 | 35kV阴平站10kV23上郭线 | 斜屋北山机井柱上变压器 | 100 | 0
18593 | 峄城供电中心 | 阴平供电所 | 阴平镇 | 35kV阴平站10kV23上郭线 | 府佑西台区 | 400 | 116.5629
18594 | 峄城供电中心 | 阴平供电所 | 阴平镇 | 35kV阴平站10kV23上郭线 | 李庄西公变 | 200 | 34.5777
18595 | 峄城供电中心 | 阴平供电所 | 阴平镇 | 35kV阴平站10kV23上郭线 | 菜园机井变压器 | 100 | 0
18596 | 峄城供电中心 | 阴平供电所 | 阴平镇 | 35kV阴平站10kV23上郭线 | 石头楼公变 | 200 | 0
18597 | 峄城供电中心 | 阴平供电所 | 阴平镇 | 35kV阴平站10kV23上郭线 | 斜屋机井台区变压器 | 100 | 0
18598 | 峄城供电中心 | 阴平供电所 | 阴平镇 | 35kV阴平站10kV23上郭线 | 中寺南台区变压器 | 200 | 1.8554
18599 | 峄城供电中心 | 阴平供电所 | 阴平镇 | 35kV阴平站10kV23上郭线 | 上郭北台区 | 200 | 0
18600 | 峄城供电中心 | 阴平供电所 | 阴平镇 | 35kV阴平站10kV23上郭线 | 胡庄东台区变压器 | 400 | 6.0652
18601 | 峄城供电中心 | 阴平供电所 | 阴平镇 | 35kV阴平站10kV23上郭线 | 西金庄公变 | 400 | 45.1324
18602 | 峄城供电中心 | 阴平供电所 | 阴平镇 | 35kV阴平站10kV23上郭线 | 二郎庙公变 | 400 | 149.4847
18603 | 峄城供电中心 | 阴平供电所 | 阴平镇 | 35kV阴平站10kV23上郭线 | 邢店北公变 | 200 | 7.0032
18604 | 峄城供电中心 | 阴平供电所 | 阴平镇 | 35kV阴平站10kV23上郭线 | 上黄崖公变 | 100 | 0
18605 | 峄城供电中心 | 阴平供电所 | 阴平镇 | 35kV阴平站10kV23上郭线 | 老龙潭公变 | 200 | 0
18606 | 峄城供电中心 | 阴平供电所 | 阴平镇 | 35kV阴平站10kV23上郭线 | 平后公变 | 200 | 0
18607 | 峄城供电中心 | 阴平供电所 | 阴平镇 | 35kV阴平站10kV23上郭线 | 中寺南机井 | 200 | 0
18608 | 峄城供电中心 | 阴平供电所 | 阴平镇 | 35kV阴平站10kV23上郭线 | 菜园南台区变压器 | 200 | 0
18609 | 峄城供电中心 | 阴平供电所 | 阴平镇 | 35kV阴平站10kV23上郭线 | 新屋西台区 | 400 | 111.4151
18610 | 峄城供电中心 | 阴平供电所 | 阴平镇 | 35kV阴平站10kV23上郭线 | 西金庄北柱上变压器 | 400 | 0
18611 | 峄城供电中心 | 阴平供电所 | 阴平镇 | 35kV阴平站10kV23上郭线 | 尹庄公变 | 200 | 13.3401
18612 | 峄城供电中心 | 阴平供电所 | 阴平镇 | 35kV阴平站10kV23上郭线 | 二郎庙西台区 | 200 | 0
18613 | 峄城供电中心 | 阴平供电所 | 阴平镇 | 35kV阴平站10kV23上郭线 | 斜屋北山台区柱上变压器 | 200 | 0
18614 | 峄城供电中心 | 阴平供电所 | 阴平镇 | 35kV阴平站10kV23上郭线 | 大姚庄北台区变压器 | 200 | 16.9994
18615 | 峄城供电中心 | 阴平供电所 | 阴平镇 | 35kV阴平站10kV23上郭线 | 邢店公变 | 400 | 12.8125
18616 | 峄城供电中心 | 阴平供电所 | 阴平镇 | 35kV阴平站10kV23上郭线 | 苏楼北台区柱上变压器 | 400 | 124.6637
18617 | 峄城供电中心 | 阴平供电所 | 阴平镇 | 35kV阴平站10kV23上郭线 | 上郭西北台区200kVA | 200 | 21.9078
18618 | 峄城供电中心 | 阴平供电所 | 阴平镇 | 35kV阴平站10kV23上郭线 | 学府配电室1号配变 | 250 | 107.4597
18619 | 峄城供电中心 | 阴平供电所 | 阴平镇 | 35kV阴平站10kV23上郭线 | 老汪新村公变 | 100 | 0
18620 | 峄城供电中心 | 阴平供电所 | 阴平镇 | 35kV阴平站10kV23上郭线 | 府前（北）台区 | 400 | 0
18621 | 峄城供电中心 | 阴平供电所 | 阴平镇 | 35kV阴平站10kV23上郭线 | 苏楼公变 | 200 | 0
18622 | 峄城供电中心 | 阴平供电所 | 阴平镇 | 35kV阴平站10kV23上郭线 | 常庄公变 | 400 | 43.4963
18623 | 峄城供电中心 | 阴平供电所 | 阴平镇 | 35kV阴平站10kV23上郭线 | 府前北2台区箱变 | 630 | 240.5294
18624 | 峄城供电中心 | 阴平供电所 | 阴平镇 | 35kV阴平站10kV24阴平线 | 万庄北公变 | 200 | 38.8875
18625 | 峄城供电中心 | 阴平供电所 | 阴平镇 | 35kV阴平站10kV24阴平线 | 宁楼西台区 | 400 | 142.089
18626 | 峄城供电中心 | 阴平供电所 | 阴平镇 | 35kV阴平站10kV24阴平线 | 中学东台区 | 400 | 180.8702
18627 | 峄城供电中心 | 阴平供电所 | 阴平镇 | 35kV阴平站10kV24阴平线 | 二里沟公变 | 400 | 77.2961
18628 | 峄城供电中心 | 阴平供电所 | 阴平镇 | 35kV阴平站10kV24阴平线 | 小石泉公变 | 200 | 0
18629 | 峄城供电中心 | 阴平供电所 | 阴平镇 | 35kV阴平站10kV24阴平线 | 万庄南公变 | 400 | 137.5132
18630 | 峄城供电中心 | 阴平供电所 | 阴平镇 | 35kV阴平站10kV24阴平线 | 朱庄机井台区变压器 | 100 | 0
18631 | 峄城供电中心 | 阴平供电所 | 阴平镇 | 35kV阴平站10kV24阴平线 | 前张公变 | 200 | 0
18632 | 峄城供电中心 | 阴平供电所 | 阴平镇 | 35kV阴平站10kV24阴平线 | 东楼公变 | 400 | 0
18633 | 峄城供电中心 | 阴平供电所 | 阴平镇 | 35kV阴平站10kV24阴平线 | 张庄西台区变压器 | 400 | 44.454
18634 | 峄城供电中心 | 阴平供电所 | 阴平镇 | 35kV阴平站10kV24阴平线 | 三汪公变西台区 | 400 | 0.67795
18635 | 峄城供电中心 | 阴平供电所 | 阴平镇 | 35kV阴平站10kV24阴平线 | 二里沟北公变 | 200 | 11.4725
18636 | 峄城供电中心 | 阴平供电所 | 阴平镇 | 35kV阴平站10kV24阴平线 | 阴平总表公变 | 400 | 101.5984
18637 | 峄城供电中心 | 阴平供电所 | 阴平镇 | 35kV阴平站10kV24阴平线 | 石西东台区 | 400 | 190.1083
18638 | 峄城供电中心 | 阴平供电所 | 阴平镇 | 35kV阴平站10kV24阴平线 | 后陈楼东公变 | 200 | 0
18639 | 峄城供电中心 | 阴平供电所 | 阴平镇 | 35kV阴平站10kV24阴平线 | 农场台区 | 200 | 0
18640 | 峄城供电中心 | 阴平供电所 | 阴平镇 | 35kV阴平站10kV24阴平线 | 中学公变 | 400 | 20.5508
18641 | 峄城供电中心 | 阴平供电所 | 阴平镇 | 35kV阴平站10kV24阴平线 | 西楼西公变 | 400 | 140.1868
18642 | 峄城供电中心 | 阴平供电所 | 阴平镇 | 35kV阴平站10kV24阴平线 | 王庄东台区变压器 | 400 | 0
18643 | 峄城供电中心 | 阴平供电所 | 阴平镇 | 35kV阴平站10kV24阴平线 | 平西西公变 | 200 | 0
18644 | 峄城供电中心 | 阴平供电所 | 阴平镇 | 35kV阴平站10kV24阴平线 | 嘉禾文苑北台区变压器 | 400 | 145.4144
18645 | 峄城供电中心 | 阴平供电所 | 阴平镇 | 35kV阴平站10kV24阴平线 | 三汪南 | 400 | 183.0052
18646 | 峄城供电中心 | 阴平供电所 | 阴平镇 | 35kV阴平站10kV24阴平线 | 二里沟机井变压器 | 100 | 0
18647 | 峄城供电中心 | 阴平供电所 | 阴平镇 | 35kV阴平站10kV24阴平线 | 石泉东东台区 | 400 | 176.341
18648 | 峄城供电中心 | 阴平供电所 | 阴平镇 | 35kV阴平站10kV24阴平线 | 小石泉西台区 | 200 | 14.9643
18649 | 峄城供电中心 | 阴平供电所 | 阴平镇 | 35kV阴平站10kV24阴平线 | 万庄公变 | 160 | 0
18650 | 峄城供电中心 | 阴平供电所 | 阴平镇 | 35kV阴平站10kV24阴平线 | 小石泉西南台区 | 400 | 170.1956
18651 | 峄城供电中心 | 阴平供电所 | 阴平镇 | 35kV阴平站10kV24阴平线 | 后陈楼北柱上变压器 | 400 | 136.9944
18652 | 峄城供电中心 | 阴平供电所 | 阴平镇 | 35kV阴平站10kV24阴平线 | 张庄北西台区 | 400 | 6.0253
18653 | 峄城供电中心 | 阴平供电所 | 阴平镇 | 35kV阴平站10kV24阴平线 | 宁楼公变 | 400 | 32.4026
18654 | 峄城供电中心 | 阴平供电所 | 阴平镇 | 35kV阴平站10kV24阴平线 | 西楼2台区柱上变压器 | 400 | 45.332
18655 | 峄城供电中心 | 阴平供电所 | 阴平镇 | 35kV阴平站10kV24阴平线 | 三汪南西台区变压器 | 200 | 3.5314
18656 | 峄城供电中心 | 阴平供电所 | 阴平镇 | 35kV阴平站10kV24阴平线 | 三汪机井变压器 | 200 | 7.7918
18657 | 峄城供电中心 | 阴平供电所 | 阴平镇 | 35kV阴平站10kV24阴平线 | 郑楼公变 | 200 | 10.2754
18658 | 峄城供电中心 | 阴平供电所 | 阴平镇 | 35kV阴平站10kV24阴平线 | 郑楼东台区变压器 | 400 | 36.1238
18659 | 峄城供电中心 | 阴平供电所 | 阴平镇 | 35kV阴平站10kV24阴平线 | 东楼北公变 | 200 | 40.2842
18660 | 峄城供电中心 | 阴平供电所 | 阴平镇 | 35kV阴平站10kV24阴平线 | 前张南台区 | 200 | 0
18661 | 峄城供电中心 | 阴平供电所 | 阴平镇 | 35kV阴平站10kV24阴平线 | 石泉西公变 | 400 | 130.8889
18662 | 峄城供电中心 | 阴平供电所 | 阴平镇 | 35kV阴平站10kV24阴平线 | 石东南台区 | 200 | 16.6802
18663 | 峄城供电中心 | 阴平供电所 | 阴平镇 | 35kV阴平站10kV24阴平线 | 小石泉北公变 | 400 | 144.736
18664 | 峄城供电中心 | 阴平供电所 | 阴平镇 | 35kV阴平站10kV24阴平线 | 后陈楼东2台区 | 200 | 0
18665 | 峄城供电中心 | 阴平供电所 | 阴平镇 | 35kV阴平站10kV24阴平线 | 瓦房北台区 | 200 | 0
18666 | 峄城供电中心 | 阴平供电所 | 阴平镇 | 35kV阴平站10kV24阴平线 | 王庄公变 | 400 | 35.9542
18667 | 峄城供电中心 | 阴平供电所 | 阴平镇 | 35kV阴平站10kV24阴平线 | 石东北台区 | 200 | 16.1814
18668 | 峄城供电中心 | 阴平供电所 | 阴平镇 | 35kV阴平站10kV24阴平线 | 平前南公变 | 200 | 0
18669 | 峄城供电中心 | 阴平供电所 | 阴平镇 | 35kV阴平站10kV24阴平线 | 嘉禾文苑（南）公变 | 500 | 66.3919
18670 | 峄城供电中心 | 阴平供电所 | 阴平镇 | 35kV阴平站10kV24阴平线 | 西楼北台区公变 | 160 | 0.053696
18671 | 峄城供电中心 | 阴平供电所 | 阴平镇 | 35kV阴平站10kV24阴平线 | 朱庄公变 | 400 | 151.3204
18672 | 峄城供电中心 | 阴平供电所 | 阴平镇 | 35kV阴平站10kV24阴平线 | 小石泉公变台区 | 400 | 178.875
18673 | 峄城供电中心 | 阴平供电所 | 阴平镇 | 35kV阴平站10kV24阴平线 | 三汪西2台区 | 400 | 145.2947
18674 | 峄城供电中心 | 阴平供电所 | 阴平镇 | 35kV阴平站10kV24阴平线 | 西楼东公变 | 200 | 0
18675 | 峄城供电中心 | 阴平供电所 | 阴平镇 | 35kV阴平站10kV24阴平线 | 中学南公变 | 400 | 105.1101
18676 | 峄城供电中心 | 阴平供电所 | 阴平镇 | 35kV阴平站10kV24阴平线 | 西楼南台区公变 | 400 | 0
18677 | 峄城供电中心 | 阴平供电所 | 阴平镇 | 35kV阴平站10kV24阴平线 | 平前公变 | 400 | 0
18678 | 峄城供电中心 | 阴平供电所 | 阴平镇 | 35kV阴平站10kV24阴平线 | 石泉西南台区 | 400 | 222.9346
18679 | 峄城供电中心 | 阴平供电所 | 阴平镇 | 35kV阴平站10kV24阴平线 | 张庄公变 | 400 | 0
18680 | 峄城供电中心 | 阴平供电所 | 阴平镇 | 35kV阴平站10kV24阴平线 | 瓦房公变 | 200 | 0
18681 | 峄城供电中心 | 阴平供电所 | 阴平镇 | 35kV阴平站10kV24阴平线 | 张庄南公变 | 400 | 8.8984
18682 | 峄城供电中心 | 阴平供电所 | 阴平镇 | 35kV阴平站10kV24阴平线 | 小石泉东台区 | 400 | 63.5288
18683 | 峄城供电中心 | 阴平供电所 | 阴平镇 | 35kV阴平站10kV24阴平线 | 三汪公变 | 400 | 32.9613
18684 | 峄城供电中心 | 阴平供电所 | 阴平镇 | 35kV阴平站10kV24阴平线 | 35kV阴平站10kV24阴平线阴平所变 | 630 | 149.3957
18685 | 峄城供电中心 | 底阁供电所 | 底阁镇 | 110kV底阁站10kV13膏矿Ⅰ线 | 陶墩东 | 400 | 120.0745
18686 | 峄城供电中心 | 底阁供电所 | 底阁镇 | 110kV底阁站10kV13膏矿Ⅰ线 | 底阁陶墩东北公变 | 400 | 0
18687 | 峄城供电中心 | 底阁供电所 | 底阁镇 | 110kV底阁站10kV13膏矿Ⅰ线 | 康庄南台区公变 | 400 | 147.7888
18688 | 峄城供电中心 | 底阁供电所 | 底阁镇 | 110kV底阁站10kV13膏矿Ⅰ线 | 陶墩农场台区变压器 | 400 | 137.154
18689 | 峄城供电中心 | 底阁供电所 | 底阁镇 | 110kV底阁站10kV13膏矿Ⅰ线 | 东南晁南台区柱上变 | 200 | 103.8134
18690 | 峄城供电中心 | 底阁供电所 | 底阁镇 | 110kV底阁站10kV13膏矿Ⅰ线 | 陶墩公变柱上变 | 400 | 87.7617
18691 | 峄城供电中心 | 底阁供电所 | 底阁镇 | 110kV底阁站10kV13膏矿Ⅰ线 | 东南晁南湖公变 | 200 | 68.7765
18692 | 峄城供电中心 | 底阁供电所 | 底阁镇 | 110kV底阁站10kV13膏矿Ⅰ线 | 大晁东南 | 200 | 24.7411
18693 | 峄城供电中心 | 底阁供电所 | 底阁镇 | 110kV底阁站10kV13膏矿Ⅰ线 | 康庄公变 | 400 | 178.037
18694 | 峄城供电中心 | 底阁供电所 | 底阁镇 | 110kV底阁站10kV13膏矿Ⅰ线 | 康庄东台 | 200 | 0
18695 | 峄城供电中心 | 底阁供电所 | 底阁镇 | 110kV底阁站10kV13膏矿Ⅰ线 | 渔业小镇公变 | 400 | 101.9176
18696 | 峄城供电中心 | 底阁供电所 | 底阁镇 | 110kV底阁站10kV15魏楼线 | 马桥公变 | 400 | 15.0039
18697 | 峄城供电中心 | 底阁供电所 | 底阁镇 | 110kV底阁站10kV15魏楼线 | 前岳城 | 400 | 77.735
18698 | 峄城供电中心 | 底阁供电所 | 底阁镇 | 110kV底阁站10kV15魏楼线 | 圈里公变 | 200 | 0
18699 | 峄城供电中心 | 底阁供电所 | 底阁镇 | 110kV底阁站10kV15魏楼线 | 运卜屯北台区 | 400 | 40.264
18700 | 峄城供电中心 | 底阁供电所 | 底阁镇 | 110kV底阁站10kV15魏楼线 | 运卜屯中台区变压器 | 400 | 131.3677
18701 | 峄城供电中心 | 底阁供电所 | 底阁镇 | 110kV底阁站10kV15魏楼线 | 运卜屯村东台区公变 | 400 | 142.9203
18702 | 峄城供电中心 | 底阁供电所 | 底阁镇 | 110kV底阁站10kV15魏楼线 | 刘后公变 | 400 | 70.592
18703 | 峄城供电中心 | 底阁供电所 | 底阁镇 | 110kV底阁站10kV15魏楼线 | 后岳城北台区配电变压器 | 400 | 211.4975
18704 | 峄城供电中心 | 底阁供电所 | 底阁镇 | 110kV底阁站10kV15魏楼线 | 底阁后岳城东公变 | 400 | 178.8151
18705 | 峄城供电中心 | 底阁供电所 | 底阁镇 | 110kV底阁站10kV15魏楼线 | 运卜屯西北台区变压器 | 400 | 0
18706 | 峄城供电中心 | 底阁供电所 | 底阁镇 | 110kV底阁站10kV15魏楼线 | 圈里东台区公变 | 400 | 151.061
18707 | 峄城供电中心 | 底阁供电所 | 底阁镇 | 110kV底阁站10kV15魏楼线 | 后岳城 | 400 | 0
18708 | 峄城供电中心 | 底阁供电所 | 底阁镇 | 110kV底阁站10kV15魏楼线 | 魏楼东南台区柱上变 | 400 | 167.8013
18709 | 峄城供电中心 | 底阁供电所 | 底阁镇 | 110kV底阁站10kV15魏楼线 | 运卜屯西公变 | 400 | 31.0459
18710 | 峄城供电中心 | 底阁供电所 | 底阁镇 | 110kV底阁站10kV15魏楼线 | 圈里南台区 | 400 | 187.7306
18711 | 峄城供电中心 | 底阁供电所 | 底阁镇 | 110kV底阁站10kV15魏楼线 | 圈里西台区 | 400 | 0
18712 | 峄城供电中心 | 底阁供电所 | 底阁镇 | 110kV底阁站10kV15魏楼线 | 卜东店东公变 | 400 | 103.7771
18713 | 峄城供电中心 | 底阁供电所 | 底阁镇 | 110kV底阁站10kV15魏楼线 | 刘后东台区 | 400 | 0.13424
18714 | 峄城供电中心 | 底阁供电所 | 底阁镇 | 110kV底阁站10kV15魏楼线 | 卜东店村南台区公变 | 400 | 155.1829
18715 | 峄城供电中心 | 底阁供电所 | 底阁镇 | 110kV底阁站10kV15魏楼线 | 卜东店中公变 | 400 | 38.588
18716 | 峄城供电中心 | 底阁供电所 | 底阁镇 | 110kV底阁站10kV15魏楼线 | 马桥北 | 400 | 161.3765
18717 | 峄城供电中心 | 底阁供电所 | 底阁镇 | 110kV底阁站10kV15魏楼线 | 魏楼南台区 | 200 | 0
18718 | 峄城供电中心 | 底阁供电所 | 底阁镇 | 110kV底阁站10kV15魏楼线 | 前岳城南台区 | 400 | 84.8781
18719 | 峄城供电中心 | 底阁供电所 | 底阁镇 | 110kV底阁站10kV15魏楼线 | 邱庄西台区变压器 | 400 | 74.5825
18720 | 峄城供电中心 | 底阁供电所 | 底阁镇 | 110kV底阁站10kV15魏楼线 | 卜东店北台区 | 400 | 158.7827
18721 | 峄城供电中心 | 底阁供电所 | 底阁镇 | 110kV底阁站10kV15魏楼线 | 运卜屯东公变 | 315 | 2.9222
18722 | 峄城供电中心 | 底阁供电所 | 底阁镇 | 110kV底阁站10kV15魏楼线 | 运卜屯东南台区变压器 | 400 | 24.1822
18723 | 峄城供电中心 | 底阁供电所 | 底阁镇 | 110kV底阁站10kV15魏楼线 | 底阁圈里西北公变 | 200 | 0
18724 | 峄城供电中心 | 底阁供电所 | 底阁镇 | 110kV底阁站10kV15魏楼线 | 运卜屯南台区 | 400 | 63.2494
18725 | 峄城供电中心 | 底阁供电所 | 底阁镇 | 110kV底阁站10kV15魏楼线 | 刘后村东台区 | 400 | 143.2595
18726 | 峄城供电中心 | 底阁供电所 | 底阁镇 | 110kV底阁站10kV15魏楼线 | 圈里村南2台区变压器 | 400 | 174.7647
18727 | 峄城供电中心 | 底阁供电所 | 底阁镇 | 110kV底阁站10kV15魏楼线 | 运卜屯西南变压器 | 400 | 90.0458
18728 | 峄城供电中心 | 底阁供电所 | 底阁镇 | 110kV底阁站10kV15魏楼线 | 卜东店公变 | 400 | 0
18729 | 峄城供电中心 | 底阁供电所 | 底阁镇 | 110kV底阁站10kV15魏楼线 | 魏楼西公变 | 200 | 26.5368
18730 | 峄城供电中心 | 底阁供电所 | 底阁镇 | 110kV底阁站10kV15魏楼线 | 卜东店西 | 400 | 112.2531
18731 | 峄城供电中心 | 底阁供电所 | 底阁镇 | 110kV底阁站10kV15魏楼线 | 邱庄台区柱上变 | 400 | 0
18732 | 峄城供电中心 | 底阁供电所 | 底阁镇 | 110kV底阁站10kV15魏楼线 | 刘后北台区 | 400 | 131.0485
18733 | 峄城供电中心 | 底阁供电所 | 底阁镇 | 110kV底阁站10kV15魏楼线 | 魏楼东公变 | 400 | 0
18734 | 峄城供电中心 | 底阁供电所 | 底阁镇 | 110kV底阁站10kV15魏楼线 | 邱庄北 | 400 | 0
18735 | 峄城供电中心 | 底阁供电所 | 底阁镇 | 110kV底阁站10kV15魏楼线 | 运卜屯新村 | 400 | 163.8506
18736 | 峄城供电中心 | 底阁供电所 | 底阁镇 | 110kV底阁站10kV15魏楼线 | 运卜屯东北台区柱上变 | 400 | 0
18737 | 峄城供电中心 | 底阁供电所 | 底阁镇 | 110kV底阁站10kV16工业园线 | 河北公变柱上变 | 400 | 132.3654
18738 | 峄城供电中心 | 底阁供电所 | 底阁镇 | 110kV底阁站10kV16工业园线 | 学府花园#1号变配电室1号配变 | 800 | 461.1046
18739 | 峄城供电中心 | 底阁供电所 | 底阁镇 | 110kV底阁站10kV16工业园线 | 曹庙公变 | 400 | 0
18740 | 峄城供电中心 | 底阁供电所 | 底阁镇 | 110kV底阁站10kV16工业园线 | 河北公变 | 400 | 26.6164
18741 | 峄城供电中心 | 底阁供电所 | 底阁镇 | 110kV底阁站10kV16工业园线 | 蓝天小区配电室2号配变 | 250 | 45.3172
18742 | 峄城供电中心 | 底阁供电所 | 底阁镇 | 110kV底阁站10kV16工业园线 | 底阁河北村北公变 | 200 | 0
18743 | 峄城供电中心 | 底阁供电所 | 底阁镇 | 110kV底阁站10kV16工业园线 | 蓝天小区配电室1号配变 | 1000 | 496.4804
18744 | 峄城供电中心 | 底阁供电所 | 底阁镇 | 110kV底阁站10kV16工业园线 | 底阁曹庙北公变 | 200 | 2.6934
18745 | 峄城供电中心 | 底阁供电所 | 底阁镇 | 110kV底阁站10kV16工业园线 | 曹庙西台区 | 400 | 145.7336
18746 | 峄城供电中心 | 底阁供电所 | 底阁镇 | 110kV底阁站10kV16工业园线 | 河北西台区 | 200 | 0
18747 | 峄城供电中心 | 底阁供电所 | 底阁镇 | 110kV底阁站10kV16工业园线 | 底阁河北西北公变 | 200 | 0
18748 | 峄城供电中心 | 底阁供电所 | 底阁镇 | 110kV底阁站10kV17官庄线 | 黄庄 | 400 | 138.7103
18749 | 峄城供电中心 | 底阁供电所 | 底阁镇 | 110kV底阁站10kV17官庄线 | 唐庄 | 200 | 0
18750 | 峄城供电中心 | 底阁供电所 | 底阁镇 | 110kV底阁站10kV17官庄线 | 黄庄东台区 | 400 | 0
18751 | 峄城供电中心 | 底阁供电所 | 底阁镇 | 110kV底阁站10kV17官庄线 | 更鸡岭南台区 | 400 | 154.1537
18752 | 峄城供电中心 | 底阁供电所 | 底阁镇 | 110kV底阁站10kV17官庄线 | 更岭公变 | 400 | 121.0123
18753 | 峄城供电中心 | 底阁供电所 | 底阁镇 | 110kV底阁站10kV17官庄线 | 朱官庄公变 | 400 | 68.078
18754 | 峄城供电中心 | 底阁供电所 | 底阁镇 | 110kV底阁站10kV17官庄线 | 甘寺公变柱上变压器 | 400 | 0
18755 | 峄城供电中心 | 底阁供电所 | 底阁镇 | 110kV底阁站10kV17官庄线 | 甘寺15队 | 400 | 100.3613
18756 | 峄城供电中心 | 底阁供电所 | 底阁镇 | 110kV底阁站10kV17官庄线 | 底阁望夫台南公变 | 400 | 16.8795
18757 | 峄城供电中心 | 底阁供电所 | 底阁镇 | 110kV底阁站10kV17官庄线 | 甘寺十六队北台区 | 400 | 185.3995
18758 | 峄城供电中心 | 底阁供电所 | 底阁镇 | 110kV底阁站10kV17官庄线 | 底阁小学公变 | 400 | 52.9539
18759 | 峄城供电中心 | 底阁供电所 | 底阁镇 | 110kV底阁站10kV17官庄线 | 侯庄东湖台区 | 200 | 31.1459
18760 | 峄城供电中心 | 底阁供电所 | 底阁镇 | 110kV底阁站10kV17官庄线 | 底阁村东台区 | 400 | 0
18761 | 峄城供电中心 | 底阁供电所 | 底阁镇 | 110kV底阁站10kV17官庄线 | 底阁镇政府2号变柱上变 | 400 | 150.4026
18762 | 峄城供电中心 | 底阁供电所 | 底阁镇 | 110kV底阁站10kV17官庄线 | 工业园甘寺公变柱上变 | 400 | 4.9079
18763 | 峄城供电中心 | 底阁供电所 | 底阁镇 | 110kV底阁站10kV17官庄线 | 110kV底阁站10kV17官庄线底阁镇政府公变 | 400 | 6.0652
18764 | 峄城供电中心 | 底阁供电所 | 底阁镇 | 110kV底阁站10kV17官庄线 | 孟庄西台区 | 400 | 153.3156
18765 | 峄城供电中心 | 底阁供电所 | 底阁镇 | 110kV底阁站10kV17官庄线 | 后甘寺公变 | 200 | 0
18766 | 峄城供电中心 | 底阁供电所 | 底阁镇 | 110kV底阁站10kV17官庄线 | 110kV底阁站10kV17官庄线金色花园公变间隔配电变压器 | 630 | 0
18767 | 峄城供电中心 | 底阁供电所 | 底阁镇 | 110kV底阁站10kV17官庄线 | 前甘寺西台区 | 315 | 0
18768 | 峄城供电中心 | 底阁供电所 | 底阁镇 | 110kV底阁站10kV17官庄线 | 底阁北公变 | 400 | 83.641
18769 | 峄城供电中心 | 底阁供电所 | 底阁镇 | 110kV底阁站10kV17官庄线 | 徐庄东南台区 | 200 | 0
18770 | 峄城供电中心 | 底阁供电所 | 底阁镇 | 110kV底阁站10kV17官庄线 | 底阁广场公变 | 400 | 30.0482
18771 | 峄城供电中心 | 底阁供电所 | 底阁镇 | 110kV底阁站10kV17官庄线 | 底阁更鸡岭东台 | 200 | 0
18772 | 峄城供电中心 | 底阁供电所 | 底阁镇 | 110kV底阁站10kV17官庄线 | 底阁前甘寺北公变 | 200 | 26.9159
18773 | 峄城供电中心 | 底阁供电所 | 底阁镇 | 110kV底阁站10kV17官庄线 | 底阁朱官庄东台区配电变压器 | 400 | 0
18774 | 峄城供电中心 | 底阁供电所 | 底阁镇 | 110kV底阁站10kV17官庄线 | 底阁东南公变 | 400 | 124.6637
18775 | 峄城供电中心 | 底阁供电所 | 底阁镇 | 110kV底阁站10kV17官庄线 | 后甘寺北台区 | 200 | 0
18776 | 峄城供电中心 | 底阁供电所 | 底阁镇 | 110kV底阁站10kV17官庄线 | 吴山 | 400 | 0
18777 | 峄城供电中心 | 底阁供电所 | 底阁镇 | 110kV底阁站10kV17官庄线 | 底阁甘寺16队西公变 | 200 | 0
18778 | 峄城供电中心 | 底阁供电所 | 底阁镇 | 110kV底阁站10kV17官庄线 | 府东花园1号变压器配电室1号配变 | 200 | 38.7279
18779 | 峄城供电中心 | 底阁供电所 | 底阁镇 | 110kV底阁站10kV17官庄线 | 徐庄东北台区柱上变 | 400 | 0
18780 | 峄城供电中心 | 底阁供电所 | 底阁镇 | 110kV底阁站10kV17官庄线 | 学府花园#2号变配电室1号配变 | 800 | 515.8364
18781 | 峄城供电中心 | 底阁供电所 | 底阁镇 | 110kV底阁站10kV17官庄线 | 望夫台公变 | 400 | 15.0572
18782 | 峄城供电中心 | 底阁供电所 | 底阁镇 | 110kV底阁站10kV17官庄线 | 16队公变 | 400 | 181.6085
18783 | 峄城供电中心 | 底阁供电所 | 底阁镇 | 110kV底阁站10kV17官庄线 | 前甘寺公变柱上变 | 400 | 134.1212
18784 | 峄城供电中心 | 底阁供电所 | 底阁镇 | 110kV底阁站10kV17官庄线 | 薄庄公变 | 200 | 0
18785 | 峄城供电中心 | 底阁供电所 | 底阁镇 | 110kV底阁站10kV17官庄线 | 侯庄公变 | 400 | 117.361
18786 | 峄城供电中心 | 底阁供电所 | 底阁镇 | 110kV底阁站10kV17官庄线 | 徐庄 | 400 | 185.6788
18787 | 峄城供电中心 | 底阁供电所 | 底阁镇 | 110kV底阁站10kV17官庄线 | 甘寺15队西 | 400 | 0
18788 | 峄城供电中心 | 底阁供电所 | 底阁镇 | 110kV底阁站10kV17官庄线 | 金色家园二期配电室1号配变 | 800 | 286.4392
18789 | 峄城供电中心 | 底阁供电所 | 底阁镇 | 110kV底阁站10kV17官庄线 | 孟庄 | 200 | 0
18790 | 峄城供电中心 | 底阁供电所 | 底阁镇 | 110kV底阁站10kV17官庄线 | 底阁后甘寺西公变 | 400 | 217.4933
18791 | 峄城供电中心 | 底阁供电所 | 底阁镇 | 110kV底阁站10kV17官庄线 | 望夫台东北公变柱上变压器 | 400 | 90.395
18792 | 峄城供电中心 | 底阁供电所 | 底阁镇 | 110kV底阁站10kV17官庄线 | 所西公变 | 400 | 96.8497
18793 | 峄城供电中心 | 底阁供电所 | 底阁镇 | 110kV底阁站10kV17官庄线 | 工业园北台区变压器 | 400 | 105.2697
18794 | 峄城供电中心 | 底阁供电所 | 底阁镇 | 110kV底阁站10kV17官庄线 | 朱官庄北台区 | 400 | 183.0681
18795 | 峄城供电中心 | 底阁供电所 | 底阁镇 | 110kV底阁站10kV17官庄线 | 徐庄东台区 | 400 | 5.8257
18796 | 峄城供电中心 | 底阁供电所 | 底阁镇 | 110kV底阁站10kV17官庄线 | 底阁北社区箱式变1号配变 | 630 | 88.4304
18797 | 峄城供电中心 | 底阁供电所 | 底阁镇 | 110kV底阁站10kV17官庄线 | 望夫台西台区柱上变 | 400 | 45.1324
18798 | 峄城供电中心 | 底阁供电所 | 底阁镇 | 110kV底阁站10kV17官庄线 | 唐庄南台区 | 200 | 51.1384
18799 | 峄城供电中心 | 底阁供电所 | 底阁镇 | 110kV底阁站10kV17官庄线 | 侯庄东台区 | 200 | 0
18800 | 峄城供电中心 | 底阁供电所 | 底阁镇 | 110kV底阁站10kV17官庄线 | 望夫台北公变柱上变压器 | 400 | 4.0699
18801 | 峄城供电中心 | 底阁供电所 | 底阁镇 | 110kV底阁站10kV18膏矿Ⅱ线 | 陶墩村南台区公变 | 400 | 143.5854
18802 | 峄城供电中心 | 底阁供电所 | 底阁镇 | 110kV底阁站10kV18膏矿Ⅱ线 | 陶墩中台区 | 400 | 223.3893
18803 | 峄城供电中心 | 底阁供电所 | 底阁镇 | 110kV底阁站10kV18膏矿Ⅱ线 | 陶墩南公变 | 200 | 0
18804 | 峄城供电中心 | 底阁供电所 | 底阁镇 | 110kV底阁站10kV18膏矿Ⅱ线 | 前王南台区柱上变 | 400 | 0
18805 | 峄城供电中心 | 底阁供电所 | 底阁镇 | 110kV底阁站10kV18膏矿Ⅱ线 | 前王社区公变北 | 400 | 70.7516
18806 | 峄城供电中心 | 底阁供电所 | 底阁镇 | 110kV底阁站10kV18膏矿Ⅱ线 | 陶墩东南台区 | 400 | 93.2981
18807 | 峄城供电中心 | 底阁供电所 | 底阁镇 | 110kV底阁站10kV18膏矿Ⅱ线 | 底阁陶墩西台区 | 400 | 228.9761
18808 | 峄城供电中心 | 底阁供电所 | 底阁镇 | 110kV底阁站10kV18膏矿Ⅱ线 | 前王公变 | 400 | 0.67795
18809 | 峄城供电中心 | 底阁供电所 | 底阁镇 | 110kV底阁站10kV18膏矿Ⅱ线 | 前王社区公变南 | 630 | 245.4748
18810 | 峄城供电中心 | 底阁供电所 | 底阁镇 | 110kV底阁站10kV27底阁线 | 大晁西台区 | 200 | 0
18811 | 峄城供电中心 | 底阁供电所 | 底阁镇 | 110kV底阁站10kV27底阁线 | 底阁西南公变 | 200 | 0
18812 | 峄城供电中心 | 底阁供电所 | 底阁镇 | 110kV底阁站10kV27底阁线 | 西南晁公变 | 200 | 0
18813 | 峄城供电中心 | 底阁供电所 | 底阁镇 | 110kV底阁站10kV27底阁线 | 后晁西台区 | 400 | 0.67795
18814 | 峄城供电中心 | 底阁供电所 | 底阁镇 | 110kV底阁站10kV27底阁线 | 东南晁公变 | 200 | 59.6981
18815 | 峄城供电中心 | 底阁供电所 | 底阁镇 | 110kV底阁站10kV27底阁线 | 底阁李村西公变 | 200 | 16.1814
18816 | 峄城供电中心 | 底阁供电所 | 底阁镇 | 110kV底阁站10kV27底阁线 | 府前社区东1 | 500 | 242.2145
18817 | 峄城供电中心 | 底阁供电所 | 底阁镇 | 110kV底阁站10kV27底阁线 | 杨楼南台区 | 200 | 10.2754
18818 | 峄城供电中心 | 底阁供电所 | 底阁镇 | 110kV底阁站10kV27底阁线 | 隆福佳苑箱变箱式变1号配变 | 630 | 162.5305
18819 | 峄城供电中心 | 底阁供电所 | 底阁镇 | 110kV底阁站10kV27底阁线 | 底阁村驻地东台区箱式变1号配变 | 630 | 342.623
18820 | 峄城供电中心 | 底阁供电所 | 底阁镇 | 110kV底阁站10kV27底阁线 | 张庄北台区 | 400 | 17.1189
18821 | 峄城供电中心 | 底阁供电所 | 底阁镇 | 110kV底阁站10kV27底阁线 | 大晁小学公变柱上变 | 400 | 23.9427
18822 | 峄城供电中心 | 底阁供电所 | 底阁镇 | 110kV底阁站10kV27底阁线 | 底阁南公变 | 400 | 170.3153
18823 | 峄城供电中心 | 底阁供电所 | 底阁镇 | 110kV底阁站10kV27底阁线 | 西南晁东台区 | 400 | 151.3204
18824 | 峄城供电中心 | 底阁供电所 | 底阁镇 | 110kV底阁站10kV27底阁线 | 后晁公变 | 400 | 35.9542
18825 | 峄城供电中心 | 底阁供电所 | 底阁镇 | 110kV底阁站10kV27底阁线 | 杨楼西北台区 | 400 | 188.7116
18826 | 峄城供电中心 | 底阁供电所 | 底阁镇 | 110kV底阁站10kV27底阁线 | 西南晁南台区 | 400 | 165.6663
18827 | 峄城供电中心 | 底阁供电所 | 底阁镇 | 110kV底阁站10kV27底阁线 | 政府公变 | 400 | 181.9477
18828 | 峄城供电中心 | 底阁供电所 | 底阁镇 | 110kV底阁站10kV27底阁线 | 杨楼东北台区变压器 | 400 | 58.1016
18829 | 峄城供电中心 | 底阁供电所 | 底阁镇 | 110kV底阁站10kV27底阁线 | 张庄南台区 | 400 | 0
18830 | 峄城供电中心 | 底阁供电所 | 底阁镇 | 110kV底阁站10kV27底阁线 | 张庄公变 | 400 | 179.4536
18831 | 峄城供电中心 | 底阁供电所 | 底阁镇 | 110kV底阁站10kV27底阁线 | 底阁东南晁北公变 | 400 | 19.8624
18832 | 峄城供电中心 | 底阁供电所 | 底阁镇 | 110kV底阁站10kV27底阁线 | 底阁驻地南 | 400 | 0
18833 | 峄城供电中心 | 底阁供电所 | 底阁镇 | 110kV底阁站10kV27底阁线 | 杨楼西台区 | 400 | 47.0479
18834 | 峄城供电中心 | 底阁供电所 | 底阁镇 | 110kV底阁站10kV27底阁线 | 大晁东北台区柱上变 | 400 | 144.736
18835 | 峄城供电中心 | 底阁供电所 | 底阁镇 | 110kV底阁站10kV27底阁线 | 大晁公变 | 400 | 0
18836 | 峄城供电中心 | 底阁供电所 | 底阁镇 | 110kV底阁站10kV27底阁线 | 小官庄南台区变压器 | 400 | 55.8007
18837 | 峄城供电中心 | 底阁供电所 | 底阁镇 | 110kV底阁站10kV27底阁线 | 小官庄西台区柱上变 | 400 | 168.2003
18838 | 峄城供电中心 | 底阁供电所 | 底阁镇 | 110kV底阁站10kV27底阁线 | 底阁张庄西公变 | 400 | 107.6241
18839 | 峄城供电中心 | 底阁供电所 | 底阁镇 | 110kV底阁站10kV27底阁线 | 东南晁东台区 | 400 | 73.8243
18840 | 峄城供电中心 | 底阁供电所 | 底阁镇 | 110kV底阁站10kV27底阁线 | 张庄东北台区 | 400 | 59.219
18841 | 峄城供电中心 | 底阁供电所 | 底阁镇 | 110kV底阁站10kV27底阁线 | 底阁大晁东台区 | 400 | 145.2947
18842 | 峄城供电中心 | 底阁供电所 | 底阁镇 | 110kV底阁站10kV27底阁线 | 李村东台区府前柱上变 | 400 | 73.8482
18843 | 峄城供电中心 | 底阁供电所 | 底阁镇 | 110kV底阁站10kV27底阁线 | 公路站公变 | 400 | 0
18844 | 峄城供电中心 | 底阁供电所 | 底阁镇 | 110kV底阁站10kV27底阁线 | 张庄东台区柱上变 | 400 | 226.5418
18845 | 峄城供电中心 | 底阁供电所 | 底阁镇 | 110kV底阁站10kV27底阁线 | 府东花园2号变压器配电室1号配变 | 500 | 154.3331
18846 | 峄城供电中心 | 底阁供电所 | 底阁镇 | 110kV底阁站10kV27底阁线 | 底阁市场北公变 | 630 | 366.4196
18847 | 峄城供电中心 | 底阁供电所 | 底阁镇 | 110kV底阁站10kV27底阁线 | 府前社区西 | 500 | 116.1238
18848 | 峄城供电中心 | 底阁供电所 | 底阁镇 | 110kV底阁站10kV27底阁线 | 小官庄公变1 | 400 | 153.7546
18849 | 峄城供电中心 | 底阁供电所 | 底阁镇 | 110kV底阁站10kV27底阁线 | 李村公变 | 400 | 263.8932
18850 | 峄城供电中心 | 底阁供电所 | 底阁镇 | 110kV底阁站10kV27底阁线 | 底阁西南晁北公变 | 200 | 0
18851 | 峄城供电中心 | 底阁供电所 | 底阁镇 | 110kV底阁站10kV27底阁线 | 闫庄公变 | 160 | 33.9233
18852 | 峄城供电中心 | 底阁供电所 | 底阁镇 | 110kV底阁站10kV27底阁线 | 底阁市场南公变 | 400 | 209.8614
18853 | 峄城供电中心 | 底阁供电所 | 底阁镇 | 110kV底阁站10kV27底阁线 | 底阁后晁西北公变 | 400 | 129.173
18854 | 峄城供电中心 | 底阁供电所 | 底阁镇 | 35kV甘沟站10kV15贾庄线 | 底阁北杨庄东公变 | 400 | 63.5288
18855 | 峄城供电中心 | 底阁供电所 | 底阁镇 | 35kV甘沟站10kV15贾庄线 | 小刘庄中台区 | 400 | 137.154
18856 | 峄城供电中心 | 底阁供电所 | 底阁镇 | 35kV甘沟站10kV15贾庄线 | 贾庄村公变 | 400 | 61.2941
18857 | 峄城供电中心 | 底阁供电所 | 底阁镇 | 35kV甘沟站10kV15贾庄线 | 贾庄北山公变 | 200 | 41.0623
18858 | 峄城供电中心 | 底阁供电所 | 底阁镇 | 35kV甘沟站10kV15贾庄线 | 大刘庄东南台区变压器 | 400 | 140.6657
18859 | 峄城供电中心 | 底阁供电所 | 底阁镇 | 35kV甘沟站10kV15贾庄线 | 西南杨南公变 | 200 | 0
18860 | 峄城供电中心 | 底阁供电所 | 底阁镇 | 35kV甘沟站10kV15贾庄线 | 西北杨南台区柱上变 | 400 | 112.2431
18861 | 峄城供电中心 | 底阁供电所 | 底阁镇 | 35kV甘沟站10kV15贾庄线 | 南杨庄新村公变柱上变 | 400 | 167.8013
18862 | 峄城供电中心 | 底阁供电所 | 底阁镇 | 35kV甘沟站10kV15贾庄线 | 贾庄东北公变 | 200 | 0
18863 | 峄城供电中心 | 底阁供电所 | 底阁镇 | 35kV甘沟站10kV15贾庄线 | 褚林公变柱上变 | 400 | 238.3538
18864 | 峄城供电中心 | 底阁供电所 | 底阁镇 | 35kV甘沟站10kV15贾庄线 | 小刘庄西南台区公变 | 400 | 235.9595
18865 | 峄城供电中心 | 底阁供电所 | 底阁镇 | 35kV甘沟站10kV15贾庄线 | 西北杨北台区 | 400 | 0
18866 | 峄城供电中心 | 底阁供电所 | 底阁镇 | 35kV甘沟站10kV15贾庄线 | 王庄南台区 | 200 | 33.62
18867 | 峄城供电中心 | 底阁供电所 | 底阁镇 | 35kV甘沟站10kV15贾庄线 | 大刘庄南台区 | 200 | 18.037
18868 | 峄城供电中心 | 底阁供电所 | 底阁镇 | 35kV甘沟站10kV15贾庄线 | 西南杨北台区 | 200 | 0
18869 | 峄城供电中心 | 底阁供电所 | 底阁镇 | 35kV甘沟站10kV15贾庄线 | 小刘庄 | 400 | 30.2478
18870 | 峄城供电中心 | 底阁供电所 | 底阁镇 | 35kV甘沟站10kV15贾庄线 | 北杨庄新村 | 400 | 101.9176
18871 | 峄城供电中心 | 底阁供电所 | 底阁镇 | 35kV甘沟站10kV15贾庄线 | 褚林南变压器 | 200 | 61.8164
18872 | 峄城供电中心 | 底阁供电所 | 底阁镇 | 35kV甘沟站10kV15贾庄线 | 北杨庄南台区 | 400 | 77.735
18873 | 峄城供电中心 | 底阁供电所 | 底阁镇 | 35kV甘沟站10kV15贾庄线 | 小刘庄南台区变压器 | 400 | 15.0039
18874 | 峄城供电中心 | 底阁供电所 | 底阁镇 | 35kV甘沟站10kV15贾庄线 | 西南杨公变 | 400 | 127.5402
18875 | 峄城供电中心 | 底阁供电所 | 底阁镇 | 35kV甘沟站10kV15贾庄线 | 王庄公变 | 200 | 0
18876 | 峄城供电中心 | 底阁供电所 | 底阁镇 | 35kV甘沟站10kV15贾庄线 | 褚林北台区 | 200 | 0
18877 | 峄城供电中心 | 底阁供电所 | 底阁镇 | 35kV甘沟站10kV15贾庄线 | 南杨庄北台区 | 400 | 161.7756
18878 | 峄城供电中心 | 底阁供电所 | 底阁镇 | 35kV甘沟站10kV15贾庄线 | 西南杨村西变压器柱上变压器 | 400 | 0
18879 | 峄城供电中心 | 底阁供电所 | 底阁镇 | 35kV甘沟站10kV15贾庄线 | 底阁西北杨西北公变 | 200 | 0
18880 | 峄城供电中心 | 底阁供电所 | 底阁镇 | 35kV甘沟站10kV15贾庄线 | 小刘庄西北台区 | 400 | 182.4066
18881 | 峄城供电中心 | 底阁供电所 | 底阁镇 | 35kV甘沟站10kV15贾庄线 | 贾庄北台区 | 200 | 0
18882 | 峄城供电中心 | 底阁供电所 | 底阁镇 | 35kV甘沟站10kV15贾庄线 | 北杨庄公变 | 200 | 0
18883 | 峄城供电中心 | 底阁供电所 | 底阁镇 | 35kV甘沟站10kV15贾庄线 | 西北杨公变柱上变 | 400 | 17.5579
18884 | 峄城供电中心 | 底阁供电所 | 底阁镇 | 35kV甘沟站10kV15贾庄线 | 底阁南杨庄东公变 | 200 | 0
18885 | 峄城供电中心 | 底阁供电所 | 底阁镇 | 35kV甘沟站10kV15贾庄线 | 小刘庄北台区 | 400 | 0
18886 | 峄城供电中心 | 底阁供电所 | 底阁镇 | 35kV甘沟站10kV15贾庄线 | 南杨庄北山机井公变 | 200 | 0
18887 | 峄城供电中心 | 底阁供电所 | 底阁镇 | 35kV甘沟站10kV15贾庄线 | 底阁王庄东南公变 | 200 | 0
18888 | 峄城供电中心 | 底阁供电所 | 底阁镇 | 35kV甘沟站10kV15贾庄线 | 王庄西北台区2 | 400 | 161.7556
18889 | 峄城供电中心 | 底阁供电所 | 底阁镇 | 35kV甘沟站10kV15贾庄线 | 小刘庄东北台区柱上变 | 400 | 192.3829
18890 | 峄城供电中心 | 底阁供电所 | 底阁镇 | 35kV甘沟站10kV15贾庄线 | 大刘庄公变 | 400 | 0
18891 | 峄城供电中心 | 底阁供电所 | 底阁镇 | 35kV甘沟站10kV15贾庄线 | 南杨庄公变 | 315 | 0
18892 | 峄城供电中心 | 底阁供电所 | 底阁镇 | 35kV甘沟站10kV18甘沟线 | 官庄西台区 | 400 | 132.3654
18893 | 峄城供电中心 | 底阁供电所 | 底阁镇 | 35kV甘沟站10kV18甘沟线 | 闫庄西南台区变压器 | 400 | 124.3843
18894 | 峄城供电中心 | 底阁供电所 | 底阁镇 | 35kV甘沟站10kV18甘沟线 | 陈庄西台区配电变压器 | 400 | 100.3613
18895 | 峄城供电中心 | 底阁供电所 | 底阁镇 | 35kV甘沟站10kV18甘沟线 | 底阁郭楼村南台区 | 400 | 0
18896 | 峄城供电中心 | 底阁供电所 | 底阁镇 | 35kV甘沟站10kV18甘沟线 | 齐圩子村西 | 400 | 187.1071
18897 | 峄城供电中心 | 底阁供电所 | 底阁镇 | 35kV甘沟站10kV18甘沟线 | 陈庄公变配电室1号配变 | 400 | 5.0276
18898 | 峄城供电中心 | 底阁供电所 | 底阁镇 | 35kV甘沟站10kV18甘沟线 | 河湾南台区 | 400 | 135.1558
18899 | 峄城供电中心 | 底阁供电所 | 底阁镇 | 35kV甘沟站10kV18甘沟线 | 周庄公变 | 315 | 76.1574
18900 | 峄城供电中心 | 底阁供电所 | 底阁镇 | 35kV甘沟站10kV18甘沟线 | 甘沟东南台区魏刘庄柱上变 | 400 | 156.7076
18901 | 峄城供电中心 | 底阁供电所 | 底阁镇 | 35kV甘沟站10kV18甘沟线 | 甘沟东湖台区 | 200 | 16.5006
18902 | 峄城供电中心 | 底阁供电所 | 底阁镇 | 35kV甘沟站10kV18甘沟线 | 35kV甘沟站10kV18甘沟线甘沟村西台区 | 200 | 0
18903 | 峄城供电中心 | 底阁供电所 | 底阁镇 | 35kV甘沟站10kV18甘沟线 | 周庄南台区变压器 | 400 | 0
18904 | 峄城供电中心 | 底阁供电所 | 底阁镇 | 35kV甘沟站10kV18甘沟线 | 郭楼南台区 | 200 | 31.6048
18905 | 峄城供电中心 | 底阁供电所 | 底阁镇 | 35kV甘沟站10kV18甘沟线 | 闫庄台区柱上变 | 400 | 222.272
18906 | 峄城供电中心 | 底阁供电所 | 底阁镇 | 35kV甘沟站10kV18甘沟线 | 齐圩子公变 | 200 | 2.2943
18907 | 峄城供电中心 | 底阁供电所 | 底阁镇 | 35kV甘沟站10kV18甘沟线 | 河湾南湖公变 | 200 | 1.177
18908 | 峄城供电中心 | 底阁供电所 | 底阁镇 | 35kV甘沟站10kV18甘沟线 | 闫庄南台区 | 200 | 8.6193
18909 | 峄城供电中心 | 底阁供电所 | 底阁镇 | 35kV甘沟站10kV18甘沟线 | 魏刘庄东台区 | 200 | 0
18910 | 峄城供电中心 | 底阁供电所 | 底阁镇 | 35kV甘沟站10kV18甘沟线 | 郭楼公变柱上变 | 400 | 16.8795
18911 | 峄城供电中心 | 底阁供电所 | 底阁镇 | 35kV甘沟站10kV18甘沟线 | 35kV甘沟站10kV18甘沟线甘沟西南台区 | 400 | 103.3941
18912 | 峄城供电中心 | 底阁供电所 | 底阁镇 | 35kV甘沟站10kV18甘沟线 | 陈庄南台区 | 400 | 14.0462
18913 | 峄城供电中心 | 底阁供电所 | 底阁镇 | 35kV甘沟站10kV18甘沟线 | 河湾东台区 | 400 | 93.0387
18914 | 峄城供电中心 | 底阁供电所 | 底阁镇 | 35kV甘沟站10kV18甘沟线 | 官庄北台区2 | 400 | 0
18915 | 峄城供电中心 | 底阁供电所 | 底阁镇 | 35kV甘沟站10kV18甘沟线 | 周庄东台区 | 200 | 0
18916 | 峄城供电中心 | 底阁供电所 | 底阁镇 | 35kV甘沟站10kV18甘沟线 | 秦庄公变 | 200 | 103.8333
18917 | 峄城供电中心 | 底阁供电所 | 底阁镇 | 35kV甘沟站10kV18甘沟线 | 河湾公变 | 200 | 20.3315
18918 | 峄城供电中心 | 底阁供电所 | 底阁镇 | 35kV甘沟站10kV18甘沟线 | 底阁郭楼西台区 | 400 | 24.1822
18919 | 峄城供电中心 | 底阁供电所 | 底阁镇 | 35kV甘沟站10kV18甘沟线 | 河湾西南台区 | 400 | 148.527
18920 | 峄城供电中心 | 底阁供电所 | 底阁镇 | 35kV甘沟站10kV18甘沟线 | 35kV甘沟站10kV18甘沟线齐圩子西北台区 | 200 | 0
18921 | 峄城供电中心 | 底阁供电所 | 底阁镇 | 35kV甘沟站10kV18甘沟线 | 甘露源社区公变箱式变1号配变 | 630 | 304.9308
18922 | 峄城供电中心 | 底阁供电所 | 底阁镇 | 35kV甘沟站10kV18甘沟线 | 郭楼东台区 | 400 | 116.1638
18923 | 峄城供电中心 | 底阁供电所 | 底阁镇 | 35kV甘沟站10kV18甘沟线 | 甘沟南公变 | 400 | 26.6164
18924 | 峄城供电中心 | 底阁供电所 | 底阁镇 | 35kV甘沟站10kV18甘沟线 | 35kV甘沟站10kV18甘沟线官庄东台区 | 400 | 16.4804
18925 | 峄城供电中心 | 底阁供电所 | 底阁镇 | 35kV甘沟站10kV18甘沟线 | 35kV甘沟站10kV18甘沟线甘沟村北台区 | 400 | 0
18926 | 峄城供电中心 | 底阁供电所 | 底阁镇 | 35kV甘沟站10kV18甘沟线 | 甘沟北公变 | 400 | 141.1046
18927 | 峄城供电中心 | 底阁供电所 | 底阁镇 | 35kV甘沟站10kV18甘沟线 | 齐圩子东台区 | 400 | 0
18928 | 峄城供电中心 | 底阁供电所 | 底阁镇 | 35kV甘沟站10kV18甘沟线 | 甘沟东台区 | 400 | 176.5804
18929 | 峄城供电中心 | 底阁供电所 | 底阁镇 | 35kV甘沟站10kV18甘沟线 | 秦庄东台区 | 400 | 162.6934
18930 | 峄城供电中心 | 底阁供电所 | 底阁镇 | 35kV甘沟站10kV18甘沟线 | 陈庄东南台区配电变压器 | 400 | 39.1112
18931 | 峄城供电中心 | 底阁供电所 | 底阁镇 | 35kV甘沟站10kV18甘沟线 | 魏刘庄公变 | 200 | 8.4797
18932 | 峄城供电中心 | 底阁供电所 | 底阁镇 | 35kV甘沟站10kV18甘沟线 | 郭楼村东南台区 | 400 | 112.2332
18933 | 峄城供电中心 | 底阁供电所 | 底阁镇 | 35kV甘沟站10kV18甘沟线 | 官庄公变 | 400 | 14.4054
18934 | 峄城供电中心 | 底阁供电所 | 底阁镇 | 35kV甘沟站10kV18甘沟线 | 官庄东北台区 | 400 | 0
18935 | 峄城供电中心 | 底阁供电所 | 底阁镇 | 35kV甘沟站10kV18甘沟线 | 河湾北台区变压器 | 400 | 139.4286
18936 | 峄城供电中心 | 底阁供电所 | 底阁镇 | 35kV甘沟站10kV18甘沟线 | 闫庄西台区 | 400 | 102.7557
18937 | 峄城供电中心 | 峨山供电所 | 峨山镇 | 110kV峄城站10kV23吴林线 | 大官庄西台区 | 400 | 0
18938 | 峄城供电中心 | 峨山供电所 | 峨山镇 | 110kV峄城站10kV23吴林线 | 峨山大官社区公变 | 400 | 90.6278
18939 | 峄城供电中心 | 峨山供电所 | 峨山镇 | 110kV峄城站10kV23吴林线 | 大官西公变 | 400 | 90.6278
18940 | 峄城供电中心 | 峨山供电所 | 峨山镇 | 110kV峄城站10kV23吴林线 | 峨山大官东公变 | 400 | 4.9079
18941 | 峄城供电中心 | 峨山供电所 | 峨山镇 | 110kV峄城站10kV27沪源线 | 横山头柱上变压器 | 200 | 11.0203
18942 | 峄城供电中心 | 峨山供电所 | 峨山镇 | 110kV峄城站10kV27沪源线 | 左庄西南公变 | 400 | 133.363
18943 | 峄城供电中心 | 峨山供电所 | 峨山镇 | 110kV峄城站10kV27沪源线 | 大官庄北山台区柱上变压器 | 200 | 100.4015
18944 | 峄城供电中心 | 峨山供电所 | 峨山镇 | 110kV峨山站10kV13左庄线 | 后马西北公变 | 400 | 0
18945 | 峄城供电中心 | 峨山供电所 | 峨山镇 | 110kV峨山站10kV13左庄线 | 李堡南公变 | 200 | 23.3643
18946 | 峄城供电中心 | 峨山供电所 | 峨山镇 | 110kV峨山站10kV13左庄线 | 万垄公变 | 200 | 37.2514
18947 | 峄城供电中心 | 峨山供电所 | 峨山镇 | 110kV峨山站10kV13左庄线 | 前马台区 | 400 | 20.87
18948 | 峄城供电中心 | 峨山供电所 | 峨山镇 | 110kV峨山站10kV13左庄线 | 河口 | 200 | 43.0576
18949 | 峄城供电中心 | 峨山供电所 | 峨山镇 | 110kV峨山站10kV13左庄线 | 峨山后屯南 | 200 | 0
18950 | 峄城供电中心 | 峨山供电所 | 峨山镇 | 110kV峨山站10kV13左庄线 | 峨山前屯中台区 | 200 | 0
18951 | 峄城供电中心 | 峨山供电所 | 峨山镇 | 110kV峨山站10kV13左庄线 | 前马北公变 | 400 | 30.0482
18952 | 峄城供电中心 | 峨山供电所 | 峨山镇 | 110kV峨山站10kV13左庄线 | 后马公变 | 400 | 135.9169
18953 | 峄城供电中心 | 峨山供电所 | 峨山镇 | 110kV峨山站10kV13左庄线 | 峨山高庄社区北配电室1号配变 | 800 | 442.843
18954 | 峄城供电中心 | 峨山供电所 | 峨山镇 | 110kV峨山站10kV13左庄线 | 前屯北 | 200 | 3.292
18955 | 峄城供电中心 | 峨山供电所 | 峨山镇 | 110kV峨山站10kV13左庄线 | 和美嘉苑配电室1号配变 | 1250 | 816.6751
18956 | 峄城供电中心 | 峨山供电所 | 峨山镇 | 110kV峨山站10kV13左庄线 | 左庄园区公变 | 400 | 58.1016
18957 | 峄城供电中心 | 峨山供电所 | 峨山镇 | 110kV峨山站10kV13左庄线 | 前屯南 | 500 | 170.395
18958 | 峄城供电中心 | 峨山供电所 | 峨山镇 | 110kV峨山站10kV13左庄线 | 郭庄南公变 | 400 | 134.5203
18959 | 峄城供电中心 | 峨山供电所 | 峨山镇 | 110kV峨山站10kV13左庄线 | 前屯西台区 | 400 | 185.6389
18960 | 峄城供电中心 | 峨山供电所 | 峨山镇 | 110kV峨山站10kV13左庄线 | 前马东柱上变压器 | 400 | 135.923
18961 | 峄城供电中心 | 峨山供电所 | 峨山镇 | 110kV峨山站10kV13左庄线 | 峨山高庄社区南配电室2号台区 | 800 | 566.5743
18962 | 峄城供电中心 | 峨山供电所 | 峨山镇 | 110kV峨山站10kV13左庄线 | 峨山小鲍东北公变 | 200 | 0
18963 | 峄城供电中心 | 峨山供电所 | 峨山镇 | 110kV峨山站10kV13左庄线 | 郭园 | 100 | 0
18964 | 峄城供电中心 | 峨山供电所 | 峨山镇 | 110kV峨山站10kV13左庄线 | 后屯南机井变 | 100 | 0
18965 | 峄城供电中心 | 峨山供电所 | 峨山镇 | 110kV峨山站10kV13左庄线 | 后屯西北台区 | 400 | 212.7346
18966 | 峄城供电中心 | 峨山供电所 | 峨山镇 | 110kV峨山站10kV13左庄线 | 后屯东公变 | 200 | 33.1012
18967 | 峄城供电中心 | 峨山供电所 | 峨山镇 | 110kV峨山站10kV13左庄线 | 河东王庄台区 | 400 | 0
18968 | 峄城供电中心 | 峨山供电所 | 峨山镇 | 110kV峨山站10kV13左庄线 | 大鲍台区 | 400 | 158.623
18969 | 峄城供电中心 | 峨山供电所 | 峨山镇 | 110kV峨山站10kV13左庄线 | 西马南公变 | 200 | 0
18970 | 峄城供电中心 | 峨山供电所 | 峨山镇 | 110kV峨山站10kV13左庄线 | 杨庄公变 | 400 | 0
18971 | 峄城供电中心 | 峨山供电所 | 峨山镇 | 110kV峨山站10kV13左庄线 | 左庄驻地南台区 | 500 | 99.8624
18972 | 峄城供电中心 | 峨山供电所 | 峨山镇 | 110kV峨山站10kV13左庄线 | 小鲍公变 | 400 | 0
18973 | 峄城供电中心 | 峨山供电所 | 峨山镇 | 110kV峨山站10kV13左庄线 | 前马机井公变 | 100 | 0
18974 | 峄城供电中心 | 峨山供电所 | 峨山镇 | 110kV峨山站10kV13左庄线 | 和美嘉苑配电室2号配变 | 1250 | 892.4154
18975 | 峄城供电中心 | 峨山供电所 | 峨山镇 | 110kV峨山站10kV13左庄线 | 西马西公变柱上变压器 | 400 | 162.2145
18976 | 峄城供电中心 | 峨山供电所 | 峨山镇 | 110kV峨山站10kV13左庄线 | 峨山后屯北 | 200 | 0
18977 | 峄城供电中心 | 峨山供电所 | 峨山镇 | 110kV峨山站10kV13左庄线 | 左庄驻地东 | 400 | 122.01
18978 | 峄城供电中心 | 峨山供电所 | 峨山镇 | 110kV峨山站10kV13左庄线 | 左庄驻地630公变箱式变1号配变 | 630 | 182.0153
18979 | 峄城供电中心 | 峨山供电所 | 峨山镇 | 110kV峨山站10kV13左庄线 | 峨山郭园北公变 | 200 | 0
18980 | 峄城供电中心 | 峨山供电所 | 峨山镇 | 110kV峨山站10kV13左庄线 | 前屯东南变压器 | 400 | 74.6623
18981 | 峄城供电中心 | 峨山供电所 | 峨山镇 | 110kV峨山站10kV13左庄线 | 后屯西公变 | 400 | 0
18982 | 峄城供电中心 | 峨山供电所 | 峨山镇 | 110kV峨山站10kV13左庄线 | 西马东公变 | 200 | 0
18983 | 峄城供电中心 | 峨山供电所 | 峨山镇 | 110kV峨山站10kV13左庄线 | 左庄驻地西公变 | 400 | 0
18984 | 峄城供电中心 | 峨山供电所 | 峨山镇 | 110kV峨山站10kV13左庄线 | 峨山万垄北公变 | 200 | 80.4089
18985 | 峄城供电中心 | 峨山供电所 | 峨山镇 | 110kV峨山站10kV13左庄线 | 大鲍南公变 | 200 | 10.016
18986 | 峄城供电中心 | 峨山供电所 | 峨山镇 | 110kV峨山站10kV13左庄线 | 小官公变 | 200 | 42.1597
18987 | 峄城供电中心 | 峨山供电所 | 峨山镇 | 110kV峨山站10kV13左庄线 | 左庄王庄新台区 | 400 | 107.4246
18988 | 峄城供电中心 | 峨山供电所 | 峨山镇 | 110kV峨山站10kV13左庄线 | 峨山周庄新台区 | 200 | 0
18989 | 峄城供电中心 | 峨山供电所 | 峨山镇 | 110kV峨山站10kV13左庄线 | 西马公变 | 400 | 23.9427
18990 | 峄城供电中心 | 峨山供电所 | 峨山镇 | 110kV峨山站10kV13左庄线 | 周庄东台区 | 200 | 0
18991 | 峄城供电中心 | 峨山供电所 | 峨山镇 | 110kV峨山站10kV13左庄线 | 周庄机井公变 | 50 | 0
18992 | 峄城供电中心 | 峨山供电所 | 峨山镇 | 110kV峨山站10kV13左庄线 | 仙人桥南公变 | 400 | 4.0699
18993 | 峄城供电中心 | 峨山供电所 | 峨山镇 | 110kV峨山站10kV13左庄线 | 左庄驻地东南台区 | 400 | 125.2955
18994 | 峄城供电中心 | 峨山供电所 | 峨山镇 | 110kV峨山站10kV13左庄线 | 高庄机井 | 100 | 0
18995 | 峄城供电中心 | 峨山供电所 | 峨山镇 | 110kV峨山站10kV13左庄线 | 李堡北台区 | 400 | 154.4529
18996 | 峄城供电中心 | 峨山供电所 | 峨山镇 | 110kV峨山站10kV13左庄线 | 前屯公变2 | 400 | 0
18997 | 峄城供电中心 | 峨山供电所 | 峨山镇 | 110kV峨山站10kV13左庄线 | 周庄公变 | 200 | 22.7702
18998 | 峄城供电中心 | 峨山供电所 | 峨山镇 | 110kV峨山站10kV13左庄线 | 左庄王庄北公变 | 200 | 0
18999 | 峄城供电中心 | 峨山供电所 | 峨山镇 | 110kV峨山站10kV13左庄线 | 高庄南公变 | 200 | 34.1387
19000 | 峄城供电中心 | 峨山供电所 | 峨山镇 | 110kV峨山站10kV13左庄线 | 郭庄 | 400 | 199.8652
19001 | 峄城供电中心 | 峨山供电所 | 峨山镇 | 110kV峨山站10kV13左庄线 | 峨山高庄社区南配电室1号配变 | 800 | 286.0871
19002 | 峄城供电中心 | 峨山供电所 | 峨山镇 | 110kV峨山站10kV13左庄线 | 供电所公变 | 500 | 46.4392
19003 | 峄城供电中心 | 峨山供电所 | 峨山镇 | 110kV峨山站10kV13左庄线 | 峨山河口南公变 | 200 | 2.4939
19004 | 峄城供电中心 | 峨山供电所 | 峨山镇 | 110kV峨山站10kV13左庄线 | 杨庄机井 | 50 | 0
19005 | 峄城供电中心 | 峨山供电所 | 峨山镇 | 110kV峨山站10kV13左庄线 | 驻地公变 | 400 | 79.2514
19006 | 峄城供电中心 | 峨山供电所 | 峨山镇 | 110kV峨山站10kV13左庄线 | 后马南公变 | 400 | 0
19007 | 峄城供电中心 | 峨山供电所 | 峨山镇 | 110kV峨山站10kV13左庄线 | 峨山高庄社区北配电室2号台区 | 800 | 514.1188
19008 | 峄城供电中心 | 峨山供电所 | 峨山镇 | 110kV峨山站10kV13左庄线 | 左庄任庄北公变 | 400 | 158.8824
19009 | 峄城供电中心 | 峨山供电所 | 峨山镇 | 110kV峨山站10kV13左庄线 | 任庄公变 | 200 | 4.6188
19010 | 峄城供电中心 | 峨山供电所 | 峨山镇 | 110kV峨山站10kV13左庄线 | 峨山杨庄北公变 | 200 | 0
19011 | 峄城供电中心 | 峨山供电所 | 峨山镇 | 110kV峨山站10kV14福临线 | 枣庄东服务区枣庄方向（充电桩公变）箱式变1号配变 | 400 | 0
19012 | 峄城供电中心 | 峨山供电所 | 峨山镇 | 110kV峨山站10kV14福临线 | 沃落西公变 | 200 | 1.7556
19013 | 峄城供电中心 | 峨山供电所 | 峨山镇 | 110kV峨山站10kV14福临线 | 东石门公变 | 630 | 319.1558
19014 | 峄城供电中心 | 峨山供电所 | 峨山镇 | 110kV峨山站10kV14福临线 | 福临机井公变 | 200 | 0
19015 | 峄城供电中心 | 峨山供电所 | 峨山镇 | 110kV峨山站10kV14福临线 | 夏庄东公变 | 400 | 100.4811
19016 | 峄城供电中心 | 峨山供电所 | 峨山镇 | 110kV峨山站10kV14福临线 | 左庄南台区 | 400 | 9.4172
19017 | 峄城供电中心 | 峨山供电所 | 峨山镇 | 110kV峨山站10kV14福临线 | 西石门西南台区 | 400 | 168.9585
19018 | 峄城供电中心 | 峨山供电所 | 峨山镇 | 110kV峨山站10kV14福临线 | 峨山东石门北公变 | 200 | 27.4746
19019 | 峄城供电中心 | 峨山供电所 | 峨山镇 | 110kV峨山站10kV14福临线 | 西石门东山公变柱上变 | 200 | 0
19020 | 峄城供电中心 | 峨山供电所 | 峨山镇 | 110kV峨山站10kV14福临线 | 付林 | 400 | 17.5579
19021 | 峄城供电中心 | 峨山供电所 | 峨山镇 | 110kV峨山站10kV14福临线 | 夏庄机井 | 100 | 0
19022 | 峄城供电中心 | 峨山供电所 | 峨山镇 | 110kV峨山站10kV14福临线 | 沃落南公变 | 200 | 0
19023 | 峄城供电中心 | 峨山供电所 | 峨山镇 | 110kV峨山站10kV14福临线 | 石布东南台区 | 400 | 229.2155
19024 | 峄城供电中心 | 峨山供电所 | 峨山镇 | 110kV峨山站10kV14福临线 | 夏庄西 | 200 | 0
19025 | 峄城供电中心 | 峨山供电所 | 峨山镇 | 110kV峨山站10kV14福临线 | 东山庄台区 | 400 | 59.4379
19026 | 峄城供电中心 | 峨山供电所 | 峨山镇 | 110kV峨山站10kV14福临线 | 夏庄南台区柱上变压器 | 200 | 0
19027 | 峄城供电中心 | 峨山供电所 | 峨山镇 | 110kV峨山站10kV14福临线 | 左庄西北公变 | 400 | 0
19028 | 峄城供电中心 | 峨山供电所 | 峨山镇 | 110kV峨山站10kV14福临线 | 石布北公变 | 200 | 0
19029 | 峄城供电中心 | 峨山供电所 | 峨山镇 | 110kV峨山站10kV14福临线 | 侯辛庄 | 400 | 53.2731
19030 | 峄城供电中心 | 峨山供电所 | 峨山镇 | 110kV峨山站10kV14福临线 | 城三机井（石布南岭）公变 | 200 | 0
19031 | 峄城供电中心 | 峨山供电所 | 峨山镇 | 110kV峨山站10kV14福临线 | 西石门南变压器 | 400 | 79.8101
19032 | 峄城供电中心 | 峨山供电所 | 峨山镇 | 110kV峨山站10kV14福临线 | 金山小学 | 400 | 120.9525
19033 | 峄城供电中心 | 峨山供电所 | 峨山镇 | 110kV峨山站10kV14福临线 | 峨山湾西台区柱上变 | 400 | 146.5717
19034 | 峄城供电中心 | 峨山供电所 | 峨山镇 | 110kV峨山站10kV14福临线 | 李流井北山机井 | 200 | 0
19035 | 峄城供电中心 | 峨山供电所 | 峨山镇 | 110kV峨山站10kV14福临线 | 夏庄西岭变 | 200 | 0
19036 | 峄城供电中心 | 峨山供电所 | 峨山镇 | 110kV峨山站10kV14福临线 | 夏庄西南公变 | 200 | 0
19037 | 峄城供电中心 | 峨山供电所 | 峨山镇 | 110kV峨山站10kV14福临线 | 西石门机井 | 50 | 0
19038 | 峄城供电中心 | 峨山供电所 | 峨山镇 | 110kV峨山站10kV14福临线 | 后马北公变 | 200 | 0
19039 | 峄城供电中心 | 峨山供电所 | 峨山镇 | 110kV峨山站10kV14福临线 | 左庄北公变 | 200 | 0
19040 | 峄城供电中心 | 峨山供电所 | 峨山镇 | 110kV峨山站10kV14福临线 | 高庄公变 | 200 | 117.1318
19041 | 峄城供电中心 | 峨山供电所 | 峨山镇 | 110kV峨山站10kV14福临线 | 美丽宜居配电室1号配变 | 1000 | 420.0618
19042 | 峄城供电中心 | 峨山供电所 | 峨山镇 | 110kV峨山站10kV14福临线 | 左庄北（南）公变 | 200 | 18.17
19043 | 峄城供电中心 | 峨山供电所 | 峨山镇 | 110kV峨山站10kV14福临线 | 峨山湾北 | 200 | 0
19044 | 峄城供电中心 | 峨山供电所 | 峨山镇 | 110kV峨山站10kV14福临线 | 峨山东山庄东台区 | 200 | 0
19045 | 峄城供电中心 | 峨山供电所 | 峨山镇 | 110kV峨山站10kV14福临线 | 沃落公变 | 400 | 0
19046 | 峄城供电中心 | 峨山供电所 | 峨山镇 | 110kV峨山站10kV14福临线 | 峨山湾南公变 | 200 | 0
19047 | 峄城供电中心 | 峨山供电所 | 峨山镇 | 110kV峨山站10kV14福临线 | 西马机井 | 100 | 0
19048 | 峄城供电中心 | 峨山供电所 | 峨山镇 | 110kV峨山站10kV14福临线 | 西石门西公变 | 200 | 0
19049 | 峄城供电中心 | 峨山供电所 | 峨山镇 | 110kV峨山站10kV14福临线 | 夏庄东南 | 400 | 43.7757
19050 | 峄城供电中心 | 峨山供电所 | 峨山镇 | 110kV峨山站10kV14福临线 | 夏庄中 | 400 | 147.3698
19051 | 峄城供电中心 | 峨山供电所 | 峨山镇 | 110kV峨山站10kV14福临线 | 西石门东山台区柱上变 | 200 | 0
19052 | 峄城供电中心 | 峨山供电所 | 峨山镇 | 110kV峨山站10kV14福临线 | 石布中柱上变压器 | 400 | 115.2061
19053 | 峄城供电中心 | 峨山供电所 | 峨山镇 | 110kV峨山站10kV14福临线 | 枣庄东服务区临沂方向（充电桩公变）箱式变1号配变 | 400 | 59.219
19054 | 峄城供电中心 | 峨山供电所 | 峨山镇 | 110kV峨山站10kV14福临线 | 石布西南公变 | 200 | 0
19055 | 峄城供电中心 | 峨山供电所 | 峨山镇 | 110kV峨山站10kV14福临线 | 石门北台区 | 400 | 84.7983
19056 | 峄城供电中心 | 峨山供电所 | 峨山镇 | 110kV峨山站10kV14福临线 | 左庄东公变 | 200 | 0
19057 | 峄城供电中心 | 峨山供电所 | 峨山镇 | 110kV峨山站10kV14福临线 | 美丽宜居配电室2号台区 | 1000 | 613.7621
19058 | 峄城供电中心 | 峨山供电所 | 峨山镇 | 110kV峨山站10kV14福临线 | 福临东南台区 | 400 | 42.1794
19059 | 峄城供电中心 | 峨山供电所 | 峨山镇 | 110kV峨山站10kV14福临线 | 西石门 | 400 | 135.5179
19060 | 峄城供电中心 | 峨山供电所 | 峨山镇 | 110kV峨山站10kV14福临线 | 李流井西山台区 | 200 | 0
19061 | 峄城供电中心 | 峨山供电所 | 峨山镇 | 110kV峨山站10kV14福临线 | 石布南 | 100 | 0
19062 | 峄城供电中心 | 峨山供电所 | 峨山镇 | 110kV峨山站10kV14福临线 | 东山庄南机井台区 | 200 | 0
19063 | 峄城供电中心 | 峨山供电所 | 峨山镇 | 110kV峨山站10kV14福临线 | 夏庄东北台区 | 400 | 148.2477
19064 | 峄城供电中心 | 峨山供电所 | 峨山镇 | 110kV峨山站10kV14福临线 | 东石门南岭公变 | 200 | 0
19065 | 峄城供电中心 | 峨山供电所 | 峨山镇 | 110kV峨山站10kV14福临线 | 福林北公变 | 200 | 0
19066 | 峄城供电中心 | 峨山供电所 | 峨山镇 | 110kV峨山站10kV14福临线 | 仙桥东台区 | 400 | 61.2941
19067 | 峄城供电中心 | 峨山供电所 | 峨山镇 | 110kV峨山站10kV14福临线 | 付林西北公变 | 200 | 41.7806
19068 | 峄城供电中心 | 峨山供电所 | 峨山镇 | 110kV峨山站10kV14福临线 | 石布西公变 | 400 | 79.2514
19069 | 峄城供电中心 | 峨山供电所 | 峨山镇 | 110kV峨山站10kV14福临线 | 峨山湾台区柱上变 | 400 | 50.8788
19070 | 峄城供电中心 | 峨山供电所 | 峨山镇 | 110kV峨山站10kV14福临线 | 东山庄机井 | 100 | 0
19071 | 峄城供电中心 | 峨山供电所 | 峨山镇 | 110kV峨山站10kV14福临线 | 峨山付林东台区 | 200 | 0
19072 | 峄城供电中心 | 峨山供电所 | 峨山镇 | 110kV峨山站10kV14福临线 | 石布东 | 400 | 78.6529
19073 | 峄城供电中心 | 峨山供电所 | 峨山镇 | 110kV峨山站10kV14福临线 | 李流井西山机井台区 | 200 | 26.0779
19074 | 峄城供电中心 | 峨山供电所 | 峨山镇 | 110kV峨山站10kV14福临线 | 峨山侯辛庄南公变 | 200 | 0
19075 | 峄城供电中心 | 峨山供电所 | 峨山镇 | 110kV峨山站10kV14福临线 | 峨山湾机井 | 100 | 0
19076 | 峄城供电中心 | 峨山供电所 | 峨山镇 | 110kV峨山站10kV14福临线 | 福临庄西台区 | 400 | 0
19077 | 峄城供电中心 | 峨山供电所 | 峨山镇 | 110kV峨山站10kV14福临线 | 东石门南 | 400 | 105.3096
19078 | 峄城供电中心 | 峨山供电所 | 峨山镇 | 110kV峨山站10kV14福临线 | 石布东北公变 | 400 | 121.0722
19079 | 峄城供电中心 | 峨山供电所 | 峨山镇 | 110kV峨山站10kV14福临线 | 沃落机井公变 | 100 | 18.2665
19080 | 峄城供电中心 | 峨山供电所 | 峨山镇 | 110kV峨山站10kV14福临线 | 东石门机井 | 100 | 0
19081 | 峄城供电中心 | 峨山供电所 | 峨山镇 | 110kV峨山站10kV14福临线 | 夏庄西2 | 200 | 0
19082 | 峄城供电中心 | 峨山供电所 | 峨山镇 | 110kV峨山站10kV14福临线 | 仙桥机井公变 | 200 | 121.8106
19083 | 峄城供电中心 | 峨山供电所 | 峨山镇 | 110kV峨山站10kV14福临线 | 峨山福临庄南台区 | 200 | 0
19084 | 峄城供电中心 | 峨山供电所 | 峨山镇 | 110kV峨山站10kV15北岭线 | 太平庄东南机井台区 | 200 | 117.4718
19085 | 峄城供电中心 | 峨山供电所 | 峨山镇 | 110kV峨山站10kV15北岭线 | 于流井台区 | 400 | 14.4054
19086 | 峄城供电中心 | 峨山供电所 | 峨山镇 | 110kV峨山站10kV15北岭线 | 峨山董流井2号机井 | 100 | 0
19087 | 峄城供电中心 | 峨山供电所 | 峨山镇 | 110kV峨山站10kV15北岭线 | 董流井小学公变 | 200 | 0
19088 | 峄城供电中心 | 峨山供电所 | 峨山镇 | 110kV峨山站10kV15北岭线 | 李流井南 | 200 | 0
19089 | 峄城供电中心 | 峨山供电所 | 峨山镇 | 110kV峨山站10kV15北岭线 | 峨山侯流井1号机井 | 200 | 0
19090 | 峄城供电中心 | 峨山供电所 | 峨山镇 | 110kV峨山站10kV15北岭线 | 侯流井机井 | 160 | 0
19091 | 峄城供电中心 | 峨山供电所 | 峨山镇 | 110kV峨山站10kV15北岭线 | 董流井南（东台区） | 200 | 0
19092 | 峄城供电中心 | 峨山供电所 | 峨山镇 | 110kV峨山站10kV15北岭线 | 侯流井中公变 | 200 | 0
19093 | 峄城供电中心 | 峨山供电所 | 峨山镇 | 110kV峨山站10kV15北岭线 | 侯流井南台区 | 400 | 240.6883
19094 | 峄城供电中心 | 峨山供电所 | 峨山镇 | 110kV峨山站10kV15北岭线 | 李流井机井变压器 | 400 | 105.7486
19095 | 峄城供电中心 | 峨山供电所 | 峨山镇 | 110kV峨山站10kV15北岭线 | 侯流井2号机井变压器 | 100 | 0
19096 | 峄城供电中心 | 峨山供电所 | 峨山镇 | 110kV峨山站10kV15北岭线 | 太平庄北公变柱上变 | 400 | 90.6278
19097 | 峄城供电中心 | 峨山供电所 | 峨山镇 | 110kV峨山站10kV15北岭线 | 峨山侯流井西南公变 | 200 | 0
19098 | 峄城供电中心 | 峨山供电所 | 峨山镇 | 110kV峨山站10kV15北岭线 | 于流井东 | 200 | 0
19099 | 峄城供电中心 | 峨山供电所 | 峨山镇 | 110kV峨山站10kV15北岭线 | 董流井北（东公变） | 200 | 0
19100 | 峄城供电中心 | 峨山供电所 | 峨山镇 | 110kV峨山站10kV15北岭线 | 于流井机井变压器 | 100 | 0
19101 | 峄城供电中心 | 峨山供电所 | 峨山镇 | 110kV峨山站10kV15北岭线 | 侯流井北新台区 | 400 | 208.3051
19102 | 峄城供电中心 | 峨山供电所 | 峨山镇 | 110kV峨山站10kV15北岭线 | 太平庄西公变 | 400 | 148.527
19103 | 峄城供电中心 | 峨山供电所 | 峨山镇 | 110kV峨山站10kV15北岭线 | 太平庄公变 | 400 | 119.3962
19104 | 峄城供电中心 | 峨山供电所 | 峨山镇 | 110kV峨山站10kV15北岭线 | 侯流井北 | 200 | 0
19105 | 峄城供电中心 | 峨山供电所 | 峨山镇 | 110kV峨山站10kV15北岭线 | 董流井北2 | 400 | 0
19106 | 峄城供电中心 | 峨山供电所 | 峨山镇 | 110kV峨山站10kV15北岭线 | 董流井北 | 400 | 106.4668
19107 | 峄城供电中心 | 峨山供电所 | 峨山镇 | 110kV峨山站10kV15北岭线 | 峨山侯流井北2台区 | 200 | 0
19108 | 峄城供电中心 | 峨山供电所 | 峨山镇 | 110kV峨山站10kV15北岭线 | 李流井北 | 200 | 8.4797
19109 | 峄城供电中心 | 峨山供电所 | 峨山镇 | 110kV峨山站10kV15北岭线 | 董流井1号机井 | 100 | 0
19110 | 峄城供电中心 | 峨山供电所 | 峨山镇 | 110kV峨山站10kV15北岭线 | 李流井南（西公变） | 200 | 0
19111 | 峄城供电中心 | 峨山供电所 | 峨山镇 | 110kV峨山站10kV15北岭线 | 董流井3号机井 | 100 | 21.9777
19112 | 峄城供电中心 | 峨山供电所 | 峨山镇 | 110kV峨山站10kV15北岭线 | 董流井南 | 400 | 40.1443
19113 | 峄城供电中心 | 峨山供电所 | 峨山镇 | 110kV峨山站10kV15北岭线 | 于流井西公变 | 200 | 67.6991
19114 | 峄城供电中心 | 峨山供电所 | 峨山镇 | 110kV峨山站10kV15北岭线 | 太平庄机井 | 400 | 0
19115 | 峄城供电中心 | 峨山供电所 | 峨山镇 | 110kV峨山站10kV15北岭线 | 太平庄东北台区 | 400 | 113.892
19116 | 峄城供电中心 | 峨山供电所 | 峨山镇 | 110kV峨山站10kV15北岭线 | 李流井北（西公变） | 200 | 0
19117 | 峄城供电中心 | 峨山供电所 | 峨山镇 | 110kV峨山站10kV17罗同工业线 | 黄泉西公变 | 400 | 137.9322
19118 | 峄城供电中心 | 峨山供电所 | 峨山镇 | 110kV峨山站10kV17罗同工业线 | 居沃西台区2 | 400 | 149.0458
19119 | 峄城供电中心 | 峨山供电所 | 峨山镇 | 110kV峨山站10kV17罗同工业线 | 张庄吴山北公变 | 200 | 11.2331
19120 | 峄城供电中心 | 峨山供电所 | 峨山镇 | 110kV峨山站10kV17罗同工业线 | 居沃1号机井公变 | 100 | 0.68826
19121 | 峄城供电中心 | 峨山供电所 | 峨山镇 | 110kV峨山站10kV17罗同工业线 | 居沃村 | 200 | 0
19122 | 峄城供电中心 | 峨山供电所 | 峨山镇 | 110kV峨山站10kV17罗同工业线 | 北大岭 | 400 | 201.8006
19123 | 峄城供电中心 | 峨山供电所 | 峨山镇 | 110kV峨山站10kV17罗同工业线 | 居沃西南台区柱上变 | 200 | 12.5722
19124 | 峄城供电中心 | 峨山供电所 | 峨山镇 | 110kV峨山站10kV17罗同工业线 | 黄泉 | 400 | 93.0188
19125 | 峄城供电中心 | 峨山供电所 | 峨山镇 | 110kV峨山站10kV17罗同工业线 | 峨山张楼北公变 | 400 | 40.264
19126 | 峄城供电中心 | 峨山供电所 | 峨山镇 | 110kV峨山站10kV17罗同工业线 | 荣庄西北台区 | 200 | 0
19127 | 峄城供电中心 | 峨山供电所 | 峨山镇 | 110kV峨山站10kV17罗同工业线 | 黄泉西南台区 | 400 | 209.3028
19128 | 峄城供电中心 | 峨山供电所 | 峨山镇 | 110kV峨山站10kV17罗同工业线 | 峨山张楼南 | 400 | 107.5875
19129 | 峄城供电中心 | 峨山供电所 | 峨山镇 | 110kV峨山站10kV17罗同工业线 | 店子西岭1号公变 | 200 | 159.9601
19130 | 峄城供电中心 | 峨山供电所 | 峨山镇 | 110kV峨山站10kV17罗同工业线 | 居沃西台区 | 400 | 0
19131 | 峄城供电中心 | 峨山供电所 | 峨山镇 | 110kV峨山站10kV17罗同工业线 | 黄泉北公变 | 200 | 0
19132 | 峄城供电中心 | 峨山供电所 | 峨山镇 | 110kV峨山站10kV17罗同工业线 | 店子西岭2号公变 | 200 | 131.2135
19133 | 峄城供电中心 | 峨山供电所 | 峨山镇 | 110kV峨山站10kV17罗同工业线 | 石拉西公变 | 200 | 0
19134 | 峄城供电中心 | 峨山供电所 | 峨山镇 | 110kV峨山站10kV17罗同工业线 | 张楼西公变 | 30 | 0
19135 | 峄城供电中心 | 峨山供电所 | 峨山镇 | 110kV峨山站10kV17罗同工业线 | 居沃2号机井公变 | 100 | 51.4677
19136 | 峄城供电中心 | 峨山供电所 | 峨山镇 | 110kV峨山站10kV17罗同工业线 | 张楼机井 | 400 | 291.2135
19137 | 峄城供电中心 | 峨山供电所 | 峨山镇 | 110kV峨山站10kV17罗同工业线 | 北大岭东台区 | 200 | 100.4015
19138 | 峄城供电中心 | 峨山供电所 | 峨山镇 | 110kV峨山站10kV17罗同工业线 | 110kV峨山站10kV17罗同工业线运检单线图.sln_黄泉南台区柱上变压器 | 200 | 93.438
19139 | 峄城供电中心 | 峨山供电所 | 峨山镇 | 110kV峨山站10kV17罗同工业线 | 峨山吴山公变 | 400 | 180.2117
19140 | 峄城供电中心 | 峨山供电所 | 峨山镇 | 110kV峨山站10kV17罗同工业线 | 张楼公变 | 400 | 113.892
19141 | 峄城供电中心 | 峨山供电所 | 峨山镇 | 110kV峨山站10kV17罗同工业线 | 张楼前变压器 | 200 | 62.9387
19142 | 峄城供电中心 | 峨山供电所 | 峨山镇 | 110kV峨山站10kV17罗同工业线 | 店子北 | 200 | 0
19143 | 峄城供电中心 | 峨山供电所 | 峨山镇 | 110kV峨山站10kV17罗同工业线 | 居沃南台区柱上变 | 200 | 117.4718
19144 | 峄城供电中心 | 峨山供电所 | 峨山镇 | 110kV峨山站10kV18利增线 | 店子西台区 | 400 | 151.8392
19145 | 峄城供电中心 | 峨山供电所 | 峨山镇 | 110kV峨山站10kV18利增线 | 后利增北公变 | 400 | 123.3069
19146 | 峄城供电中心 | 峨山供电所 | 峨山镇 | 110kV峨山站10kV18利增线 | 农机公变 | 400 | 0
19147 | 峄城供电中心 | 峨山供电所 | 峨山镇 | 110kV峨山站10kV18利增线 | 店子东公变 | 400 | 113.6498
19148 | 峄城供电中心 | 峨山供电所 | 峨山镇 | 110kV峨山站10kV18利增线 | 后利增北东 | 200 | 0
19149 | 峄城供电中心 | 峨山供电所 | 峨山镇 | 110kV峨山站10kV18利增线 | 后利增南东 | 200 | 37.6903
19150 | 峄城供电中心 | 峨山供电所 | 峨山镇 | 110kV峨山站10kV18利增线 | 店子四队 | 400 | 224.1874
19151 | 峄城供电中心 | 峨山供电所 | 峨山镇 | 110kV峨山站10kV18利增线 | 荣庄公变 | 400 | 0
19152 | 峄城供电中心 | 峨山供电所 | 峨山镇 | 110kV峨山站10kV18利增线 | 荣庄中公变 | 200 | 0
19153 | 峄城供电中心 | 峨山供电所 | 峨山镇 | 110kV峨山站10kV18利增线 | 荣庄北台区 | 200 | 47.1479
19154 | 峄城供电中心 | 峨山供电所 | 峨山镇 | 110kV峨山站10kV18利增线 | 平山公变 | 400 | 212.4154
19155 | 峄城供电中心 | 峨山供电所 | 峨山镇 | 110kV峨山站10kV18利增线 | 前利增南台区 | 200 | 27.5145
19156 | 峄城供电中心 | 峨山供电所 | 峨山镇 | 110kV峨山站10kV18利增线 | 店子东北变压器 | 400 | 113.892
19157 | 峄城供电中心 | 峨山供电所 | 峨山镇 | 110kV峨山站10kV18利增线 | 平山北公变 | 200 | 159.98
19158 | 峄城供电中心 | 峨山供电所 | 峨山镇 | 110kV峨山站10kV18利增线 | 峨山前利增中2 | 400 | 124.2247
19159 | 峄城供电中心 | 峨山供电所 | 峨山镇 | 110kV峨山站10kV18利增线 | 后利增东公变 | 400 | 199.2865
19160 | 峄城供电中心 | 峨山供电所 | 峨山镇 | 110kV峨山站10kV18利增线 | 峨山店子东南台区 | 200 | 131.4677
19161 | 峄城供电中心 | 峨山供电所 | 峨山镇 | 110kV峨山站10kV18利增线 | 前利增东公变 | 200 | 63.0701
19162 | 峄城供电中心 | 峨山供电所 | 峨山镇 | 110kV峨山站10kV18利增线 | 荣庄东北公变 | 400 | 242.7944
19163 | 峄城供电中心 | 峨山供电所 | 峨山镇 | 110kV峨山站10kV18利增线 | 峨山前利增西北公变 | 200 | 82.7944
19164 | 峄城供电中心 | 峨山供电所 | 峨山镇 | 110kV峨山站10kV18利增线 | 店子中台区 | 200 | 0
19165 | 峄城供电中心 | 峨山供电所 | 峨山镇 | 110kV峨山站10kV18利增线 | 荣庄南台区 | 400 | 253.6375
19166 | 峄城供电中心 | 峨山供电所 | 峨山镇 | 110kV峨山站10kV18利增线 | 后利增南台区 | 400 | 0
19167 | 峄城供电中心 | 峨山供电所 | 峨山镇 | 110kV峨山站10kV18利增线 | 前利增中台区 | 200 | 0
19168 | 峄城供电中心 | 峨山供电所 | 峨山镇 | 110kV峨山站10kV18利增线 | 前利增西台区 | 400 | 151.3603
19169 | 峄城供电中心 | 峨山供电所 | 峨山镇 | 110kV峨山站10kV18利增线 | 店子西南公变 | 400 | 74.6623
19170 | 峄城供电中心 | 峨山供电所 | 峨山镇 | 110kV峨山站10kV19化工园一线 | 后山头东 | 400 | 194.1387
19171 | 峄城供电中心 | 峨山供电所 | 峨山镇 | 110kV峨山站10kV19化工园一线 | 皇冠社区 | 630 | 150.0871
19172 | 峄城供电中心 | 峨山供电所 | 峨山镇 | 110kV峨山站10kV19化工园一线 | 后山头南台区 | 400 | 194.2984
19173 | 峄城供电中心 | 峨山供电所 | 峨山镇 | 110kV峨山站10kV19化工园一线 | 峨山后山头北公变 | 200 | 2.4939
19174 | 峄城供电中心 | 峨山供电所 | 峨山镇 | 110kV峨山站10kV19化工园一线 | 峨山刘庄西公变 | 200 | 0
19175 | 峄城供电中心 | 峨山供电所 | 峨山镇 | 110kV峨山站10kV19化工园一线 | 峨山驻地西公变北 | 400 | 0
19176 | 峄城供电中心 | 峨山供电所 | 峨山镇 | 110kV峨山站10kV19化工园一线 | 前山头机井 | 100 | 0
19177 | 峄城供电中心 | 峨山供电所 | 峨山镇 | 110kV峨山站10kV19化工园一线 | 呼庄北公变 | 200 | 71.8692
19178 | 峄城供电中心 | 峨山供电所 | 峨山镇 | 110kV峨山站10kV19化工园一线 | 后山头西 | 200 | 0
19179 | 峄城供电中心 | 峨山供电所 | 峨山镇 | 110kV峨山站10kV19化工园一线 | 峨山峨山后机井变压器 | 100 | 67.2004
19180 | 峄城供电中心 | 峨山供电所 | 峨山镇 | 110kV峨山站10kV19化工园一线 | 赵庄台区 | 400 | 104.7509
19181 | 峄城供电中心 | 峨山供电所 | 峨山镇 | 110kV峨山站10kV19化工园一线 | 后山头西北公变 | 200 | 0
19182 | 峄城供电中心 | 峨山供电所 | 峨山镇 | 110kV峨山站10kV25罗同线 | 峨山赵庄西公变 | 100 | 28.0832
19183 | 峄城供电中心 | 峨山供电所 | 峨山镇 | 110kV峨山站10kV25罗同线 | 城二东南台区 | 400 | 110.0982
19184 | 峄城供电中心 | 峨山供电所 | 峨山镇 | 110kV峨山站10kV25罗同线 | 城一西台区 | 400 | 118.7178
19185 | 峄城供电中心 | 峨山供电所 | 峨山镇 | 110kV峨山站10kV25罗同线 | 峨山城一东北机井台区 | 200 | 111.8343
19186 | 峄城供电中心 | 峨山供电所 | 峨山镇 | 110kV峨山站10kV25罗同线 | 城四公变 | 200 | 85.1377
19187 | 峄城供电中心 | 峨山供电所 | 峨山镇 | 110kV峨山站10kV25罗同线 | 马楼东北公变 | 200 | 131.4677
19188 | 峄城供电中心 | 峨山供电所 | 峨山镇 | 110kV峨山站10kV25罗同线 | 石拉2 | 400 | 148.8862
19189 | 峄城供电中心 | 峨山供电所 | 峨山镇 | 110kV峨山站10kV25罗同线 | 城二东公变 | 200 | 0
19190 | 峄城供电中心 | 峨山供电所 | 峨山镇 | 110kV峨山站10kV25罗同线 | 罗同东 | 400 | 162.3741
19191 | 峄城供电中心 | 峨山供电所 | 峨山镇 | 110kV峨山站10kV25罗同线 | 峨山石拉东公变 | 200 | 27.4746
19192 | 峄城供电中心 | 峨山供电所 | 峨山镇 | 110kV峨山站10kV25罗同线 | 石拉西南台区柱上变压器 | 400 | 83.7607
19193 | 峄城供电中心 | 峨山供电所 | 峨山镇 | 110kV峨山站10kV25罗同线 | 马楼南变压器 | 200 | 34.1188
19194 | 峄城供电中心 | 峨山供电所 | 峨山镇 | 110kV峨山站10kV25罗同线 | 城二南公变 | 400 | 41.9001
19195 | 峄城供电中心 | 峨山供电所 | 峨山镇 | 110kV峨山站10kV25罗同线 | 城一东西台区 | 400 | 242.7944
19196 | 峄城供电中心 | 峨山供电所 | 峨山镇 | 110kV峨山站10kV25罗同线 | 罗同 | 200 | 0
19197 | 峄城供电中心 | 峨山供电所 | 峨山镇 | 110kV峨山站10kV25罗同线 | 城四西岭公变 | 200 | 0
19198 | 峄城供电中心 | 峨山供电所 | 峨山镇 | 110kV峨山站10kV25罗同线 | 城一2号机井公变 | 100 | 0
19199 | 峄城供电中心 | 峨山供电所 | 峨山镇 | 110kV峨山站10kV25罗同线 | 城三公变 | 400 | 0
19200 | 峄城供电中心 | 峨山供电所 | 峨山镇 | 110kV峨山站10kV25罗同线 | 峨山城一北台区 | 200 | 82.7944
19201 | 峄城供电中心 | 峨山供电所 | 峨山镇 | 110kV峨山站10kV25罗同线 | 石拉南公变 | 200 | 0
19202 | 峄城供电中心 | 峨山供电所 | 峨山镇 | 110kV峨山站10kV25罗同线 | 城四机井变压器 | 100 | 33.6863
19203 | 峄城供电中心 | 峨山供电所 | 峨山镇 | 110kV峨山站10kV25罗同线 | 罗同政府西公变 | 400 | 120.9525
19204 | 峄城供电中心 | 峨山供电所 | 峨山镇 | 110kV峨山站10kV25罗同线 | 峨山罗同中公变 | 200 | 8.9984
19205 | 峄城供电中心 | 峨山供电所 | 峨山镇 | 110kV峨山站10kV25罗同线 | 城四东公变 | 200 | 82.7944
19206 | 峄城供电中心 | 峨山供电所 | 峨山镇 | 110kV峨山站10kV25罗同线 | 石拉北 | 400 | 9.4172
19207 | 峄城供电中心 | 峨山供电所 | 峨山镇 | 110kV峨山站10kV25罗同线 | 石拉东北台区柱上变压器 | 400 | 24.7807
19208 | 峄城供电中心 | 峨山供电所 | 峨山镇 | 110kV峨山站10kV25罗同线 | 峨山马楼北公变 | 200 | 24.5415
19209 | 峄城供电中心 | 峨山供电所 | 峨山镇 | 110kV峨山站10kV25罗同线 | 城一中台区变压器 | 400 | 114.6474
19210 | 峄城供电中心 | 峨山供电所 | 峨山镇 | 110kV峨山站10kV25罗同线 | 罗同政府公变 | 400 | 107.5875
19211 | 峄城供电中心 | 峨山供电所 | 峨山镇 | 110kV峨山站10kV25罗同线 | 城一1号机井公变 | 100 | 0
19212 | 峄城供电中心 | 峨山供电所 | 峨山镇 | 110kV峨山站10kV25罗同线 | 马楼西公变 | 400 | 79.8101
19213 | 峄城供电中心 | 峨山供电所 | 峨山镇 | 110kV峨山站10kV25罗同线 | 城二西公变 | 200 | 0
19214 | 峄城供电中心 | 峨山供电所 | 峨山镇 | 110kV峨山站10kV25罗同线 | 马楼 | 400 | 9.8961
19215 | 峄城供电中心 | 峨山供电所 | 峨山镇 | 110kV峨山站10kV25罗同线 | 城二公变新配电室1号配变 | 400 | 60.5359
19216 | 峄城供电中心 | 峨山供电所 | 峨山镇 | 110kV峨山站10kV25罗同线 | 峨山城四北公变 | 200 | 38.7877
19217 | 峄城供电中心 | 峨山供电所 | 峨山镇 | 110kV峨山站10kV25罗同线 | 峨山城三东公变 | 200 | 82.7944
19218 | 峄城供电中心 | 峨山供电所 | 峨山镇 | 110kV峨山站10kV25罗同线 | 城一东台区 | 400 | 0
19219 | 峄城供电中心 | 峨山供电所 | 峨山镇 | 110kV峨山站10kV26峨山线 | 周官庄中台区 | 400 | 0
19220 | 峄城供电中心 | 峨山供电所 | 峨山镇 | 110kV峨山站10kV26峨山线 | 段庄东南变压器 | 400 | 53.9116
19221 | 峄城供电中心 | 峨山供电所 | 峨山镇 | 110kV峨山站10kV26峨山线 | 驻地公变 | 400 | 79.2514
19222 | 峄城供电中心 | 峨山供电所 | 峨山镇 | 110kV峨山站10kV26峨山线 | 周官庄南台区 | 200 | 0
19223 | 峄城供电中心 | 峨山供电所 | 峨山镇 | 110kV峨山站10kV26峨山线 | 峨山段庄南公变 | 200 | 89.2878
19224 | 峄城供电中心 | 峨山供电所 | 峨山镇 | 110kV峨山站10kV26峨山线 | 峨山后西北公变 | 400 | 227.6193
19225 | 峄城供电中心 | 峨山供电所 | 峨山镇 | 110kV峨山站10kV26峨山线 | 派出所东台区 | 400 | 122.7083
19226 | 峄城供电中心 | 峨山供电所 | 峨山镇 | 110kV峨山站10kV26峨山线 | 刘庄新台区 | 400 | 133.7621
19227 | 峄城供电中心 | 峨山供电所 | 峨山镇 | 110kV峨山站10kV26峨山线 | 峨山王庄北公变 | 400 | 6.3046
19228 | 峄城供电中心 | 峨山供电所 | 峨山镇 | 110kV峨山站10kV26峨山线 | 周官庄北 | 400 | 21.0296
19229 | 峄城供电中心 | 峨山供电所 | 峨山镇 | 110kV峨山站10kV26峨山线 | 峨山后 | 200 | 0
19230 | 峄城供电中心 | 峨山供电所 | 峨山镇 | 110kV峨山站10kV26峨山线 | 驻地公变西 | 200 | 34.7772
19231 | 峄城供电中心 | 峨山供电所 | 峨山镇 | 110kV峨山站10kV26峨山线 | 峨山派出所公变 | 400 | 90.9437
19232 | 峄城供电中心 | 峨山供电所 | 峨山镇 | 110kV峨山站10kV26峨山线 | 前山头南变压器 | 400 | 32.6421
19233 | 峄城供电中心 | 峨山供电所 | 峨山镇 | 110kV峨山站10kV26峨山线 | 峨山供电所公变 | 400 | 97.7675
19234 | 峄城供电中心 | 峨山供电所 | 峨山镇 | 110kV峨山站10kV26峨山线 | 段庄公变柱上变压器 | 400 | 53.9515
19235 | 峄城供电中心 | 峨山供电所 | 峨山镇 | 110kV峨山站10kV26峨山线 | 王庄 | 200 | 0
19236 | 峄城供电中心 | 峨山供电所 | 峨山镇 | 110kV峨山站10kV26峨山线 | 峨山公变东台区 | 400 | 121.0722
19237 | 峄城供电中心 | 峨山供电所 | 峨山镇 | 110kV峨山站10kV26峨山线 | 刘庄东南变压器 | 200 | 0
19238 | 峄城供电中心 | 峨山供电所 | 峨山镇 | 110kV峨山站10kV26峨山线 | 峨山后新村公变 | 200 | 0
19239 | 峄城供电中心 | 峨山供电所 | 峨山镇 | 110kV峨山站10kV26峨山线 | 峨山供销社公变 | 400 | 190.0684
19240 | 峄城供电中心 | 峨山供电所 | 峨山镇 | 110kV峨山站10kV26峨山线 | 段庄东公变 | 400 | 105.3096
19241 | 峄城供电中心 | 峨山供电所 | 峨山镇 | 110kV峨山站10kV26峨山线 | 前山头台区 | 400 | 28.5318
19242 | 峄城供电中心 | 峨山供电所 | 峨山镇 | 110kV峨山站10kV26峨山线 | 峨山后西台区 | 200 | 0
19243 | 峄城供电中心 | 峨山供电所 | 峨山镇 | 110kV峨山站10kV26峨山线 | 峨山后东北台区 | 100 | 0
19244 | 峄城供电中心 | 峨山供电所 | 峨山镇 | 110kV峨山站10kV26峨山线 | 刘庄东公变柱上变 | 400 | 43.7757
19245 | 峄城供电中心 | 峨山供电所 | 峨山镇 | 110kV峨山站10kV26峨山线 | 前山头（水泥厂公变） | 200 | 3.2122
19246 | 峄城供电中心 | 峨山供电所 | 峨山镇 | 110kV峨山站10kV26峨山线 | 刘庄台区 | 400 | 42.1794
19247 | 峄城供电中心 | 峨山供电所 | 峨山镇 | 110kV峨山站10kV26峨山线 | 周官庄西台区 | 400 | 65.7635
19248 | 峄城供电中心 | 峨山供电所 | 峨山镇 | 110kV峨山站10kV26峨山线 | 前山头西台区2 | 200 | 50.5797
19249 | 峄城供电中心 | 峨山供电所 | 峨山镇 | 110kV峨山站10kV26峨山线 | 前山头东台区 | 400 | 7.9008
19250 | 峄城供电中心 | 峨山供电所 | 峨山镇 | 110kV峨山站10kV26峨山线 | 峨山驻地南公变 | 400 | 186.0779
19251 | 峄城供电中心 | 峨山供电所 | 峨山镇 | 110kV峨山站10kV26峨山线 | 峨山后东台区 | 200 | 0
19252 | 峄城供电中心 | 峨山供电所 | 峨山镇 | 110kV峨山站10kV26峨山线 | 峨山驻地北公变 | 400 | 115.2061
19253 | 峄城供电中心 | 峨山供电所 | 峨山镇 | 110kV峨山站10kV26峨山线 | 呼庄 | 400 | 79.7702
19254 | 峄城供电中心 | 峨山供电所 | 峨山镇 | 110kV峨山站10kV26峨山线 | 峨山中心小学公变 | 400 | 91.7019
19255 | 峄城供电中心 | 峨山供电所 | 峨山镇 | 110kV峨山站10kV27峨山工业线 | 刘河崖 | 200 | 61.1746
19256 | 峄城供电中心 | 峨山供电所 | 峨山镇 | 110kV峨山站10kV27峨山工业线 | 峨山黄庄公变 | 400 | 13.8068
19257 | 峄城供电中心 | 峨山供电所 | 峨山镇 | 110kV峨山站10kV27峨山工业线 | 贾楼二台区 | 200 | 0
19258 | 峄城供电中心 | 峨山供电所 | 峨山镇 | 110kV峨山站10kV27峨山工业线 | 任庄西台区柱上变 | 200 | 123.5864
19259 | 峄城供电中心 | 峨山供电所 | 峨山镇 | 110kV峨山站10kV27峨山工业线 | 峨山刘河崖北公变 | 200 | 93.8171
19260 | 峄城供电中心 | 峨山供电所 | 峨山镇 | 110kV峨山站10kV27峨山工业线 | 杨堡东 | 200 | 18.9548
19261 | 峄城供电中心 | 峨山供电所 | 峨山镇 | 110kV峨山站10kV27峨山工业线 | 杨堡机井 | 100 | 20.5611
19262 | 峄城供电中心 | 峨山供电所 | 峨山镇 | 110kV峨山站10kV27峨山工业线 | 孙庄公变 | 400 | 24.7408
19263 | 峄城供电中心 | 峨山供电所 | 峨山镇 | 110kV峨山站10kV27峨山工业线 | 姚庄公变 | 400 | 0
19264 | 峄城供电中心 | 峨山供电所 | 峨山镇 | 110kV峨山站10kV27峨山工业线 | 杨堡南公变 | 200 | 9.2778
19265 | 峄城供电中心 | 峨山供电所 | 峨山镇 | 110kV峨山站10kV27峨山工业线 | 周官庄3号机井 | 100 | 40.0548
19266 | 峄城供电中心 | 峨山供电所 | 峨山镇 | 110kV峨山站10kV27峨山工业线 | 峨山任庄 | 400 | 133.2034
19267 | 峄城供电中心 | 峨山供电所 | 峨山镇 | 110kV峨山站10kV27峨山工业线 | 贾楼 | 160 | 0
19268 | 峄城供电中心 | 峨山供电所 | 峨山镇 | 110kV峨山站10kV27峨山工业线 | 杨堡北公变 | 200 | 48.3051
19269 | 峄城供电中心 | 峨山供电所 | 峨山镇 | 110kV峨山站10kV27峨山工业线 | 贾楼机井 | 160 | 77.448
19270 | 峄城供电中心 | 峨山供电所 | 峨山镇 | 110kV峨山站10kV27峨山工业线 | 博林 | 160 | 0
19271 | 峄城供电中心 | 峨山供电所 | 峨山镇 | 110kV峨山站10kV27峨山工业线 | 倪塘北公变 | 200 | 98.2665
19272 | 峄城供电中心 | 峨山供电所 | 峨山镇 | 110kV峨山站10kV27峨山工业线 | 宴庄机井2柱上变压器 | 200 | 131.4677
19273 | 峄城供电中心 | 峨山供电所 | 峨山镇 | 110kV峨山站10kV27峨山工业线 | 薄林机井 | 400 | 291.4677
19274 | 峄城供电中心 | 峨山供电所 | 峨山镇 | 110kV峨山站10kV27峨山工业线 | 峨山黄庄机井变压器 | 200 | 101.9777
19275 | 峄城供电中心 | 峨山供电所 | 峨山镇 | 110kV峨山站10kV27峨山工业线 | 宴一 | 400 | 164.2098
19276 | 峄城供电中心 | 峨山供电所 | 峨山镇 | 110kV峨山站10kV27峨山工业线 | 杨堡西 | 400 | 117.7201
19277 | 峄城供电中心 | 峨山供电所 | 峨山镇 | 110kV峨山站10kV27峨山工业线 | 张庄 | 200 | 39.1269
19278 | 峄城供电中心 | 峨山供电所 | 峨山镇 | 110kV峨山站10kV27峨山工业线 | 各大布 | 400 | 113.892
19279 | 峄城供电中心 | 峨山供电所 | 峨山镇 | 110kV峨山站10kV27峨山工业线 | 薄林东公变 | 200 | 0
19280 | 峄城供电中心 | 峨山供电所 | 峨山镇 | 110kV峨山站10kV27峨山工业线 | 宴庄北公变 | 400 | 205.1925
19281 | 峄城供电中心 | 峨山供电所 | 峨山镇 | 110kV峨山站10kV27峨山工业线 | 张庄北 | 200 | 159.98
19282 | 峄城供电中心 | 峨山供电所 | 峨山镇 | 110kV峨山站10kV27峨山工业线 | 后马东公变 | 400 | 105.7486
19283 | 峄城供电中心 | 峨山供电所 | 峨山镇 | 110kV峨山站10kV27峨山工业线 | 宴二 | 200 | 0
19284 | 峄城供电中心 | 峨山供电所 | 峨山镇 | 110kV峨山站10kV27峨山工业线 | 峨山任庄北公变 | 200 | 0
19285 | 峄城供电中心 | 峨山供电所 | 峨山镇 | 110kV峨山站10kV27峨山工业线 | 峨山张庄西公变 | 200 | 29.5097
19286 | 峄城供电中心 | 峨山供电所 | 峨山镇 | 110kV峨山站10kV27峨山工业线 | 周官庄1号机井 | 400 | 242.7944
19287 | 峄城供电中心 | 峨山供电所 | 峨山镇 | 110kV峨山站10kV27峨山工业线 | 宴庄 | 400 | 242.7944
19288 | 峄城供电中心 | 峨山供电所 | 峨山镇 | 110kV峨山站10kV27峨山工业线 | 周官庄2号机井 | 100 | 2.8032
19289 | 峄城供电中心 | 峨山供电所 | 峨山镇 | 110kV峨山站10kV27峨山工业线 | 黄庄北公变 | 400 | 240.6883
19290 | 峄城供电中心 | 峨山供电所 | 峨山镇 | 110kV峨山站10kV27峨山工业线 | 倪塘台区 | 400 | 0
19291 | 峄城供电中心 | 峨山供电所 | 峨山镇 | 35kV前山站10kV16信山线 | 郭山 | 200 | 0
19292 | 峄城供电中心 | 峨山供电所 | 峨山镇 | 35kV前山站10kV16信山线 | 袁山 | 400 | 201.8006
19293 | 峄城供电中心 | 峨山供电所 | 峨山镇 | 35kV前山站10kV16信山线 | 峨山贾楼北山公变 | 200 | 0
19294 | 峄城供电中心 | 峨山供电所 | 峨山镇 | 35kV前山站10kV16信山线 | 化工园东南台区柱上变 | 200 | 131.4677
19295 | 峄城供电中心 | 峨山供电所 | 峨山镇 | 35kV前山站10kV16信山线 | 信山北公变 | 400 | 108.6616
19296 | 峄城供电中心 | 峨山供电所 | 峨山镇 | 35kV前山站10kV16信山线 | 信山公变 | 200 | 0
19297 | 峄城供电中心 | 峨山供电所 | 峨山镇 | 35kV前山站10kV16信山线 | 峨山郭山北公变 | 200 | 11.2331
19298 | 峄城供电中心 | 峨山供电所 | 峨山镇 | 35kV前山站10kV16信山线 | 张庄草场公变 | 200 | 54.69
19299 | 峄城供电中心 | 峨山供电所 | 峨山镇 | 35kV前山站10kV16信山线 | 信山机井 | 100 | 0
19300 | 高新供电中心 | 配电运检班 | 新城街道 | 110kV凤凰站10kV13新城K9线 | 环秀星城B3变 | 800 | 639.9986
19301 | 高新供电中心 | 配电运检班 | 新城街道 | 110kV凤凰站10kV13新城K9线 | 环秀星城B1变 | 1000 | 771.2135
19302 | 高新供电中心 | 配电运检班 | 新城街道 | 110kV凤凰站10kV13新城K9线 | 联通公司充电桩变压器 | 2000 | 1498.392
19303 | 高新供电中心 | 配电运检班 | 新城街道 | 110kV凤凰站10kV13新城K9线 | 环秀星城A1变 | 1000 | 771.4677
19304 | 高新供电中心 | 配电运检班 | 新城街道 | 110kV凤凰站10kV13新城K9线 | 环秀星城A3变 | 1000 | 799.9986
19305 | 高新供电中心 | 配电运检班 | 新城街道 | 110kV凤凰站10kV13新城K9线 | 环秀星城C1变 | 1250 | 971.4677
19306 | 高新供电中心 | 配电运检班 | 新城街道 | 110kV凤凰站10kV14新城K3线 | 文鑫花园#2配#1变 | 1250 | 999.9986
19307 | 高新供电中心 | 配电运检班 | 新城街道 | 110kV凤凰站10kV14新城K3线 | 凤凰西区#3变 | 1000 | 720.6883
19308 | 高新供电中心 | 配电运检班 | 新城街道 | 110kV凤凰站10kV14新城K3线 | 文鑫花园#1配#2变 | 1250 | 784.7875
19309 | 高新供电中心 | 配电运检班 | 新城街道 | 110kV凤凰站10kV14新城K3线 | 地税局充电桩变压器 | 400 | 277.4718
19310 | 高新供电中心 | 配电运检班 | 新城街道 | 110kV凤凰站10kV14新城K3线 | 凤凰西区#1变 | 1000 | 571.2
19311 | 高新供电中心 | 配电运检班 | 新城街道 | 110kV凤凰站10kV14新城K3线 | 文鑫花园#1配#1变 | 1250 | 1000
19312 | 高新供电中心 | 配电运检班 | 新城街道 | 110kV凤凰站10kV14新城K3线 | 凤凰西区#2变 | 1000 | 799.9986
19313 | 高新供电中心 | 配电运检班 | 新城街道 | 110kV凤凰站10kV14新城K3线 | 凤凰西区#5变 | 1000 | 771.4677
19314 | 高新供电中心 | 配电运检班 | 新城街道 | 110kV凤凰站10kV14新城K3线 | 文鑫花园#2配#2变 | 1250 | 971.4677
19315 | 高新供电中心 | 配电运检班 | 新城街道 | 110kV凤凰站10kV14新城K3线 | 凤凰西区#6变 | 1000 | 799.9986
19316 | 高新供电中心 | 配电运检班 | 新城街道 | 110kV凤凰站10kV14新城K3线 | 凤凰西区#4变 | 1000 | 587.5875
19317 | 高新供电中心 | 配电运检班 | 新城街道 | 110kV凤凰站10kV14新城K3线 | 凤凰西区#7变 | 1000 | 799.9986
19318 | 高新供电中心 | 配电运检班 | 新城街道 | 110kV凤凰站10kV15新城K2线 | 市委充电桩变 | 400 | 291.4677
19319 | 高新供电中心 | 配电运检班 | 新城街道 | 110kV凤凰站10kV16四季菁华线 | 四季菁华北区#2箱变 | 500 | 399.9986
19320 | 高新供电中心 | 配电运检班 | 新城街道 | 110kV凤凰站10kV16四季菁华线 | 四季菁华南区#3箱变变压器 | 630 | 504
19321 | 高新供电中心 | 配电运检班 | 新城街道 | 110kV凤凰站10kV16四季菁华线 | 四季菁华南区#1箱变变压器 | 630 | 424.6883
19322 | 高新供电中心 | 配电运检班 | 新城街道 | 110kV凤凰站10kV16四季菁华线 | 凤凰B16-006文渊园变 | 800 | 433.892
19323 | 高新供电中心 | 配电运检班 | 新城街道 | 110kV凤凰站10kV16四季菁华线 | 凤凰B16-001秋实园变 | 800 | 611.4677
19324 | 高新供电中心 | 配电运检班 | 新城街道 | 110kV凤凰站10kV16四季菁华线 | 凤凰B16-001夏荷园变 | 800 | 562.7944
19325 | 高新供电中心 | 配电运检班 | 新城街道 | 110kV凤凰站10kV16四季菁华线 | 凤凰B16-001会所西变 | 400 | 291.4677
19326 | 高新供电中心 | 配电运检班 | 新城街道 | 110kV凤凰站10kV16四季菁华线 | 四季菁华文华园箱变 | 800 | 433.892
19327 | 高新供电中心 | 配电运检班 | 新城街道 | 110kV凤凰站10kV16四季菁华线 | 秋实园#4箱变变压器 | 630 | 504
19328 | 高新供电中心 | 配电运检班 | 新城街道 | 110kV凤凰站10kV16四季菁华线 | 秋实园#3箱变变压器 | 630 | 504
19329 | 高新供电中心 | 配电运检班 | 新城街道 | 110kV凤凰站10kV16四季菁华线 | 四季菁华南区#2箱变变压器 | 630 | 461.4718
19330 | 高新供电中心 | 配电运检班 | 新城街道 | 110kV凤凰站10kV16四季菁华线 | 四季菁华北区#1箱变 | 1000 | 799.9986
19331 | 高新供电中心 | 配电运检班 | 新城街道 | 110kV凤凰站10kV16四季菁华线 | 秋实园#1变压器 | 1000 | 771.4677
19332 | 高新供电中心 | 配电运检班 | 新城街道 | 110kV凤凰站10kV16四季菁华线 | 四季菁华南区#4箱变变压器 | 630 | 426.7944
19333 | 高新供电中心 | 配电运检班 | 新城街道 | 110kV凤凰站10kV18新城K12线 | 凯润花园Ⅰ期一标段#1变 | 1000 | 722.7944
19334 | 高新供电中心 | 配电运检班 | 新城街道 | 110kV凤凰站10kV18新城K12线 | 凯润花园Ⅰ期一标段#2变 | 1000 | 799.9986
19335 | 高新供电中心 | 配电运检班 | 新城街道 | 110kV凤凰站10kV19光明大道Ⅰ线 | 世好国际花园一期#2配电室#1变 | 1250 | 999.9986
19336 | 高新供电中心 | 配电运检班 | 新城街道 | 110kV凤凰站10kV19光明大道Ⅰ线 | 云玺台小区#3配#1变 | 800 | 562.7944
19337 | 高新供电中心 | 配电运检班 | 新城街道 | 110kV凤凰站10kV19光明大道Ⅰ线 | 云玺台小区#2配#1变 | 800 | 562.7944
19338 | 高新供电中心 | 配电运检班 | 新城街道 | 110kV凤凰站10kV19光明大道Ⅰ线 | 世好充电桩变 | 630 | 461.4718
19339 | 高新供电中心 | 配电运检班 | 新城街道 | 110kV凤凰站10kV19光明大道Ⅰ线 | 世好国际花园一期#1配电室#1变 | 1250 | 971.4677
19340 | 高新供电中心 | 配电运检班 | 新城街道 | 110kV凤凰站10kV19光明大道Ⅰ线 | 世好国际花园一期#2配电室#2变 | 1250 | 787.5875
19341 | 高新供电中心 | 配电运检班 | 新城街道 | 110kV凤凰站10kV19光明大道Ⅰ线 | 云玺台小区#3配#3变 | 1000 | 722.7944
19342 | 高新供电中心 | 配电运检班 | 新城街道 | 110kV凤凰站10kV19光明大道Ⅰ线 | 云玺台小区#1配#1变 | 1000 | 587.5875
19343 | 高新供电中心 | 配电运检班 | 新城街道 | 110kV凤凰站10kV19光明大道Ⅰ线 | 云玺台小区#2配#3变 | 1000 | 799.9986
19344 | 高新供电中心 | 配电运检班 | 新城街道 | 110kV凤凰站10kV22光明大道Ⅱ线 | 武夷山路箱变 | 400 | 107.5875
19345 | 高新供电中心 | 配电运检班 | 兴仁街道 | 110kV凤凰站10kV23祁连山路Ⅰ线 | 凤凰B23-007曲柏后西变 | 630 | 364.2117
19346 | 高新供电中心 | 配电运检班 | 兴仁街道 | 110kV凤凰站10kV23祁连山路Ⅰ线 | 曲柏前#2台架 | 400 | 90.6278
19347 | 高新供电中心 | 配电运检班 | 新城街道 | 110kV凤凰站10kV23祁连山路Ⅰ线 | 职业学院教师公寓#2变 | 1000 | 722.7944
19348 | 高新供电中心 | 配电运检班 | 新城街道 | 110kV凤凰站10kV23祁连山路Ⅰ线 | 金地花园#1配电室#3变压器 | 1000 | 771.4677
19349 | 高新供电中心 | 配电运检班 | 兴仁街道 | 110kV凤凰站10kV23祁连山路Ⅰ线 | 凤凰B23-003西曲柏变 | 400 | 291.4677
19350 | 高新供电中心 | 配电运检班 | 兴仁街道 | 110kV凤凰站10kV23祁连山路Ⅰ线 | 凤凰B23-008西曲柏西变 | 400 | 90.6278
19351 | 高新供电中心 | 配电运检班 | 新城街道 | 110kV凤凰站10kV23祁连山路Ⅰ线 | 锦绣华府# 2配#4变 | 800 | 638.8015
19352 | 高新供电中心 | 配电运检班 | 新城街道 | 110kV凤凰站10kV23祁连山路Ⅰ线 | 锦绣华府# 2配#2变 | 800 | 597.4718
19353 | 高新供电中心 | 配电运检班 | 新城街道 | 110kV凤凰站10kV23祁连山路Ⅰ线 | 锦绣华府#1配#2变 | 800 | 427.5875
19354 | 高新供电中心 | 配电运检班 | 新城街道 | 110kV凤凰站10kV23祁连山路Ⅰ线 | 凤凰苑Ⅱ期配#2变 | 800 | 597.4718
19355 | 高新供电中心 | 配电运检班 | 兴仁街道 | 110kV凤凰站10kV23祁连山路Ⅰ线 | 匡头北二台架 | 400 | 242.7944
19356 | 高新供电中心 | 配电运检班 | 兴仁街道 | 110kV凤凰站10kV23祁连山路Ⅰ线 | 凤凰B23-005曲柏前变 | 630 | 504
19357 | 高新供电中心 | 配电运检班 | 新城街道 | 110kV凤凰站10kV23祁连山路Ⅰ线 | 金地花园#2配电室#2变压器 | 1000 | 593.892
19358 | 高新供电中心 | 配电运检班 | 新城街道 | 110kV凤凰站10kV23祁连山路Ⅰ线 | 职业学院教师公寓#4变 | 1000 | 800
19359 | 高新供电中心 | 配电运检班 | 兴仁街道 | 110kV凤凰站10kV23祁连山路Ⅰ线 | 西谷山东台架柱上变 | 200 | 0
19360 | 高新供电中心 | 配电运检班 | 兴仁街道 | 110kV凤凰站10kV23祁连山路Ⅰ线 | 凤凰B23-006曲柏后东变 | 400 | 90.6278
19361 | 高新供电中心 | 配电运检班 | 兴仁街道 | 110kV凤凰站10kV23祁连山路Ⅰ线 | 凤凰B23-004西曲柏中变 | 630 | 274.6278
19362 | 高新供电中心 | 配电运检班 | 兴仁街道 | 110kV凤凰站10kV25黑龙江路Ⅰ线 | #3变压器 | 800 | 536.08
19363 | 高新供电中心 | 配电运检班 | 兴仁街道 | 110kV凤凰站10kV25黑龙江路Ⅰ线 | 谷山盛景#2配#2变 | 1000 | 696.08
19364 | 高新供电中心 | 配电运检班 | 兴仁街道 | 110kV凤凰站10kV25黑龙江路Ⅰ线 | 铭城瑾里#1配#4变 | 1000 | 696.08
19365 | 高新供电中心 | 配电运检班 | 兴仁街道 | 110kV凤凰站10kV25黑龙江路Ⅰ线 | 谷山盛景#3配#4变 | 1000 | 570.6278
19366 | 高新供电中心 | 配电运检班 | 兴仁街道 | 110kV凤凰站10kV25黑龙江路Ⅰ线 | 谷山盛景#1配#3变 | 1000 | 798.8015
19367 | 高新供电中心 | 配电运检班 | 兴仁街道 | 110kV凤凰站10kV25黑龙江路Ⅰ线 | 谷山盛景#4配#1变 | 1000 | 757.4718
19368 | 高新供电中心 | 配电运检班 | 兴仁街道 | 110kV凤凰站10kV25黑龙江路Ⅰ线 | 谷山盛景#3配#2变 | 1000 | 722.7944
19369 | 高新供电中心 | 配电运检班 | 兴仁街道 | 110kV凤凰站10kV25黑龙江路Ⅰ线 | #1变压器 | 1000 | 771.4677
19370 | 高新供电中心 | 配电运检班 | 兴仁街道 | 110kV凤凰站10kV25黑龙江路Ⅰ线 | 风华里#1配#3变 | 1000 | 570.6278
19371 | 高新供电中心 | 配电运检班 | 兴仁街道 | 110kV凤凰站10kV25黑龙江路Ⅰ线 | 风华里#2配#3变 | 1000 | 720.6883
19372 | 高新供电中心 | 配电运检班 | 兴仁街道 | 110kV凤凰站10kV25黑龙江路Ⅰ线 | 谷山盛景#4配#2变 | 1000 | 570.6278
19373 | 高新供电中心 | 配电运检班 | 兴仁街道 | 110kV凤凰站10kV25黑龙江路Ⅰ线 | #1变压器 | 630 | 475.4677
19374 | 高新供电中心 | 配电运检班 | 兴仁街道 | 110kV凤凰站10kV25黑龙江路Ⅰ线 | 风华里#2配#1变 | 1000 | 617.655
19375 | 高新供电中心 | 配电运检班 | 兴仁街道 | 110kV凤凰站10kV25黑龙江路Ⅰ线 | 谷山盛景#2配#1变 | 1000 | 593.892
19376 | 高新供电中心 | 配电运检班 | 兴仁街道 | 110kV凤凰站10kV25黑龙江路Ⅰ线 | 铭城瑾里#2配#4变 | 1000 | 570.6278
19377 | 高新供电中心 | 配电运检班 | 兴仁街道 | 110kV凤凰站10kV25黑龙江路Ⅰ线 | 铭城瑾里#1配#2变 | 1000 | 570.6278
19378 | 高新供电中心 | 配电运检班 | 兴仁街道 | 110kV凤凰站10kV25黑龙江路Ⅰ线 | 矿务局医院充电桩变压器 | 400 | 277.4718
19379 | 高新供电中心 | 配电运检班 | 兴仁街道 | 110kV凤凰站10kV25黑龙江路Ⅰ线 | 兴安C区#1配#3变 | 800 | 597.4718
19380 | 高新供电中心 | 配电运检班 | 兴仁街道 | 110kV凤凰站10kV25黑龙江路Ⅰ线 | 风华里#1配#1变 | 1000 | 799.9986
19381 | 高新供电中心 | 配电运检班 | 兴仁街道 | 110kV凤凰站10kV25黑龙江路Ⅰ线 | 兴安C区#2配#1变 | 800 | 611.4677
19382 | 高新供电中心 | 配电运检班 | 兴仁街道 | 110kV凤凰站10kV25黑龙江路Ⅰ线 | 谷山盛景#1配#4变 | 1000 | 771.4677
19383 | 高新供电中心 | 配电运检班 | 兴仁街道 | 110kV凤凰站10kV25黑龙江路Ⅰ线 | 谷山盛景#3配#3变 | 800 | 410.6278
19384 | 高新供电中心 | 配电运检班 | 兴仁街道 | 110kV凤凰站10kV25黑龙江路Ⅰ线 | 兴安C区#2配#3变 | 800 | 639.9986
19385 | 高新供电中心 | 配电运检班 | 兴仁街道 | 110kV凤凰站10kV25黑龙江路Ⅰ线 | 风华里#3配#1变 | 1000 | 720.6883
19386 | 高新供电中心 | 配电运检班 | 兴仁街道 | 110kV凤凰站10kV25黑龙江路Ⅰ线 | 谷山盛景#1配#1变 | 1000 | 587.5875
19387 | 高新供电中心 | 配电运检班 | 兴仁街道 | 110kV凤凰站10kV25黑龙江路Ⅰ线 | 铭城瑾里#2配#2变 | 1000 | 587.5875
19388 | 高新供电中心 | 配电运检班 | 兴仁街道 | 110kV凤凰站10kV25黑龙江路Ⅰ线 | #3变压器 | 800 | 640
19389 | 高新供电中心 | 配电运检班 | 兴仁街道 | 110kV凤凰站10kV25黑龙江路Ⅰ线 | 谷山盛景#1配#2变 | 1000 | 771.4677
19390 | 高新供电中心 | 配电运检班 | 兴仁街道 | 110kV凤凰站10kV25黑龙江路Ⅰ线 | 兴安C区#1配#1变 | 1000 | 757.4718
19391 | 高新供电中心 | 配电运检班 | 兴仁街道 | 110kV凤凰站10kV25黑龙江路Ⅰ线 | 民生花园#1配#2变 | 800 | 597.4718
19392 | 高新供电中心 | 配电运检班 | 兴仁街道 | 110kV凤凰站10kV25黑龙江路Ⅰ线 | 谷山盛景#3配#1变 | 800 | 611.4677
19393 | 高新供电中心 | 配电运检班 | 兴仁街道 | 110kV凤凰站10kV27金鼎线 | 风华里#3配#2变 | 1000 | 771.4677
19394 | 高新供电中心 | 配电运检班 | 新城街道 | 110kV凤凰站10kV27金鼎线 | 金鼎公寓#1配#3变 | 1000 | 757.4718
19395 | 高新供电中心 | 配电运检班 | 新城街道 | 110kV凤凰站10kV27金鼎线 | 金鼎#2配电室1号变 | 1000 | 799.9986
19396 | 高新供电中心 | 配电运检班 | 新城街道 | 110kV凤凰站10kV27金鼎线 | 凤凰山东台架 | 200 | 80.6883
19397 | 高新供电中心 | 配电运检班 | 兴仁街道 | 110kV凤凰站10kV27金鼎线 | 兴仁山庄东北配#2变 | 630 | 503.9986
19398 | 高新供电中心 | 配电运检班 | 兴仁街道 | 110kV凤凰站10kV27金鼎线 | 东谷山机井 | 100 | 37.4718
19399 | 高新供电中心 | 配电运检班 | 兴仁街道 | 110kV凤凰站10kV27金鼎线 | 兴仁山庄西北配#2变 | 630 | 503.9986
19400 | 高新供电中心 | 配电运检班 | 兴仁街道 | 110kV凤凰站10kV27金鼎线 | 风华里#1配#2变 | 1000 | 571.2
19401 | 高新供电中心 | 配电运检班 | 兴仁街道 | 110kV凤凰站10kV27金鼎线 | 兴仁山庄西北配#1变 | 630 | 475.4677
19402 | 高新供电中心 | 配电运检班 | 兴仁街道 | 110kV凤凰站10kV27金鼎线 | 风华里#2配#2变 | 1000 | 720.6883
19403 | 高新供电中心 | 配电运检班 | 兴仁街道 | 110kV凤凰站10kV27金鼎线 | 兴仁山庄西南配#2变 | 1000 | 722.7944
19404 | 高新供电中心 | 配电运检班 | 兴仁街道 | 110kV凤凰站10kV27金鼎线 | 风华里#2配#4变 | 1000 | 771.4677
19405 | 高新供电中心 | 配电运检班 | 兴仁街道 | 110kV凤凰站10kV27金鼎线 | 风华里#1配#4变 | 1000 | 799.9986
19406 | 高新供电中心 | 配电运检班 | 新城街道 | 110kV凤凰站10kV27金鼎线 | 金鼎1#配电室1号变 | 1000 | 799.9986
19407 | 高新供电中心 | 配电运检班 | 新城街道 | 110kV凤凰站10kV27金鼎线 | 金鼎公寓#2配#7变 | 1000 | 771.4677
19408 | 高新供电中心 | 配电运检班 | 兴仁街道 | 110kV凤凰站10kV27金鼎线 | 兴仁山庄东南配#2变 | 1000 | 771.4677
19409 | 高新供电中心 | 配电运检班 | 新城街道 | 110kV凤凰站10kV30兴仁山庄线 | 金鼎公寓#1配#8变 | 1000 | 722.7944
19410 | 高新供电中心 | 配电运检班 | 兴仁街道 | 110kV凤凰站10kV30兴仁山庄线 | 民生花园#1配#3变 | 1250 | 999.9986
19411 | 高新供电中心 | 配电运检班 | 兴仁街道 | 110kV凤凰站10kV30兴仁山庄线 | #2变压器 | 1000 | 771.4677
19412 | 高新供电中心 | 配电运检班 | 新城街道 | 110kV凤凰站10kV30兴仁山庄线 | 金鼎公寓#1配#4变 | 1000 | 800
19413 | 高新供电中心 | 配电运检班 | 兴仁街道 | 110kV凤凰站10kV30兴仁山庄线 | 兴安C区#2配#2变 | 800 | 560.6883
19414 | 高新供电中心 | 配电运检班 | 兴仁街道 | 110kV凤凰站10kV30兴仁山庄线 | #4变压器 | 800 | 611.4677
19415 | 高新供电中心 | 配电运检班 | 兴仁街道 | 110kV凤凰站10kV30兴仁山庄线 | 民生花园#1配#1变 | 800 | 570.72
19416 | 高新供电中心 | 配电运检班 | 兴仁街道 | 110kV凤凰站10kV30兴仁山庄线 | 铭城瑾里#1配#3变 | 1000 | 757.4718
19417 | 高新供电中心 | 配电运检班 | 兴仁街道 | 110kV凤凰站10kV30兴仁山庄线 | 兴仁山庄西南配#1变 | 1000 | 757.4718
19418 | 高新供电中心 | 配电运检班 | 兴仁街道 | 110kV凤凰站10kV30兴仁山庄线 | 铭城瑾里#2配#1变 | 1000 | 771.4677
19419 | 高新供电中心 | 配电运检班 | 兴仁街道 | 110kV凤凰站10kV30兴仁山庄线 | #2变压器 | 630 | 503.9986
19420 | 高新供电中心 | 配电运检班 | 兴仁街道 | 110kV凤凰站10kV30兴仁山庄线 | 兴仁山庄西北配#3变 | 1000 | 722.7944
19421 | 高新供电中心 | 配电运检班 | 兴仁街道 | 110kV凤凰站10kV30兴仁山庄线 | #4变压器 | 800 | 639.9986
19422 | 高新供电中心 | 配电运检班 | 新城街道 | 110kV凤凰站10kV30兴仁山庄线 | 金鼎1#配电室2号变 | 1000 | 757.4718
19423 | 高新供电中心 | 配电运检班 | 兴仁街道 | 110kV凤凰站10kV30兴仁山庄线 | 兴仁山庄东北配#1变 | 630 | 503.9986
19424 | 高新供电中心 | 配电运检班 | 兴仁街道 | 110kV凤凰站10kV30兴仁山庄线 | 兴仁山庄西北配#4变 | 1000 | 771.4677
19425 | 高新供电中心 | 配电运检班 | 兴仁街道 | 110kV凤凰站10kV30兴仁山庄线 | 兴安C区#1配#2变 | 1000 | 799.9986
19426 | 高新供电中心 | 配电运检班 | 新城街道 | 110kV凤凰站10kV30兴仁山庄线 | 金鼎#2配电室2号变 | 1000 | 800
19427 | 高新供电中心 | 配电运检班 | 兴仁街道 | 110kV凤凰站10kV30兴仁山庄线 | 兴仁山庄东南配#1变 | 1000 | 720.6883
19428 | 高新供电中心 | 配电运检班 | 兴仁街道 | 110kV凤凰站10kV30兴仁山庄线 | 铭城瑾里#1配#1变 | 1000 | 570.6278
19429 | 高新供电中心 | 配电运检班 | 兴仁街道 | 110kV凤凰站10kV30兴仁山庄线 | 兴安C区#1配#4变 | 800 | 410.6278
19430 | 高新供电中心 | 配电运检班 | 兴仁街道 | 110kV凤凰站10kV30兴仁山庄线 | 铭城瑾里#2配#3变 | 1000 | 570.6278
19431 | 高新供电中心 | 配电运检班 | 兴仁街道 | 110kV凤凰站10kV30兴仁山庄线 | 兴安C区#2配#4变 | 800 | 597.4718
19432 | 高新供电中心 | 配电运检班 | 兴仁街道 | 110kV凤凰站10kV31祁连山路Ⅱ线 | 曲柏前东南#2箱变变压器 | 630 | 274.6278
19433 | 高新供电中心 | 配电运检班 | 新城街道 | 110kV凤凰站10kV31祁连山路Ⅱ线 | 托后北区#2箱式变电站#2变 | 500 | 170.6278
19434 | 高新供电中心 | 配电运检班 | 兴仁街道 | 110kV凤凰站10kV31祁连山路Ⅱ线 | 凤凰名郡5号配变 | 1250 | 770.6278
19435 | 高新供电中心 | 配电运检班 | 兴仁街道 | 110kV凤凰站10kV31祁连山路Ⅱ线 | 西谷山北台区 | 400 | 240.6883
19436 | 高新供电中心 | 配电运检班 | 兴仁街道 | 110kV凤凰站10kV31祁连山路Ⅱ线 | 曲柏后东南二台架 | 200 | 0
19437 | 高新供电中心 | 配电运检班 | 兴仁街道 | 110kV凤凰站10kV31祁连山路Ⅱ线 | 职业学院教师公寓#1变 | 1000 | 593.892
19438 | 高新供电中心 | 配电运检班 | 兴仁街道 | 110kV凤凰站10kV31祁连山路Ⅱ线 | 凤凰名郡2号配变 | 1250 | 957.4718
19439 | 高新供电中心 | 配电运检班 | 兴仁街道 | 110kV凤凰站10kV31祁连山路Ⅱ线 | 凤凰名郡4号配变 | 1250 | 1000
19440 | 高新供电中心 | 配电运检班 | 兴仁街道 | 110kV凤凰站10kV31祁连山路Ⅱ线 | 职业学院教师公寓#3变 | 1000 | 797.1986
19441 | 高新供电中心 | 配电运检班 | 新城街道 | 110kV凤凰站10kV31祁连山路Ⅱ线 | 托后北区#1箱式变电站#1变 | 400 | 319.9986
19442 | 高新供电中心 | 配电运检班 | 兴仁街道 | 110kV凤凰站10kV31祁连山路Ⅱ线 | 凤凰苑Ⅱ期配#1变 | 800 | 611.4677
19443 | 高新供电中心 | 配电运检班 | 兴仁街道 | 110kV凤凰站10kV31祁连山路Ⅱ线 | 凤凰名郡6号配变 | 1250 | 999.9986
19444 | 高新供电中心 | 配电运检班 | 兴仁街道 | 110kV凤凰站10kV31祁连山路Ⅱ线 | 凤凰名郡3号配变 | 1250 | 957.4718
19445 | 高新供电中心 | 配电运检班 | 兴仁街道 | 110kV凤凰站10kV31祁连山路Ⅱ线 | 曲柏后东南台区 | 100 | 10.72
19446 | 高新供电中心 | 配电运检班 | 兴仁街道 | 110kV凤凰站10kV31祁连山路Ⅱ线 | 薛城B15-007西谷山变 | 400 | 240.6883
19447 | 高新供电中心 | 配电运检班 | 兴仁街道 | 110kV凤凰站10kV31祁连山路Ⅱ线 | 曲柏前东南#1箱变变压器 | 400 | 113.892
19448 | 高新供电中心 | 配电运检班 | 兴仁街道 | 110kV凤凰站10kV31祁连山路Ⅱ线 | 凤凰名郡1号配变 | 1250 | 793.892
19449 | 高新供电中心 | 配电运检班 | 新城街道 | 110kV凤凰站10kV32新城K4线 | 金地花园#1配电室#1变压器 | 1000 | 593.892
19450 | 高新供电中心 | 配电运检班 | 新城街道 | 110kV凤凰站10kV32新城K4线 | 金地花园#2配电室#4变压器 | 1000 | 720.6883
19451 | 高新供电中心 | 配电运检班 | 新城街道 | 110kV凤凰站10kV32新城K4线 | 税务局充电桩变压器 | 1250 | 930.72
19452 | 高新供电中心 | 配电运检班 | 新城街道 | 110kV凤凰站10kV33方正园Ⅰ线 | 国运花园变#3 | 1250 | 971.4677
19453 | 高新供电中心 | 配电运检班 | 新城街道 | 110kV凤凰站10kV33方正园Ⅰ线 | 嘉豪国际#3变压器 | 1250 | 971.2135
19454 | 高新供电中心 | 配电运检班 | 新城街道 | 110kV凤凰站10kV33方正园Ⅰ线 | 东泰花园B区#2配#1变 | 800 | 427.5875
19455 | 高新供电中心 | 配电运检班 | 新城街道 | 110kV凤凰站10kV33方正园Ⅰ线 | 嘉豪国际Ⅱ期#1变 | 1250 | 770.6278
19456 | 高新供电中心 | 配电运检班 | 新城街道 | 110kV凤凰站10kV33方正园Ⅰ线 | 国运花园变#1 | 1250 | 920.6883
19457 | 高新供电中心 | 配电运检班 | 新城街道 | 110kV凤凰站10kV33方正园Ⅰ线 | 东泰花园A区配电室#3变 | 800 | 611.4677
19458 | 高新供电中心 | 配电运检班 | 新城街道 | 110kV凤凰站10kV33方正园Ⅰ线 | 嘉豪国际#1变压器 | 1250 | 920.6883
19459 | 高新供电中心 | 配电运检班 | 新城街道 | 110kV凤凰站10kV33方正园Ⅰ线 | 东泰花园A区配电室#1变 | 630 | 475.4677
19460 | 高新供电中心 | 配电运检班 | 新城街道 | 110kV凤凰站10kV33方正园Ⅰ线 | 方正园#5变压器 | 1250 | 771.2
19461 | 高新供电中心 | 配电运检班 | 新城街道 | 110kV凤凰站10kV33方正园Ⅰ线 | 东泰花园B区#1配#1变 | 800 | 560.6883
19462 | 高新供电中心 | 配电运检班 | 新城街道 | 110kV凤凰站10kV33方正园Ⅰ线 | 方正园#3变压器 | 1000 | 771.4677
19463 | 高新供电中心 | 配电运检班 | 新城街道 | 110kV凤凰站10kV33方正园Ⅰ线 | 方正园#1变压器 | 1000 | 593.892
19464 | 高新供电中心 | 配电运检班 | 新城街道 | 110kV凤凰站10kV35方正园Ⅱ线 | 东泰花园A区配电室#2变 | 630 | 297.892
19465 | 高新供电中心 | 配电运检班 | 新城街道 | 110kV凤凰站10kV35方正园Ⅱ线 | 嘉豪国际Ⅱ期#2变 | 1250 | 922.7944
19466 | 高新供电中心 | 配电运检班 | 新城街道 | 110kV凤凰站10kV35方正园Ⅱ线 | 方正园#6变压器 | 1250 | 957.4718
19467 | 高新供电中心 | 配电运检班 | 新城街道 | 110kV凤凰站10kV35方正园Ⅱ线 | 方正园Ⅱ期#4变 | 1000 | 722.7944
19468 | 高新供电中心 | 配电运检班 | 新城街道 | 110kV凤凰站10kV35方正园Ⅱ线 | 嘉豪国际#2变压器 | 1250 | 787.5875
19469 | 高新供电中心 | 配电运检班 | 新城街道 | 110kV凤凰站10kV35方正园Ⅱ线 | 方正园Ⅱ期#6变 | 800 | 597.4718
19470 | 高新供电中心 | 配电运检班 | 新城街道 | 110kV凤凰站10kV35方正园Ⅱ线 | 方正园#2变压器 | 1000 | 799.9986
19471 | 高新供电中心 | 配电运检班 | 新城街道 | 110kV凤凰站10kV35方正园Ⅱ线 | 方正园Ⅱ期#5变 | 800 | 639.9986
19472 | 高新供电中心 | 配电运检班 | 新城街道 | 110kV凤凰站10kV35方正园Ⅱ线 | 嘉豪国际#4变压器 | 1250 | 971.4677
19473 | 高新供电中心 | 配电运检班 | 新城街道 | 110kV凤凰站10kV35方正园Ⅱ线 | 国运花园变#4 | 1250 | 971.4677
19474 | 高新供电中心 | 配电运检班 | 新城街道 | 110kV凤凰站10kV35方正园Ⅱ线 | 国运花园变#2 | 1250 | 920.6883
19475 | 高新供电中心 | 配电运检班 | 新城街道 | 110kV凤凰站10kV35方正园Ⅱ线 | 方正园Ⅱ期#1变 | 1000 | 771.4677
19476 | 高新供电中心 | 配电运检班 | 新城街道 | 110kV凤凰站10kV35方正园Ⅱ线 | 东泰花园B区#1配#2变 | 800 | 611.4677
19477 | 高新供电中心 | 配电运检班 | 新城街道 | 110kV凤凰站10kV35方正园Ⅱ线 | 东泰花园B区#2配#2变 | 800 | 639.9986
19478 | 高新供电中心 | 配电运检班 | 新城街道 | 110kV凤凰站10kV35方正园Ⅱ线 | 方正园Ⅱ期#3变 | 1000 | 799.9986
19479 | 高新供电中心 | 配电运检班 | 新城街道 | 110kV凤凰站10kV35方正园Ⅱ线 | 方正园#4变压器 | 1000 | 800
19480 | 高新供电中心 | 配电运检班 | 新城街道 | 110kV凤凰站10kV35方正园Ⅱ线 | 方正园Ⅱ期#2变 | 1000 | 799.9986
19481 | 高新供电中心 | 配电运检班 | 新城街道 | 110kV凤凰站10kV35方正园Ⅱ线 | 东泰花园A区配电室#4变 | 800 | 640
19482 | 高新供电中心 | 配电运检班 | 新城街道 | 110kV凤凰站10kV37天衢线 | 锦绣华府# 2配#1变 | 800 | 639.9986
19483 | 高新供电中心 | 配电运检班 | 新城街道 | 110kV凤凰站10kV37天衢线 | 锦绣华府#1配#1变 | 800 | 640
19484 | 高新供电中心 | 配电运检班 | 新城街道 | 110kV凤凰站10kV37天衢线 | 锦绣华府# 2配#3变 | 800 | 611.4677
19485 | 高新供电中心 | 配电运检班 | 兴城街道 | 110kV复元站10kV16复元二路Ⅰ线 | 蒋庄安置房#2配#4变 | 1000 | 587.5875
19486 | 高新供电中心 | 配电运检班 | 兴城街道 | 110kV复元站10kV16复元二路Ⅰ线 | 五美佳墅小区#08变 | 1000 | 799.9986
19487 | 高新供电中心 | 配电运检班 | 兴城街道 | 110kV复元站10kV16复元二路Ⅰ线 | 蒋庄安置房#3配#2变 | 1000 | 800
19488 | 高新供电中心 | 配电运检班 | 兴城街道 | 110kV复元站10kV16复元二路Ⅰ线 | 君悦府#2配#3变 | 800 | 611.4677
19489 | 高新供电中心 | 配电运检班 | 兴城街道 | 110kV复元站10kV16复元二路Ⅰ线 | 蒋庄安置房#1配#4变 | 800 | 611.4677
19490 | 高新供电中心 | 配电运检班 | 兴城街道 | 110kV复元站10kV16复元二路Ⅰ线 | 君悦府#5配#3变 | 1000 | 587.5875
19491 | 高新供电中心 | 配电运检班 | 兴城街道 | 110kV复元站10kV16复元二路Ⅰ线 | 五美佳墅小区#10变 | 1000 | 771.4677
19492 | 高新供电中心 | 配电运检班 | 兴城街道 | 110kV复元站10kV16复元二路Ⅰ线 | 蒋庄安置房#2配#2变 | 1000 | 800
19493 | 高新供电中心 | 配电运检班 | 兴城街道 | 110kV复元站10kV16复元二路Ⅰ线 | 君悦府#6配#1变 | 1000 | 799.9986
19494 | 高新供电中心 | 配电运检班 | 兴城街道 | 110kV复元站10kV16复元二路Ⅰ线 | 云溪御园#1配#1变 | 1000 | 757.4718
19495 | 高新供电中心 | 配电运检班 | 兴城街道 | 110kV复元站10kV16复元二路Ⅰ线 | 五美佳墅小区#16变 | 1000 | 799.9986
19496 | 高新供电中心 | 配电运检班 | 兴城街道 | 110kV复元站10kV16复元二路Ⅰ线 | 东山华府Ⅱ期#1配#1变 | 400 | 113.892
19497 | 高新供电中心 | 配电运检班 | 兴城街道 | 110kV复元站10kV16复元二路Ⅰ线 | 国宾府北配#4变 | 1250 | 971.4677
19498 | 高新供电中心 | 配电运检班 | 兴城街道 | 110kV复元站10kV16复元二路Ⅰ线 | 五美佳墅小区#02变 | 1000 | 799.9986
19499 | 高新供电中心 | 配电运检班 | 兴城街道 | 110kV复元站10kV16复元二路Ⅰ线 | 五美佳墅小区#14变 | 1000 | 722.7944
19500 | 高新供电中心 | 配电运检班 | 兴城街道 | 110kV复元站10kV16复元二路Ⅰ线 | 云溪御园#3配#2变 | 1000 | 799.9986
19501 | 高新供电中心 | 配电运检班 | 兴城街道 | 110kV复元站10kV16复元二路Ⅰ线 | 君悦府#2配#4变 | 800 | 562.7944
19502 | 高新供电中心 | 配电运检班 | 兴城街道 | 110kV复元站10kV16复元二路Ⅰ线 | 五美佳墅小区#06变 | 1000 | 722.7944
19503 | 高新供电中心 | 配电运检班 | 兴城街道 | 110kV复元站10kV16复元二路Ⅰ线 | 五美佳墅小区#12变 | 1000 | 722.7944
19504 | 高新供电中心 | 配电运检班 | 兴城街道 | 110kV复元站10kV16复元二路Ⅰ线 | 云溪御园#1配#4变 | 1000 | 722.7944
19505 | 高新供电中心 | 配电运检班 | 兴城街道 | 110kV复元站10kV16复元二路Ⅰ线 | 云溪御园#1配#3变 | 1000 | 722.7944
19506 | 高新供电中心 | 配电运检班 | 兴城街道 | 110kV复元站10kV16复元二路Ⅰ线 | 云溪御园#3配#3变 | 1000 | 722.7944
19507 | 高新供电中心 | 配电运检班 | 兴城街道 | 110kV复元站10kV16复元二路Ⅰ线 | 君悦府#3配#5变 | 1000 | 722.7944
19508 | 高新供电中心 | 配电运检班 | 兴城街道 | 110kV复元站10kV16复元二路Ⅰ线 | 国宾府南配#4变 | 1250 | 1000
19509 | 高新供电中心 | 配电运检班 | 兴城街道 | 110kV复元站10kV16复元二路Ⅰ线 | 国宾府中配#4变 | 1000 | 722.7944
19510 | 高新供电中心 | 配电运检班 | 兴城街道 | 110kV复元站10kV16复元二路Ⅰ线 | 云溪御园#2配#3变 | 1000 | 722.7944
19511 | 高新供电中心 | 配电运检班 | 兴城街道 | 110kV复元站10kV16复元二路Ⅰ线 | 国宾府北配#2变 | 1250 | 957.4718
19512 | 高新供电中心 | 配电运检班 | 兴城街道 | 110kV复元站10kV16复元二路Ⅰ线 | 国宾府中配#2变 | 1000 | 771.4677
19513 | 高新供电中心 | 配电运检班 | 兴城街道 | 110kV复元站10kV16复元二路Ⅰ线 | 蒋庄安置房#1配#2变 | 800 | 597.4718
19514 | 高新供电中心 | 配电运检班 | 兴城街道 | 110kV复元站10kV16复元二路Ⅰ线 | 云溪御园#2配#1变 | 1000 | 722.7944
19515 | 高新供电中心 | 配电运检班 | 兴城街道 | 110kV复元站10kV16复元二路Ⅰ线 | 君悦府#5配#1变 | 800 | 433.892
19516 | 高新供电中心 | 配电运检班 | 兴城街道 | 110kV复元站10kV16复元二路Ⅰ线 | 蒋庄安置房#3配#4变 | 1000 | 799.9986
19517 | 高新供电中心 | 配电运检班 | 兴城街道 | 110kV复元站10kV16复元二路Ⅰ线 | 君悦府#1配#2变 | 1000 | 720.6883
19518 | 高新供电中心 | 配电运检班 | 兴城街道 | 110kV复元站10kV16复元二路Ⅰ线 | 君悦府#7配#1变 | 800 | 597.4718
19519 | 高新供电中心 | 配电运检班 | 兴城街道 | 110kV复元站10kV16复元二路Ⅰ线 | 云溪御园#3配#1变 | 1000 | 617.655
19520 | 高新供电中心 | 配电运检班 | 兴城街道 | 110kV复元站10kV16复元二路Ⅰ线 | 云溪御园#3配#4变 | 1000 | 757.4718
19521 | 高新供电中心 | 配电运检班 | 兴城街道 | 110kV复元站10kV16复元二路Ⅰ线 | 云溪御园#1配#2变 | 1000 | 799.9986
19522 | 高新供电中心 | 配电运检班 | 兴城街道 | 110kV复元站10kV16复元二路Ⅰ线 | 五美佳墅小区#04变 | 1000 | 771.4677
19523 | 高新供电中心 | 配电运检班 | 兴城街道 | 110kV复元站10kV16复元二路Ⅰ线 | 君悦府#1配#1变 | 1000 | 720.6883
19524 | 高新供电中心 | 配电运检班 | 兴城街道 | 110kV复元站10kV16复元二路Ⅰ线 | 云溪御园#2配#2变 | 1000 | 799.9986
19525 | 高新供电中心 | 配电运检班 | 兴城街道 | 110kV复元站10kV16复元二路Ⅰ线 | 君悦府#3配#6变 | 1000 | 593.892
19526 | 高新供电中心 | 配电运检班 | 兴城街道 | 110kV复元站10kV16复元二路Ⅰ线 | 云溪御园#2配#4变 | 1000 | 730.72
19527 | 高新供电中心 | 配电运检班 | 兴城街道 | 110kV复元站10kV16复元二路Ⅰ线 | 国宾府南配#2变 | 1250 | 999.9986
19528 | 高新供电中心 | 配电运检班 | 兴城街道 | 110kV复元站10kV16复元二路Ⅰ线 | 东山华府Ⅱ期#2配#1变 | 1000 | 771.4677
19529 | 高新供电中心 | 配电运检班 | 兴城街道 | 110kV复元站10kV17复元二路Ⅱ线 | 君悦府#7配#2变 | 800 | 611.4677
19530 | 高新供电中心 | 配电运检班 | 兴城街道 | 110kV复元站10kV17复元二路Ⅱ线 | 君悦府#5配#2变 | 800 | 433.892
19531 | 高新供电中心 | 配电运检班 | 兴城街道 | 110kV复元站10kV17复元二路Ⅱ线 | 五美佳墅小区#03变 | 1000 | 722.7944
19532 | 高新供电中心 | 配电运检班 | 兴城街道 | 110kV复元站10kV17复元二路Ⅱ线 | 蒋庄安置房#3配#3变 | 1000 | 799.9986
19533 | 高新供电中心 | 配电运检班 | 兴城街道 | 110kV复元站10kV17复元二路Ⅱ线 | 蒋庄安置房#2配#1变 | 1000 | 799.9986
19534 | 高新供电中心 | 配电运检班 | 兴城街道 | 110kV复元站10kV17复元二路Ⅱ线 | 五美佳墅小区#01变 | 1000 | 799.9986
19535 | 高新供电中心 | 配电运检班 | 兴城街道 | 110kV复元站10kV17复元二路Ⅱ线 | 五美佳墅小区#13变 | 1000 | 799.9986
19536 | 高新供电中心 | 配电运检班 | 兴城街道 | 110kV复元站10kV17复元二路Ⅱ线 | 蒋庄安置房#1配#1变 | 800 | 611.4677
19537 | 高新供电中心 | 配电运检班 | 兴城街道 | 110kV复元站10kV17复元二路Ⅱ线 | 五美佳墅小区#05变 | 1000 | 690.2189
19538 | 高新供电中心 | 配电运检班 | 兴城街道 | 110kV复元站10kV17复元二路Ⅱ线 | 五美佳墅小区#11变 | 1000 | 722.7944
19539 | 高新供电中心 | 配电运检班 | 兴城街道 | 110kV复元站10kV17复元二路Ⅱ线 | 君悦府#5配#4变 | 1000 | 771.4677
19540 | 高新供电中心 | 配电运检班 | 兴城街道 | 110kV复元站10kV17复元二路Ⅱ线 | 五美佳墅小区#09变 | 1000 | 771.2135
19541 | 高新供电中心 | 配电运检班 | 兴城街道 | 110kV复元站10kV17复元二路Ⅱ线 | 五美佳墅小区#07变 | 1000 | 771.2135
19542 | 高新供电中心 | 配电运检班 | 兴城街道 | 110kV复元站10kV17复元二路Ⅱ线 | 蒋庄安置房#3配#1变 | 1000 | 757.4718
19543 | 高新供电中心 | 配电运检班 | 兴城街道 | 110kV复元站10kV17复元二路Ⅱ线 | 君悦府#6配#2变 | 1000 | 800
19544 | 高新供电中心 | 配电运检班 | 兴城街道 | 110kV复元站10kV17复元二路Ⅱ线 | 蒋庄安置房#2配#3变 | 1000 | 771.4677
19545 | 高新供电中心 | 配电运检班 | 兴城街道 | 110kV复元站10kV17复元二路Ⅱ线 | 蒋庄安置房#1配#3变 | 800 | 639.9986
19546 | 高新供电中心 | 配电运检班 | 兴城街道 | 110kV复元站10kV17复元二路Ⅱ线 | 五美佳墅小区#15变 | 1000 | 730.72
19547 | 高新供电中心 | 配电运检班 | 兴城街道 | 110kV复元站10kV19湛江东路Ⅰ线 | 蒋庄东南#2变 | 400 | 291.4677
19548 | 高新供电中心 | 配电运检班 | 兴城街道 | 110kV复元站10kV19湛江东路Ⅰ线 | 韩泰B25-001蒋庄中变 630 kVA | 630 | 364.2117
19549 | 高新供电中心 | 配电运检班 | 兴城街道 | 110kV复元站10kV19湛江东路Ⅰ线 | 南石市场#1箱变#1变 | 400 | 291.4677
19550 | 高新供电中心 | 配电运检班 | 兴城街道 | 110kV复元站10kV19湛江东路Ⅰ线 | 国宾府北配#1变 | 1250 | 971.2135
19551 | 高新供电中心 | 配电运检班 | 兴城街道 | 110kV复元站10kV19湛江东路Ⅰ线 | 南石二村市场#1变 | 630 | 503.9986
19552 | 高新供电中心 | 配电运检班 | 兴城街道 | 110kV复元站10kV19湛江东路Ⅰ线 | 国宾府南配#1变 | 1250 | 787.5875
19553 | 高新供电中心 | 配电运检班 | 兴城街道 | 110kV复元站10kV19湛江东路Ⅰ线 | 蒋庄西南台架 | 400 | 291.4677
19554 | 高新供电中心 | 配电运检班 | 兴城街道 | 110kV复元站10kV19湛江东路Ⅰ线 | 国宾府中配#3变 | 1000 | 798.8015
19555 | 高新供电中心 | 配电运检班 | 兴城街道 | 110kV复元站10kV19湛江东路Ⅰ线 | 蒋庄东南#1变 | 400 | 113.892
19556 | 高新供电中心 | 配电运检班 | 兴城街道 | 110kV复元站10kV19湛江东路Ⅰ线 | 国宾府南配#3变 | 1250 | 957.4718
19557 | 高新供电中心 | 配电运检班 | 兴城街道 | 110kV复元站10kV19湛江东路Ⅰ线 | 国宾府北配#3变 | 1250 | 930.72
19558 | 高新供电中心 | 配电运检班 | 兴城街道 | 110kV复元站10kV19湛江东路Ⅰ线 | 国宾府中配#1变 | 1000 | 712.5409
19559 | 高新供电中心 | 配电运检班 | 兴城街道 | 110kV复元站10kV19湛江东路Ⅰ线 | 复元三路北台架 | 400 | 291.4677
19560 | 高新供电中心 | 配电运检班 | 兴城街道 | 110kV复元站10kV20湛江东路Ⅱ线 | 五美家墅东南箱变 | 50 | 0
19561 | 高新供电中心 | 配电运检班 | 兴城街道 | 110kV复元站10kV20湛江东路Ⅱ线 | 紫金东郡#3配#1变 | 1000 | 798.8015
19562 | 高新供电中心 | 配电运检班 | 兴城街道 | 110kV复元站10kV20湛江东路Ⅱ线 | 韩泰B31-008石农东变 | 400 | 319.9986
19563 | 高新供电中心 | 配电运检班 | 兴城街道 | 110kV复元站10kV20湛江东路Ⅱ线 | 紫金东郡#2配#3变 | 1000 | 722.7944
19564 | 高新供电中心 | 配电运检班 | 兴城街道 | 110kV复元站10kV20湛江东路Ⅱ线 | 紫金东郡#4配#2变 | 1000 | 757.4718
19565 | 高新供电中心 | 配电运检班 | 兴城街道 | 110kV复元站10kV20湛江东路Ⅱ线 | 复元二路北台架 | 200 | 159.9986
19566 | 高新供电中心 | 配电运检班 | 兴城街道 | 110kV复元站10kV20湛江东路Ⅱ线 | 紫金东郡#2配#1变 | 1000 | 800
19567 | 高新供电中心 | 配电运检班 | 兴城街道 | 110kV复元站10kV20湛江东路Ⅱ线 | 紫金东郡#4配#1变 | 1000 | 570.6278
19568 | 高新供电中心 | 配电运检班 | 兴城街道 | 110kV复元站10kV20湛江东路Ⅱ线 | 紫金东郡#1配#1变 | 800 | 552.5409
19569 | 高新供电中心 | 配电运检班 | 兴城街道 | 110kV复元站10kV20湛江东路Ⅱ线 | 紫金东郡#3配#4变 | 1000 | 800
19570 | 高新供电中心 | 配电运检班 | 兴城街道 | 110kV复元站10kV20湛江东路Ⅱ线 | 紫金东郡#1配#4变 | 800 | 639.9986
19571 | 高新供电中心 | 配电运检班 | 兴城街道 | 110kV复元站10kV20湛江东路Ⅱ线 | 紫金东郡#1配#2变 | 800 | 611.4677
19572 | 高新供电中心 | 配电运检班 | 兴城街道 | 110kV复元站10kV20湛江东路Ⅱ线 | 紫金东郡#2配#2变 | 1000 | 702.9387
19573 | 高新供电中心 | 配电运检班 | 兴城街道 | 110kV复元站10kV20湛江东路Ⅱ线 | 紫金东郡#4配#4变 | 1000 | 757.4718
19574 | 高新供电中心 | 配电运检班 | 兴城街道 | 110kV复元站10kV20湛江东路Ⅱ线 | 紫金东郡#3配#3变 | 1000 | 800
19575 | 高新供电中心 | 配电运检班 | 兴城街道 | 110kV复元站10kV20湛江东路Ⅱ线 | 紫金东郡#2配#4变 | 1000 | 771.4677
19576 | 高新供电中心 | 配电运检班 | 兴城街道 | 110kV复元站10kV20湛江东路Ⅱ线 | 石菜东南变 | 400 | 90.6278
19577 | 高新供电中心 | 配电运检班 | 兴城街道 | 110kV复元站10kV20湛江东路Ⅱ线 | 紫金东郡#1配#3变 | 800 | 560.6883
19578 | 高新供电中心 | 配电运检班 | 兴城街道 | 110kV复元站10kV20湛江东路Ⅱ线 | 紫金东郡#4配#3变 | 1000 | 771.4677
19579 | 高新供电中心 | 配电运检班 | 兴城街道 | 110kV复元站10kV20湛江东路Ⅱ线 | 紫金东郡#3配#2变 | 1000 | 799.9986
19580 | 高新供电中心 | 配电运检班 | 兴城街道 | 110kV复元站10kV20湛江东路Ⅱ线 | 石农东南变 | 200 | 131.4677
19581 | 高新供电中心 | 配电运检班 | 兴城街道 | 110kV复元站10kV21长白山北路Ⅰ线 | 西石沟南二台架 | 200 | 158.8015
19582 | 高新供电中心 | 配电运检班 | 兴城街道 | 110kV复元站10kV21长白山北路Ⅰ线 | 兴城花园北变#3 | 1000 | 617.655
19583 | 高新供电中心 | 配电运检班 | 兴城街道 | 110kV复元站10kV21长白山北路Ⅰ线 | 兴城花园北变#2 | 1000 | 757.4718
19584 | 高新供电中心 | 配电运检班 | 兴城街道 | 110kV复元站10kV21长白山北路Ⅰ线 | 石菜北二台架 | 400 | 113.892
19585 | 高新供电中心 | 配电运检班 | 兴城街道 | 110kV复元站10kV21长白山北路Ⅰ线 | 石农东二台架 | 200 | 0
19586 | 高新供电中心 | 配电运检班 | 兴城街道 | 110kV复元站10kV21长白山北路Ⅰ线 | 兴城花园南变#3 | 1000 | 798.8015
19587 | 高新供电中心 | 配电运检班 | 兴城街道 | 110kV复元站10kV21长白山北路Ⅰ线 | 兴城花园南变#2 | 1000 | 722.7944
19588 | 高新供电中心 | 配电运检班 | 兴城街道 | 110kV复元站10kV21长白山北路Ⅰ线 | 兴城花园南变#1 | 1000 | 720.6883
19589 | 高新供电中心 | 配电运检班 | 兴城街道 | 110kV复元站10kV21长白山北路Ⅰ线 | 石农西北二台架 | 200 | 0
19590 | 高新供电中心 | 配电运检班 | 兴城街道 | 110kV复元站10kV21长白山北路Ⅰ线 | 石农社区#2变 | 630 | 275.2
19591 | 高新供电中心 | 配电运检班 | 兴城街道 | 110kV复元站10kV21长白山北路Ⅰ线 | 兴城花园北变#1 | 1000 | 570.6278
19592 | 高新供电中心 | 配电运检班 | 兴城街道 | 110kV复元站10kV21长白山北路Ⅰ线 | 石农社区#1变 | 630 | 274.6278
19593 | 高新供电中心 | 配电运检班 | 兴城街道 | 110kV复元站10kV22长白山北路Ⅱ线 | 西石沟东北变 | 400 | 90.6278
19594 | 高新供电中心 | 配电运检班 | 兴城街道 | 110kV复元站10kV22长白山北路Ⅱ线 | 韩泰B31-018安康苑#5变 | 800 | 410.6278
19595 | 高新供电中心 | 配电运检班 | 兴城街道 | 110kV复元站10kV22长白山北路Ⅱ线 | 龙工西北台架 | 200 | 159.9986
19596 | 高新供电中心 | 配电运检班 | 兴城街道 | 110kV复元站10kV22长白山北路Ⅱ线 | 东山华府#8箱变变压器 | 630 | 297.892
19597 | 高新供电中心 | 配电运检班 | 兴城街道 | 110kV复元站10kV22长白山北路Ⅱ线 | 西石沟东北井 | 250 | 200
19598 | 高新供电中心 | 配电运检班 | 兴城街道 | 110kV复元站10kV22长白山北路Ⅱ线 | 东山华府#3箱变变压器 | 1000 | 570.6278
19599 | 高新供电中心 | 配电运检班 | 兴城街道 | 110kV复元站10kV22长白山北路Ⅱ线 | 南山寨西台区变压器 | 400 | 242.7944
19600 | 高新供电中心 | 配电运检班 | 兴城街道 | 110kV复元站10kV22长白山北路Ⅱ线 | 润扬首府#2配#1变 | 800 | 639.9986
19601 | 高新供电中心 | 配电运检班 | 兴城街道 | 110kV复元站10kV22长白山北路Ⅱ线 | 西石沟东变 | 400 | 240.6883
19602 | 高新供电中心 | 配电运检班 | 兴城街道 | 110kV复元站10kV22长白山北路Ⅱ线 | 安康苑Ⅲ期#1配#1变 | 1000 | 593.892
19603 | 高新供电中心 | 配电运检班 | 兴城街道 | 110kV复元站10kV22长白山北路Ⅱ线 | 韩泰B31-002石菜三变 | 400 | 277.4718
19604 | 高新供电中心 | 配电运检班 | 兴城街道 | 110kV复元站10kV22长白山北路Ⅱ线 | 西石沟村南机井变 | 100 | 37.4718
19605 | 高新供电中心 | 配电运检班 | 兴城街道 | 110kV复元站10kV22长白山北路Ⅱ线 | 东山华府#7箱变变压器 | 630 | 297.892
19606 | 高新供电中心 | 配电运检班 | 兴城街道 | 110kV复元站10kV22长白山北路Ⅱ线 | 安康苑Ⅲ期#2配#4变 | 800 | 611.4677
19607 | 高新供电中心 | 配电运检班 | 兴城街道 | 110kV复元站10kV22长白山北路Ⅱ线 | 安康苑Ⅲ期#1配#2变 | 1000 | 771.4677
19608 | 高新供电中心 | 配电运检班 | 兴城街道 | 110kV复元站10kV22长白山北路Ⅱ线 | 山东鸿苑房地产开发有限公司枣庄分公司 | 400 | 291.4677
19609 | 高新供电中心 | 配电运检班 | 兴城街道 | 110kV复元站10kV22长白山北路Ⅱ线 | 润扬首府#1配#1变 | 630 | 504
19610 | 高新供电中心 | 配电运检班 | 兴城街道 | 110kV复元站10kV22长白山北路Ⅱ线 | 西石沟西 | 400 | 319.9986
19611 | 高新供电中心 | 配电运检班 | 兴城街道 | 110kV复元站10kV22长白山北路Ⅱ线 | 东山华府#6箱变变压器 | 630 | 503.9986
19612 | 高新供电中心 | 配电运检班 | 兴城街道 | 110kV复元站10kV22长白山北路Ⅱ线 | 东山华府#2箱变变压器 | 800 | 639.9986
19613 | 高新供电中心 | 配电运检班 | 兴城街道 | 110kV复元站10kV22长白山北路Ⅱ线 | 石农北台架 | 400 | 90.6278
19614 | 高新供电中心 | 配电运检班 | 兴城街道 | 110kV复元站10kV22长白山北路Ⅱ线 | 韩泰B31-015安康苑#2变 | 800 | 611.4677
19615 | 高新供电中心 | 配电运检班 | 兴城街道 | 110kV复元站10kV22长白山北路Ⅱ线 | 韩泰B31-017安康苑#4变 | 630 | 503.9986
19616 | 高新供电中心 | 配电运检班 | 兴城街道 | 110kV复元站10kV22长白山北路Ⅱ线 | 东山华府#5箱变变压器 | 800 | 562.7944
19617 | 高新供电中心 | 配电运检班 | 兴城街道 | 110kV复元站10kV22长白山北路Ⅱ线 | 韩泰B31-006南山寨变 | 630 | 274.6278
19618 | 高新供电中心 | 配电运检班 | 兴城街道 | 110kV复元站10kV22长白山北路Ⅱ线 | 东山华府#1箱变变压器 | 1000 | 800
19619 | 高新供电中心 | 配电运检班 | 兴城街道 | 110kV复元站10kV22长白山北路Ⅱ线 | 西石沟东南变 | 400 | 291.4677
19620 | 高新供电中心 | 配电运检班 | 兴城街道 | 110kV复元站10kV22长白山北路Ⅱ线 | 韩泰B31-016安康苑#3变 | 630 | 504
19621 | 高新供电中心 | 配电运检班 | 兴城街道 | 110kV复元站10kV22长白山北路Ⅱ线 | 西石沟西南变 | 400 | 277.4718
19622 | 高新供电中心 | 配电运检班 | 兴城街道 | 110kV复元站10kV22长白山北路Ⅱ线 | 安康苑Ⅲ期#2配#3变 | 800 | 639.9986
19623 | 高新供电中心 | 配电运检班 | 兴城街道 | 110kV复元站10kV22长白山北路Ⅱ线 | 韩泰B31-020安康苑#7变 | 800 | 639.9986
19624 | 高新供电中心 | 配电运检班 | 兴城街道 | 110kV复元站10kV22长白山北路Ⅱ线 | 韩泰B31-009石农西变 | 400 | 320
19625 | 高新供电中心 | 配电运检班 | 兴城街道 | 110kV复元站10kV22长白山北路Ⅱ线 | 东山华府#4箱变变压器 | 1000 | 799.9986
19626 | 高新供电中心 | 配电运检班 | 兴城街道 | 110kV复元站10kV22长白山北路Ⅱ线 | 东山华府Ⅱ期#1配#2变 | 400 | 320
19627 | 高新供电中心 | 配电运检班 | 兴城街道 | 110kV复元站10kV22长白山北路Ⅱ线 | 韩泰B31-001石菜一二变 | 400 | 291.4677
19628 | 高新供电中心 | 配电运检班 | 兴城街道 | 110kV复元站10kV22长白山北路Ⅱ线 | 润扬首府#1配#3变 | 1000 | 799.9986
19629 | 高新供电中心 | 配电运检班 | 兴城街道 | 110kV复元站10kV22长白山北路Ⅱ线 | 润扬首府#2配#3变 | 1000 | 757.4718
19630 | 高新供电中心 | 配电运检班 | 兴城街道 | 110kV复元站10kV22长白山北路Ⅱ线 | 东山华府Ⅱ期#2配#2变 | 1000 | 799.9986
19631 | 高新供电中心 | 配电运检班 | 兴城街道 | 110kV复元站10kV22长白山北路Ⅱ线 | 韩泰B31-007石农中变 | 400 | 319.9986
19632 | 高新供电中心 | 配电运检班 | 兴城街道 | 110kV复元站10kV22长白山北路Ⅱ线 | 韩泰B31-019安康苑#6变 | 800 | 611.4677
19633 | 高新供电中心 | 配电运检班 | 兴城街道 | 110kV复元站10kV22长白山北路Ⅱ线 | 韩泰B31-014安康苑#1变 | 630 | 426.7944
19634 | 高新供电中心 | 配电运检班 | 兴城街道 | 110kV复元站10kV23宁波路Ⅰ线 | 韩泰B27-001保障性住房#2变 | 1000 | 771.4677
19635 | 高新供电中心 | 配电运检班 | 兴城街道 | 110kV复元站10kV23宁波路Ⅰ线 | 韩泰B25-012保障性住房#1变 | 1000 | 799.9986
19636 | 高新供电中心 | 配电运检班 | 兴城街道 | 110kV复元站10kV24宁波路Ⅱ线 | 滨河府Ⅰ期配电室#3变 | 1000 | 722.7944
19637 | 高新供电中心 | 配电运检班 | 兴城街道 | 110kV复元站10kV24宁波路Ⅱ线 | 滨河府Ⅰ期配电室#1变 | 1000 | 771.4677
19638 | 高新供电中心 | 配电运检班 | 新城街道 | 110kV复元站10kV25市政大厦Ⅰ线 | 机关事务局充电桩变压器 | 400 | 291.4677
19639 | 高新供电中心 | 配电运检班 | 兴城街道 | 110kV复元站10kV26大连路Ⅱ线 | 蒋庄新村西台架 | 400 | 90.6278
19640 | 高新供电中心 | 配电运检班 | 兴城街道 | 110kV复元站10kV26大连路Ⅱ线 | 蒋庄新村北台架 | 400 | 291.4677
19641 | 高新供电中心 | 配电运检班 | 兴城街道 | 110kV复元站10kV26大连路Ⅱ线 | 蒋庄新村北二台架 | 400 | 319.9986
19642 | 高新供电中心 | 配电运检班 | 兴城街道 | 110kV复元站10kV26大连路Ⅱ线 | 蒋庄新村中二台架 | 400 | 320
19643 | 高新供电中心 | 配电运检班 | 兴城街道 | 110kV复元站10kV26大连路Ⅱ线 | 蒋庄新村中台架 | 400 | 277.4718
19644 | 高新供电中心 | 配电运检班 | 兴城街道 | 110kV复元站10kV26大连路Ⅱ线 | 蒋庄新村南台架 | 400 | 319.9986
19645 | 高新供电中心 | 配电运检班 | 新城街道 | 110kV巨山站10kV16永兴东路Ⅰ线 | 紫悦山#4配#3变 | 1000 | 730.72
19646 | 高新供电中心 | 配电运检班 | 新城街道 | 110kV巨山站10kV16永兴东路Ⅰ线 | 紫悦山#1配#1变 | 1000 | 800
19647 | 高新供电中心 | 配电运检班 | 新城街道 | 110kV巨山站10kV16永兴东路Ⅰ线 | 榴芳郡#3配#2变 | 1000 | 757.4718
19648 | 高新供电中心 | 配电运检班 | 新城街道 | 110kV巨山站10kV16永兴东路Ⅰ线 | 翡翠蓝山Ⅱ期配电室#3变 | 1000 | 722.7944
19649 | 高新供电中心 | 配电运检班 | 新城街道 | 110kV巨山站10kV16永兴东路Ⅰ线 | 紫悦山#1配#3变 | 1000 | 771.4677
19650 | 高新供电中心 | 配电运检班 | 新城街道 | 110kV巨山站10kV16永兴东路Ⅰ线 | 翡翠蓝山Ⅰ期#1配#3变 | 1000 | 757.4718
19651 | 高新供电中心 | 配电运检班 | 新城街道 | 110kV巨山站10kV16永兴东路Ⅰ线 | 榴芳郡#3配#3变 | 1000 | 570.6278
19652 | 高新供电中心 | 配电运检班 | 新城街道 | 110kV巨山站10kV16永兴东路Ⅰ线 | 榴芳郡#1配#4变 | 800 | 611.2135
19653 | 高新供电中心 | 配电运检班 | 新城街道 | 110kV巨山站10kV16永兴东路Ⅰ线 | 紫悦山#3配#1变 | 1250 | 999.9986
19654 | 高新供电中心 | 配电运检班 | 新城街道 | 110kV巨山站10kV16永兴东路Ⅰ线 | 紫悦山#4配#1变 | 1000 | 800
19655 | 高新供电中心 | 配电运检班 | 新城街道 | 110kV巨山站10kV16永兴东路Ⅰ线 | 榴芳郡#1配#3变 | 800 | 640
19656 | 高新供电中心 | 配电运检班 | 新城街道 | 110kV巨山站10kV16永兴东路Ⅰ线 | 花城小区配电室#1变 | 1250 | 957.4718
19657 | 高新供电中心 | 配电运检班 | 新城街道 | 110kV巨山站10kV16永兴东路Ⅰ线 | 花城小区配电室#5变 | 1250 | 770.6278
19658 | 高新供电中心 | 配电运检班 | 新城街道 | 110kV巨山站10kV16永兴东路Ⅰ线 | 花城小区配电室#4变 | 1250 | 922.7944
19659 | 高新供电中心 | 配电运检班 | 新城街道 | 110kV巨山站10kV16永兴东路Ⅰ线 | 紫悦山#2配#3变 | 1000 | 722.7944
19660 | 高新供电中心 | 配电运检班 | 新城街道 | 110kV巨山站10kV16永兴东路Ⅰ线 | 榴芳郡#2配#4变 | 1000 | 722.7944
19661 | 高新供电中心 | 配电运检班 | 新城街道 | 110kV巨山站10kV16永兴东路Ⅰ线 | 榴芳郡#2配#3变 | 1000 | 722.7944
19662 | 高新供电中心 | 配电运检班 | 新城街道 | 110kV巨山站10kV16永兴东路Ⅰ线 | 榴芳郡#2配#2变 | 1000 | 722.7944
19663 | 高新供电中心 | 配电运检班 | 新城街道 | 110kV巨山站10kV16永兴东路Ⅰ线 | 榴芳郡#1配#1变 | 1000 | 722.7944
19664 | 高新供电中心 | 配电运检班 | 新城街道 | 110kV巨山站10kV16永兴东路Ⅰ线 | 榴芳郡#3配#4变 | 1000 | 722.7944
19665 | 高新供电中心 | 配电运检班 | 新城街道 | 110kV巨山站10kV16永兴东路Ⅰ线 | 榴芳郡#2配#1变 | 1000 | 722.7944
19666 | 高新供电中心 | 配电运检班 | 新城街道 | 110kV巨山站10kV16永兴东路Ⅰ线 | 榴芳郡#3配#1变 | 1000 | 722.7944
19667 | 高新供电中心 | 配电运检班 | 新城街道 | 110kV巨山站10kV16永兴东路Ⅰ线 | 花城小区配电室#3变 | 1250 | 922.7944
19668 | 高新供电中心 | 配电运检班 | 新城街道 | 110kV巨山站10kV16永兴东路Ⅰ线 | 榴芳郡#1配#2变 | 1000 | 722.7944
19669 | 高新供电中心 | 配电运检班 | 新城街道 | 110kV巨山站10kV16永兴东路Ⅰ线 | 花城小区配电室#6变 | 1250 | 922.7944
19670 | 高新供电中心 | 配电运检班 | 新城街道 | 110kV巨山站10kV16永兴东路Ⅰ线 | 翡翠蓝山Ⅰ期#1配#1变 | 1000 | 722.7944
19671 | 高新供电中心 | 配电运检班 | 新城街道 | 110kV巨山站10kV16永兴东路Ⅰ线 | 紫悦山#2配#1变 | 1000 | 757.4718
19672 | 高新供电中心 | 配电运检班 | 新城街道 | 110kV巨山站10kV16永兴东路Ⅰ线 | 翡翠蓝山Ⅱ期配电室#1变 | 1000 | 720.6883
19673 | 高新供电中心 | 配电运检班 | 新城街道 | 110kV巨山站10kV16永兴东路Ⅰ线 | 花城小区配电室#2变 | 1250 | 920.6883
19674 | 高新供电中心 | 配电运检班 | 新城街道 | 110kV巨山站10kV25巨厦Ⅰ线 | 春花园#4箱变 | 800 | 639.9986
19675 | 高新供电中心 | 配电运检班 | 新城街道 | 110kV巨山站10kV25巨厦Ⅰ线 | 冬雪园变 | 800 | 611.4677
19676 | 高新供电中心 | 配电运检班 | 新城街道 | 110kV巨山站10kV25巨厦Ⅰ线 | 文昌嘉苑东区#1配#4变 | 800 | 639.9986
19677 | 高新供电中心 | 配电运检班 | 新城街道 | 110kV巨山站10kV25巨厦Ⅰ线 | 文昌嘉苑东区#2配#2变 | 1000 | 757.4718
19678 | 高新供电中心 | 配电运检班 | 新城街道 | 110kV巨山站10kV25巨厦Ⅰ线 | 四季菁华南区#6箱变变压器 | 630 | 503.9986
19679 | 高新供电中心 | 配电运检班 | 新城街道 | 110kV巨山站10kV25巨厦Ⅰ线 | 冬雪园2变 | 800 | 597.4718
19680 | 高新供电中心 | 配电运检班 | 新城街道 | 110kV巨山站10kV25巨厦Ⅰ线 | 春华园#3变 | 800 | 639.9986
19681 | 高新供电中心 | 配电运检班 | 新城街道 | 110kV巨山站10kV25巨厦Ⅰ线 | 来泉福苑#1配#2变 | 1000 | 757.4718
19682 | 高新供电中心 | 配电运检班 | 新城街道 | 110kV巨山站10kV25巨厦Ⅰ线 | 来泉福苑#3配#4变 | 1000 | 771.4677
19683 | 高新供电中心 | 配电运检班 | 新城街道 | 110kV巨山站10kV25巨厦Ⅰ线 | 来泉福苑#2配#2变 | 1000 | 771.4677
19684 | 高新供电中心 | 配电运检班 | 新城街道 | 110kV巨山站10kV25巨厦Ⅰ线 | 来泉山庄西2 | 630 | 400.08
19685 | 高新供电中心 | 配电运检班 | 新城街道 | 110kV巨山站10kV25巨厦Ⅰ线 | 来泉山庄东2 | 1000 | 771.4677
19686 | 高新供电中心 | 配电运检班 | 新城街道 | 110kV巨山站10kV25巨厦Ⅰ线 | 文昌嘉苑西区#1配#2变 | 1000 | 800
19687 | 高新供电中心 | 配电运检班 | 新城街道 | 110kV巨山站10kV25巨厦Ⅰ线 | 文昌嘉苑东区#3配#2变 | 1000 | 799.9986
19688 | 高新供电中心 | 配电运检班 | 新城街道 | 110kV巨山站10kV25巨厦Ⅰ线 | 来泉福苑#5配#2变 | 1000 | 593.892
19689 | 高新供电中心 | 配电运检班 | 新城街道 | 110kV巨山站10kV25巨厦Ⅰ线 | 文昌嘉苑西区#3配#2变 | 800 | 597.4718
19690 | 高新供电中心 | 配电运检班 | 新城街道 | 110kV巨山站10kV25巨厦Ⅰ线 | 文昌嘉苑东区#2配#4变 | 800 | 640
19691 | 高新供电中心 | 配电运检班 | 新城街道 | 110kV巨山站10kV25巨厦Ⅰ线 | 来泉山庄东1 | 1000 | 571.2
19692 | 高新供电中心 | 配电运检班 | 新城街道 | 110kV巨山站10kV25巨厦Ⅰ线 | 文昌嘉苑东区#1配#2变 | 1000 | 702.9387
19693 | 高新供电中心 | 配电运检班 | 新城街道 | 110kV巨山站10kV25巨厦Ⅰ线 | 会所东变 | 400 | 90.6278
19694 | 高新供电中心 | 配电运检班 | 新城街道 | 110kV巨山站10kV25巨厦Ⅰ线 | 来泉福苑#1配#4变 | 1000 | 799.9986
19695 | 高新供电中心 | 配电运检班 | 新城街道 | 110kV巨山站10kV25巨厦Ⅰ线 | 四季菁华南区#5箱变变压器 | 630 | 475.4677
19696 | 高新供电中心 | 配电运检班 | 新城街道 | 110kV巨山站10kV25巨厦Ⅰ线 | 来泉山庄西1 | 630 | 475.4677
19697 | 高新供电中心 | 配电运检班 | 新城街道 | 110kV巨山站10kV25巨厦Ⅰ线 | 来泉福苑#2配#4变 | 1000 | 800
19698 | 高新供电中心 | 配电运检班 | 新城街道 | 110kV巨山站10kV25巨厦Ⅰ线 | 来泉福苑#5配#4变 | 1000 | 799.9986
19699 | 高新供电中心 | 配电运检班 | 新城街道 | 110kV巨山站10kV25巨厦Ⅰ线 | 四季菁华春花园地下室#1 | 630 | 475.4677
19700 | 高新供电中心 | 配电运检班 | 新城街道 | 110kV巨山站10kV25巨厦Ⅰ线 | 来泉福苑#3配#2变 | 1000 | 757.4718
19701 | 高新供电中心 | 配电运检班 | 新城街道 | 110kV巨山站10kV25巨厦Ⅰ线 | 文昌嘉苑西区#2配#2变 | 1000 | 771.4677
19702 | 高新供电中心 | 配电运检班 | 新城街道 | 110kV巨山站10kV25巨厦Ⅰ线 | 来泉福苑#4配#2变 | 1000 | 757.4718
19703 | 高新供电中心 | 配电运检班 | 兴仁街道 | 110kV薛城站10kV15天安一路Ⅰ线 | 薛城B15-006兴仁南变 | 400 | 240.6883
19704 | 高新供电中心 | 配电运检班 | 兴仁街道 | 110kV薛城站10kV15天安一路Ⅰ线 | 薛城B15-003兴仁西南变 | 400 | 91.2
19705 | 高新供电中心 | 配电运检班 | 兴仁街道 | 110kV薛城站10kV15天安一路Ⅰ线 | 匡头驿站充电桩变 | 630 | 475.4677
19706 | 高新供电中心 | 配电运检班 | 兴仁街道 | 110kV薛城站10kV15天安一路Ⅰ线 | 德仁花园#4变 | 800 | 410.6278
19707 | 高新供电中心 | 配电运检班 | 兴仁街道 | 110kV薛城站10kV15天安一路Ⅰ线 | 薛城B15-001兴仁中东变 | 400 | 242.7944
19708 | 高新供电中心 | 配电运检班 | 兴仁街道 | 110kV薛城站10kV15天安一路Ⅰ线 | 匡头中台区变压器 | 200 | 159.9986
19709 | 高新供电中心 | 配电运检班 | 兴仁街道 | 110kV薛城站10kV15天安一路Ⅰ线 | 匡头村西台区 | 400 | 291.4677
19710 | 高新供电中心 | 配电运检班 | 兴仁街道 | 110kV薛城站10kV15天安一路Ⅰ线 | 匡腰东变 | 200 | 159.9986
19711 | 高新供电中心 | 配电运检班 | 兴仁街道 | 110kV薛城站10kV15天安一路Ⅰ线 | 匡山腰安置房#1配#1配变 | 630 | 475.4677
19712 | 高新供电中心 | 配电运检班 | 兴仁街道 | 110kV薛城站10kV15天安一路Ⅰ线 | 薛城B15-009匡腰北变 | 630 | 503.9986
19713 | 高新供电中心 | 配电运检班 | 兴仁街道 | 110kV薛城站10kV15天安一路Ⅰ线 | 兴仁东北变 | 400 | 277.4718
19714 | 高新供电中心 | 配电运检班 | 兴仁街道 | 110kV薛城站10kV15天安一路Ⅰ线 | 兴仁中学宿舍变压器 | 400 | 320
19715 | 高新供电中心 | 配电运检班 | 兴仁街道 | 110kV薛城站10kV15天安一路Ⅰ线 | 匡头村东台区 | 400 | 242.7944
19716 | 高新供电中心 | 配电运检班 | 兴仁街道 | 110kV薛城站10kV15天安一路Ⅰ线 | 薛城B15-013匡腰机井变 | 200 | 159.9986
19717 | 高新供电中心 | 配电运检班 | 兴仁街道 | 110kV薛城站10kV15天安一路Ⅰ线 | 匡头西北台架 | 200 | 117.4718
19718 | 高新供电中心 | 配电运检班 | 新城街道 | 110kV薛城站10kV15天安一路Ⅰ线 | 德仁花园#6变 | 1000 | 771.4677
19719 | 高新供电中心 | 配电运检班 | 兴仁街道 | 110kV薛城站10kV15天安一路Ⅰ线 | 匡山腰安置房#1配#2配变 | 630 | 503.8753
19720 | 高新供电中心 | 配电运检班 | 兴仁街道 | 110kV薛城站10kV15天安一路Ⅰ线 | 德仁花园#2变 | 800 | 639.9986
19721 | 高新供电中心 | 配电运检班 | 兴仁街道 | 110kV薛城站10kV15天安一路Ⅰ线 | 神工宿舍400kVA | 400 | 277.4718
19722 | 高新供电中心 | 配电运检班 | 兴仁街道 | 110kV薛城站10kV15天安一路Ⅰ线 | 薛城B15-001兴仁中变 | 400 | 277.4718
19723 | 高新供电中心 | 配电运检班 | 兴仁街道 | 110kV薛城站10kV15天安一路Ⅰ线 | 薛城B15-001匡腰村变 | 400 | 232.5409
19724 | 高新供电中心 | 配电运检班 | 兴仁街道 | 110kV薛城站10kV15天安一路Ⅰ线 | 薛城B15-005兴仁东南变 | 400 | 291.4677
19725 | 高新供电中心 | 配电运检班 | 兴仁街道 | 110kV薛城站10kV15天安一路Ⅰ线 | 匡腰南台区配电室变压器 | 400 | 277.4718
19726 | 高新供电中心 | 配电运检班 | 兴仁街道 | 110kV薛城站10kV15天安一路Ⅰ线 | 兴仁村西台区 | 400 | 277.4718
19727 | 高新供电中心 | 配电运检班 | 兴仁街道 | 110kV薛城站10kV15天安一路Ⅰ线 | 薛城B15-002兴仁北变 | 630 | 503.9986
19728 | 高新供电中心 | 配电运检班 | 兴仁街道 | 110kV薛城站10kV15天安一路Ⅰ线 | 润康生物公寓楼变压器 | 630 | 475.4677
19729 | 高新供电中心 | 配电运检班 | 兴仁街道 | 110kV薛城站10kV15天安一路Ⅰ线 | 匡头东南变 | 400 | 277.4718
19730 | 高新供电中心 | 配电运检班 | 兴仁街道 | 110kV薛城站10kV20天安一路Ⅱ线 | 洪洼西北变 | 400 | 277.4718
19731 | 高新供电中心 | 配电运检班 | 兴仁街道 | 110kV薛城站10kV20天安一路Ⅱ线 | 益洋花园#1配#3变 | 1250 | 971.4677
19732 | 高新供电中心 | 配电运检班 | 兴仁街道 | 110kV薛城站10kV20天安一路Ⅱ线 | 兴仁公变 | 200 | 117.4718
19733 | 高新供电中心 | 配电运检班 | 兴仁街道 | 110kV薛城站10kV20天安一路Ⅱ线 | 薛城B20-002洪洼东变 | 400 | 291.4677
19734 | 高新供电中心 | 配电运检班 | 兴仁街道 | 110kV薛城站10kV20天安一路Ⅱ线 | 益洋花园#1配#1变 | 800 | 597.4718
19735 | 高新供电中心 | 配电运检班 | 兴仁街道 | 110kV薛城站10kV20天安一路Ⅱ线 | 匡山腰安置房#3配#2变 | 500 | 170.6278
19736 | 高新供电中心 | 配电运检班 | 兴仁街道 | 110kV薛城站10kV20天安一路Ⅱ线 | 匡山腰安置房#2配#1变 | 500 | 371.4677
19737 | 高新供电中心 | 配电运检班 | 兴仁街道 | 110kV薛城站10kV20天安一路Ⅱ线 | 洪洼东北变 | 400 | 90.6278
19738 | 高新供电中心 | 配电运检班 | 兴仁街道 | 110kV薛城站10kV20天安一路Ⅱ线 | 橙意公变 | 400 | 240.6883
19739 | 高新供电中心 | 配电运检班 | 兴仁街道 | 110kV薛城站10kV20天安一路Ⅱ线 | 匡山腰安置房#3配#1变 | 500 | 371.4677
19740 | 高新供电中心 | 配电运检班 | 新城街道 | 110kV薛城站10kV21光明东路Ⅰ线 | 德仁公园南变 | 630 | 274.6278
19741 | 高新供电中心 | 配电运检班 | 新城街道 | 110kV薛城站10kV21光明东路Ⅰ线 | 状元府#2变 | 800 | 410.6278
19742 | 高新供电中心 | 配电运检班 | 新城街道 | 110kV薛城站10kV21光明东路Ⅰ线 | 清华园#1箱变 | 630 | 424.6883
19743 | 高新供电中心 | 配电运检班 | 新城街道 | 110kV薛城站10kV21光明东路Ⅰ线 | 清华园#2箱变 | 630 | 274.6278
19744 | 高新供电中心 | 配电运检班 | 新城街道 | 110kV薛城站10kV21光明东路Ⅰ线 | 光明花园变 | 1000 | 757.4718
19745 | 高新供电中心 | 配电运检班 | 新城街道 | 110kV薛城站10kV21光明东路Ⅰ线 | 茂源路#2箱变变压器 | 630 | 475.4677
19746 | 高新供电中心 | 配电运检班 | 新城街道 | 110kV薛城站10kV21光明东路Ⅰ线 | 三江社区箱变变压器 | 630 | 475.4677
19747 | 高新供电中心 | 配电运检班 | 兴仁街道 | 110kV薛城站10kV21光明东路Ⅰ线 | 老技校宿舍箱变压器 | 400 | 240.6883
19748 | 高新供电中心 | 配电运检班 | 新城街道 | 110kV薛城站10kV21光明东路Ⅰ线 | 左岸嘉园配电室#1变 | 630 | 426.7944
19749 | 高新供电中心 | 配电运检班 | 新城街道 | 110kV薛城站10kV21光明东路Ⅰ线 | 状元府#1变 | 800 | 562.7944
19750 | 高新供电中心 | 配电运检班 | 新城街道 | 110kV薛城站10kV22光明东路Ⅱ线 | 锦泰花苑A区#1变 | 1000 | 570.6278
19751 | 高新供电中心 | 配电运检班 | 新城街道 | 110kV薛城站10kV22光明东路Ⅱ线 | 睿运实业台架 | 400 | 277.4718
19752 | 高新供电中心 | 配电运检班 | 新城街道 | 110kV薛城站10kV22光明东路Ⅱ线 | 左岸豪庭#3变 | 630 | 503.9986
19753 | 高新供电中心 | 配电运检班 | 新城街道 | 110kV薛城站10kV22光明东路Ⅱ线 | 锦泰花苑A区#2变 | 1000 | 771.2135
19754 | 高新供电中心 | 配电运检班 | 新城街道 | 110kV薛城站10kV22光明东路Ⅱ线 | 田苑小区#01配电室1号配变 | 1000 | 719.9944
19755 | 高新供电中心 | 配电运检班 | 新城街道 | 110kV薛城站10kV22光明东路Ⅱ线 | 清华园#3箱变 | 630 | 274.6278
19756 | 高新供电中心 | 配电运检班 | 新城街道 | 110kV薛城站10kV22光明东路Ⅱ线 | 田苑小区#02配电室1号配变 | 1000 | 799.9986
19757 | 高新供电中心 | 配电运检班 | 新城街道 | 110kV薛城站10kV22光明东路Ⅱ线 | 左岸豪庭#2变 | 630 | 503.9986
19758 | 高新供电中心 | 配电运检班 | 新城街道 | 110kV薛城站10kV22光明东路Ⅱ线 | 左岸嘉园配电室#2变 | 630 | 475.4677
19759 | 高新供电中心 | 配电运检班 | 新城街道 | 110kV薛城站10kV22光明东路Ⅱ线 | 左岸豪庭#1变 | 630 | 461.4718
19760 | 高新供电中心 | 配电运检班 | 新城街道 | 110kV薛城站10kV22光明东路Ⅱ线 | 茂源路#1箱变变压器 | 630 | 503.9986
19761 | 高新供电中心 | 配电运检班 | 新城街道 | 110kV薛城站10kV22光明东路Ⅱ线 | 薛城B22-02配电变压器 | 1000 | 757.4718
19762 | 高新供电中心 | 配电运检班 | 新城街道 | 110kV薛城站10kV22光明东路Ⅱ线 | 薛城B22-003锦泰花苑（托后小区） | 1000 | 771.4677
19763 | 高新供电中心 | 配电运检班 | 兴仁街道 | 110kV薛城站10kV23裕景Ⅰ线 | 新大都3#配电室2号变 | 1000 | 771.4677
19764 | 高新供电中心 | 配电运检班 | 兴仁街道 | 110kV薛城站10kV23裕景Ⅰ线 | 新大都3#配电室4号变 | 1000 | 799.9986
19765 | 高新供电中心 | 配电运检班 | 兴仁街道 | 110kV薛城站10kV23裕景Ⅰ线 | 新大都1#配电室1号变 | 1250 | 999.9986
19766 | 高新供电中心 | 配电运检班 | 兴仁街道 | 110kV薛城站10kV23裕景Ⅰ线 | 铂悦君廷#2配#1变 | 1000 | 799.9986
19767 | 高新供电中心 | 配电运检班 | 兴仁街道 | 110kV薛城站10kV23裕景Ⅰ线 | 新大都2#配电室2号变 | 1000 | 771.4677
19768 | 高新供电中心 | 配电运检班 | 兴仁街道 | 110kV薛城站10kV23裕景Ⅰ线 | 铂悦君廷#2配#3变 | 1000 | 593.892
19769 | 高新供电中心 | 配电运检班 | 兴仁街道 | 110kV薛城站10kV23裕景Ⅰ线 | 新大都3#配电室3号变 | 1000 | 730.72
19770 | 高新供电中心 | 配电运检班 | 兴仁街道 | 110kV薛城站10kV23裕景Ⅰ线 | 铂悦君廷#1配#1变 | 1000 | 771.4677
19771 | 高新供电中心 | 配电运检班 | 兴仁街道 | 110kV薛城站10kV23裕景Ⅰ线 | 新大都2#配电室1号变 | 1000 | 799.9986
19772 | 高新供电中心 | 配电运检班 | 兴仁街道 | 110kV薛城站10kV23裕景Ⅰ线 | 新大都3#配电室1号变 | 1000 | 799.9986
19773 | 高新供电中心 | 配电运检班 | 兴仁街道 | 110kV薛城站10kV23裕景Ⅰ线 | 天安裕景配电室#2变 | 1250 | 971.4677
19774 | 高新供电中心 | 配电运检班 | 兴仁街道 | 110kV薛城站10kV23裕景Ⅰ线 | 新大都1#配电室2号变 | 1250 | 971.4677
19775 | 高新供电中心 | 配电运检班 | 兴仁街道 | 110kV薛城站10kV23裕景Ⅰ线 | 新大都2#配电室3号变 | 1000 | 771.4677
19776 | 高新供电中心 | 配电运检班 | 兴仁街道 | 110kV薛城站10kV23裕景Ⅰ线 | 新大都2#配电室4号变 | 1000 | 771.4677
19777 | 高新供电中心 | 配电运检班 | 兴仁街道 | 110kV薛城站10kV23裕景Ⅰ线 | 铂悦君廷#1配#3变 | 1000 | 771.4677
19778 | 高新供电中心 | 配电运检班 | 兴仁街道 | 110kV薛城站10kV24裕景Ⅱ线 | 铂悦君廷#1配#2变 | 1000 | 799.9986
19779 | 高新供电中心 | 配电运检班 | 兴仁街道 | 110kV薛城站10kV24裕景Ⅱ线 | 铂悦君廷#1配#4变 | 1000 | 800
19780 | 高新供电中心 | 配电运检班 | 兴仁街道 | 110kV薛城站10kV24裕景Ⅱ线 | 天安裕景配电室#1变 | 1250 | 793.892
19781 | 高新供电中心 | 配电运检班 | 兴仁街道 | 110kV薛城站10kV24裕景Ⅱ线 | 铂悦君廷#2配#2变 | 1000 | 771.4677
19782 | 高新供电中心 | 配电运检班 | 兴仁街道 | 110kV薛城站10kV24裕景Ⅱ线 | 铂悦君廷#2配#4变 | 1000 | 771.4677
19783 | 高新供电中心 | 配电运检班 | 新城街道 | 110kV薛城站10kV29广润路I线 | 世纪花园#03配电室1号配变 | 400 | 319.9986
19784 | 高新供电中心 | 配电运检班 | 兴仁街道 | 110kV薛城站10kV29广润路I线 | 益洋花园#1配#2变 | 800 | 639.9986
19785 | 高新供电中心 | 配电运检班 | 新城街道 | 110kV薛城站10kV29广润路I线 | 世纪花园#02配电室1号配变 | 800 | 639.9986
19786 | 高新供电中心 | 配电运检班 | 新城街道 | 110kV薛城站10kV29广润路I线 | 世纪花园#05配电室1号配变 | 630 | 475.4677
19787 | 高新供电中心 | 配电运检班 | 新城街道 | 110kV薛城站10kV29广润路I线 | 世纪花园#04配电室1号配变 | 800 | 640
19788 | 高新供电中心 | 配电运检班 | 新城街道 | 110kV薛城站10kV29广润路I线 | 世纪花园#06配电室1号配变 | 1000 | 669.0608
19789 | 高新供电中心 | 配电运检班 | 兴仁街道 | 110kV薛城站10kV29广润路I线 | 益洋花园#1配#4变 | 1250 | 957.4718
19790 | 高新供电中心 | 配电运检班 | 新城街道 | 110kV薛城站10kV29广润路I线 | 世纪花园#01配电室1号配变 | 630 | 504
19791 | 高新供电中心 | 配电运检班 | 兴仁街道 | 110kV薛城站10kV29广润路I线 | 薛城B29-001洪洼南台区 | 400 | 291.4677
19792 | 高新供电中心 | 配电运检班 | 兴仁街道 | 110kV薛城站10kV30德胜路线 | 隆源花园小区#2配#3变 | 800 | 640
19793 | 高新供电中心 | 配电运检班 | 兴仁街道 | 110kV薛城站10kV30德胜路线 | 隆源花园小区#1配#2变 | 1000 | 593.892
19794 | 高新供电中心 | 配电运检班 | 兴仁街道 | 110kV薛城站10kV30德胜路线 | 皇嘉花园Ⅰ期#3变 | 800 | 639.9986
19795 | 高新供电中心 | 配电运检班 | 兴仁街道 | 110kV薛城站10kV30德胜路线 | 隆源花园小区#1配#1变 | 1000 | 800
19796 | 高新供电中心 | 配电运检班 | 兴仁街道 | 110kV薛城站10kV30德胜路线 | 德仁花园#1变 | 800 | 611.4677
19797 | 高新供电中心 | 配电运检班 | 兴仁街道 | 110kV薛城站10kV30德胜路线 | 鲁沪公变 | 400 | 291.4677
19798 | 高新供电中心 | 配电运检班 | 兴仁街道 | 110kV薛城站10kV30德胜路线 | 德仁花园#5变 | 1000 | 799.9986
19799 | 高新供电中心 | 配电运检班 | 兴仁街道 | 110kV薛城站10kV30德胜路线 | 隆源花园小区#2配#4变 | 800 | 611.2135
19800 | 高新供电中心 | 配电运检班 | 兴仁街道 | 110kV薛城站10kV30德胜路线 | 德仁里#3变压器 | 800 | 639.9986
19801 | 高新供电中心 | 配电运检班 | 兴仁街道 | 110kV薛城站10kV30德胜路线 | 兴仁市场变 | 400 | 319.9986
19802 | 高新供电中心 | 配电运检班 | 兴仁街道 | 110kV薛城站10kV30德胜路线 | 德仁花园#3变 | 800 | 611.4677
19803 | 高新供电中心 | 配电运检班 | 兴仁街道 | 110kV薛城站10kV30德胜路线 | 皇嘉花园Ⅰ期#5变 | 1000 | 799.9986
19804 | 高新供电中心 | 配电运检班 | 兴仁街道 | 110kV薛城站10kV30德胜路线 | 光明花苑南区#2变 | 630 | 503.9986
19805 | 高新供电中心 | 配电运检班 | 兴仁街道 | 110kV薛城站10kV30德胜路线 | 皇嘉花园Ⅰ期#1变 | 630 | 503.9986
19806 | 高新供电中心 | 配电运检班 | 兴仁街道 | 110kV薛城站10kV30德胜路线 | 光明花苑北区#1变 | 200 | 80.6883
19807 | 高新供电中心 | 配电运检班 | 兴仁街道 | 110kV薛城站10kV30德胜路线 | 光明花苑南区#1变 | 630 | 475.4677
19808 | 高新供电中心 | 配电运检班 | 兴仁街道 | 110kV薛城站10kV30德胜路线 | 皇嘉花园Ⅰ期#4变 | 800 | 639.9986
19809 | 高新供电中心 | 配电运检班 | 兴仁街道 | 110kV薛城站10kV30德胜路线 | 德仁里#1变压器 | 800 | 433.892
19810 | 高新供电中心 | 配电运检班 | 兴仁街道 | 110kV薛城站10kV30德胜路线 | 兴仁（高速路西）台区 | 100 | 10.72
19811 | 高新供电中心 | 配电运检班 | 兴仁街道 | 110kV薛城站10kV30德胜路线 | 德仁里#2变压器 | 800 | 639.9986
19812 | 高新供电中心 | 配电运检班 | 兴仁街道 | 110kV薛城站10kV30德胜路线 | 皇嘉花园Ⅰ期#2变 | 630 | 461.4718
19813 | 高新供电中心 | 配电运检班 | 兴仁街道 | 110kV薛城站10kV30德胜路线 | 德仁里#4变压器 | 800 | 611.2135
19814 | 高新供电中心 | 配电运检班 | 兴仁街道 | 110kV薛城站10kV30德胜路线 | 皇嘉花园Ⅰ期#6变 | 1000 | 771.4677
19815 | 高新供电中心 | 配电运检班 | 新城街道 | 110kV韩泰站10kV16复元三路Ⅱ线 | 云之上西区#2配#2变 | 1000 | 799.9986
19816 | 高新供电中心 | 配电运检班 | 新城街道 | 110kV韩泰站10kV16复元三路Ⅱ线 | 大吕巷东南二台架 | 400 | 291.2135
19817 | 高新供电中心 | 配电运检班 | 新城街道 | 110kV韩泰站10kV16复元三路Ⅱ线 | 黑峪东台区#1变 | 200 | 131.4677
19818 | 高新供电中心 | 配电运检班 | 新城街道 | 110kV韩泰站10kV16复元三路Ⅱ线 | 云之上西区#1配#2变 | 1000 | 660.2117
19819 | 高新供电中心 | 配电运检班 | 新城街道 | 110kV韩泰站10kV16复元三路Ⅱ线 | 云之上西区#1配#4变 | 800 | 560.6883
19820 | 高新供电中心 | 配电运检班 | 新城街道 | 110kV韩泰站10kV16复元三路Ⅱ线 | 黑峪东台区#2变 | 400 | 250.72
19821 | 高新供电中心 | 配电运检班 | 兴仁街道 | 110kV韩泰站10kV16复元三路Ⅱ线 | 大吕巷西二台架 | 200 | 131.4677
19822 | 高新供电中心 | 配电运检班 | 新城街道 | 110kV韩泰站10kV16复元三路Ⅱ线 | 大吕巷南三台区 | 100 | 79.9986
19823 | 高新供电中心 | 配电运检班 | 兴城街道 | 110kV韩泰站10kV16复元三路Ⅱ线 | 韩泰B23-001杏峪一变 | 400 | 291.2135
19824 | 高新供电中心 | 配电运检班 | 新城街道 | 110kV韩泰站10kV16复元三路Ⅱ线 | 杏峪西变 | 400 | 319.9986
19825 | 高新供电中心 | 配电运检班 | 新城街道 | 110kV韩泰站10kV16复元三路Ⅱ线 | 云之上西区#3配#2变 | 1250 | 1000
19826 | 高新供电中心 | 配电运检班 | 兴城街道 | 110kV韩泰站10kV16复元三路Ⅱ线 | 杏峪西南台架 | 400 | 242.7944
19827 | 高新供电中心 | 配电运检班 | 兴城街道 | 110kV韩泰站10kV16复元三路Ⅱ线 | 杏峪机井 | 50 | 11.4677
19828 | 高新供电中心 | 配电运检班 | 兴城街道 | 110kV韩泰站10kV16复元三路Ⅱ线 | 杏峪南二台架 | 200 | 159.9986
19829 | 高新供电中心 | 配电运检班 | 新城街道 | 110kV韩泰站10kV16复元三路Ⅱ线 | 杏峪二变 | 400 | 291.2135
19830 | 高新供电中心 | 配电运检班 | 新城街道 | 110kV韩泰站10kV18厦门路Ⅰ线 | 来泉福苑#5配#3变 | 1000 | 799.9986
19831 | 高新供电中心 | 配电运检班 | 新城街道 | 110kV韩泰站10kV18厦门路Ⅰ线 | 文昌嘉苑东区#1配#1变 | 1000 | 757.4718
19832 | 高新供电中心 | 配电运检班 | 新城街道 | 110kV韩泰站10kV18厦门路Ⅰ线 | 文昌嘉苑西区#3配#1变 | 800 | 500.2117
19833 | 高新供电中心 | 配电运检班 | 新城街道 | 110kV韩泰站10kV18厦门路Ⅰ线 | 文昌嘉苑东区#2配#1变 | 1000 | 757.4718
19834 | 高新供电中心 | 配电运检班 | 新城街道 | 110kV韩泰站10kV18厦门路Ⅰ线 | 文昌嘉苑西区#3配#3变 | 800 | 639.9986
19835 | 高新供电中心 | 配电运检班 | 新城街道 | 110kV韩泰站10kV18厦门路Ⅰ线 | 文昌嘉苑东区#3配#1变 | 1000 | 799.9986
19836 | 高新供电中心 | 配电运检班 | 新城街道 | 110kV韩泰站10kV18厦门路Ⅰ线 | 文昌嘉苑西区#2配#1变 | 1000 | 771.2135
19837 | 高新供电中心 | 配电运检班 | 新城街道 | 110kV韩泰站10kV18厦门路Ⅰ线 | 来泉福苑#1配#1变 | 1000 | 799.9986
19838 | 高新供电中心 | 配电运检班 | 新城街道 | 110kV韩泰站10kV18厦门路Ⅰ线 | 文昌嘉苑东区#2配#3变 | 800 | 639.9986
19839 | 高新供电中心 | 配电运检班 | 新城街道 | 110kV韩泰站10kV18厦门路Ⅰ线 | 文昌嘉苑东区#1配#3变 | 800 | 639.9986
19840 | 高新供电中心 | 配电运检班 | 新城街道 | 110kV韩泰站10kV18厦门路Ⅰ线 | 来泉福苑#2配#1变 | 1000 | 771.4677
19841 | 高新供电中心 | 配电运检班 | 新城街道 | 110kV韩泰站10kV18厦门路Ⅰ线 | 来泉福苑#5配#1变 | 1000 | 799.9986
19842 | 高新供电中心 | 配电运检班 | 新城街道 | 110kV韩泰站10kV18厦门路Ⅰ线 | 来泉福苑#3配#1变 | 1000 | 722.7944
19843 | 高新供电中心 | 配电运检班 | 新城街道 | 110kV韩泰站10kV18厦门路Ⅰ线 | 文昌嘉苑西区#1配#1变 | 1000 | 660.2117
19844 | 高新供电中心 | 配电运检班 | 新城街道 | 110kV韩泰站10kV18厦门路Ⅰ线 | 来泉福苑#2配#3变 | 1000 | 799.9986
19845 | 高新供电中心 | 配电运检班 | 新城街道 | 110kV韩泰站10kV18厦门路Ⅰ线 | 来泉福苑#4配#1变 | 1000 | 799.9986
19846 | 高新供电中心 | 配电运检班 | 新城街道 | 110kV韩泰站10kV18厦门路Ⅰ线 | 来泉福苑#3配#3变 | 1000 | 800
19847 | 高新供电中心 | 配电运检班 | 新城街道 | 110kV韩泰站10kV18厦门路Ⅰ线 | 来泉福苑#1配#3变 | 1000 | 722.7944
19848 | 高新供电中心 | 配电运检班 | 新城街道 | 110kV韩泰站10kV18厦门路Ⅰ线 | 文昌嘉苑西区#1配#3变 | 1000 | 799.9986
19849 | 高新供电中心 | 配电运检班 | 新城街道 | 110kV韩泰站10kV19黄河路Ⅰ线 | 黑峪北台架 | 400 | 242.7944
19850 | 高新供电中心 | 配电运检班 | 新城街道 | 110kV韩泰站10kV19黄河路Ⅰ线 | 黑峪南台架 | 400 | 291.4677
19851 | 高新供电中心 | 配电运检班 | 新城街道 | 110kV韩泰站10kV19黄河路Ⅰ线 | 黑峪西变 | 400 | 291.2135
19852 | 高新供电中心 | 配电运检班 | 新城街道 | 110kV韩泰站10kV19黄河路Ⅰ线 | 韩泰B19-002黑峪变 | 630 | 503.9986
19853 | 高新供电中心 | 配电运检班 | 新城街道 | 110kV韩泰站10kV19黄河路Ⅰ线 | 韩泰B31-004杜塘变 | 400 | 291.4677
19854 | 高新供电中心 | 配电运检班 | 新城街道 | 110kV韩泰站10kV19黄河路Ⅰ线 | 龙山翠湖天地#1配变 | 630 | 475.4677
19855 | 高新供电中心 | 配电运检班 | 新城街道 | 110kV韩泰站10kV19黄河路Ⅰ线 | 龙山翠湖天地#2配变 | 630 | 475.4677
19856 | 高新供电中心 | 配电运检班 | 新城街道 | 110kV韩泰站10kV19黄河路Ⅰ线 | 杜塘东台变 | 400 | 291.4677
19857 | 高新供电中心 | 配电运检班 | 新城街道 | 110kV韩泰站10kV19黄河路Ⅰ线 | 韩泰19杜塘西台变 | 400 | 319.9986
19858 | 高新供电中心 | 配电运检班 | 新城街道 | 110kV韩泰站10kV19黄河路Ⅰ线 | 东巨山东南台架 | 400 | 113.892
19859 | 高新供电中心 | 配电运检班 | 新城街道 | 110kV韩泰站10kV20深圳路Ⅰ线 | 云之上西区#2配#1变 | 1000 | 799.9986
19860 | 高新供电中心 | 配电运检班 | 新城街道 | 110kV韩泰站10kV20深圳路Ⅰ线 | 福佑嘉园Ⅱ期#2配#2变 | 1000 | 771.4677
19861 | 高新供电中心 | 配电运检班 | 新城街道 | 110kV韩泰站10kV20深圳路Ⅰ线 | 云之上西区#1配#3变 | 800 | 639.9986
19862 | 高新供电中心 | 配电运检班 | 新城街道 | 110kV韩泰站10kV20深圳路Ⅰ线 | 福佑嘉园Ⅱ期#3配#2变 | 1000 | 771.2135
19863 | 高新供电中心 | 配电运检班 | 新城街道 | 110kV韩泰站10kV20深圳路Ⅰ线 | 云之上西区#1配#1变 | 1000 | 800
19864 | 高新供电中心 | 配电运检班 | 新城街道 | 110kV韩泰站10kV20深圳路Ⅰ线 | 福佑嘉园Ⅱ期#1配#2变 | 1000 | 771.4677
19865 | 高新供电中心 | 配电运检班 | 新城街道 | 110kV韩泰站10kV20深圳路Ⅰ线 | 云之上西区#3配#1变 | 1250 | 971.2135
19866 | 高新供电中心 | 配电运检班 | 新城街道 | 110kV韩泰站10kV21复元三路Ⅰ线 | 福佑嘉园Ⅱ期#1配#1变 | 1000 | 800
19867 | 高新供电中心 | 配电运检班 | 新城街道 | 110kV韩泰站10kV21复元三路Ⅰ线 | 大吕巷东台区 | 400 | 319.9986
19868 | 高新供电中心 | 配电运检班 | 新城街道 | 110kV韩泰站10kV21复元三路Ⅰ线 | 韩泰B21-003大吕巷三变 | 400 | 291.4677
19869 | 高新供电中心 | 配电运检班 | 新城街道 | 110kV韩泰站10kV21复元三路Ⅰ线 | 大吕巷东南变 | 400 | 291.4677
19870 | 高新供电中心 | 配电运检班 | 新城街道 | 110kV韩泰站10kV21复元三路Ⅰ线 | 大吕巷东北西台架 | 400 | 319.9986
19871 | 高新供电中心 | 配电运检班 | 新城街道 | 110kV韩泰站10kV21复元三路Ⅰ线 | 福佑嘉园Ⅱ期#3配#1变 | 1000 | 757.4718
19872 | 高新供电中心 | 配电运检班 | 新城街道 | 110kV韩泰站10kV21复元三路Ⅰ线 | 福佑嘉园#3变 | 1000 | 730.72
19873 | 高新供电中心 | 配电运检班 | 新城街道 | 110kV韩泰站10kV21复元三路Ⅰ线 | 韩泰B21-002大吕巷二变 | 400 | 250.72
19874 | 高新供电中心 | 配电运检班 | 新城街道 | 110kV韩泰站10kV21复元三路Ⅰ线 | 韩泰B21-004大吕巷北变 | 400 | 277.4718
19875 | 高新供电中心 | 配电运检班 | 新城街道 | 110kV韩泰站10kV21复元三路Ⅰ线 | 大吕巷一台区 | 630 | 503.9986
19876 | 高新供电中心 | 配电运检班 | 新城街道 | 110kV韩泰站10kV21复元三路Ⅰ线 | 韩泰B21-007大吕巷西北变 | 400 | 291.4677
19877 | 高新供电中心 | 配电运检班 | 新城街道 | 110kV韩泰站10kV21复元三路Ⅰ线 | 福佑嘉园#2变 | 1000 | 800
19878 | 高新供电中心 | 配电运检班 | 新城街道 | 110kV韩泰站10kV21复元三路Ⅰ线 | 鑫邦实业台架 | 400 | 180.2117
19879 | 高新供电中心 | 配电运检班 | 新城街道 | 110kV韩泰站10kV21复元三路Ⅰ线 | 韩泰B21-008大吕巷西南变 | 200 | 160
19880 | 高新供电中心 | 配电运检班 | 新城街道 | 110kV韩泰站10kV21复元三路Ⅰ线 | 福佑嘉园Ⅱ期#2配#1变 | 1000 | 757.4718
19881 | 高新供电中心 | 配电运检班 | 新城街道 | 110kV韩泰站10kV21复元三路Ⅰ线 | 韩泰B21-005大吕巷东北变 | 400 | 291.4677
19882 | 高新供电中心 | 配电运检班 | 新城街道 | 110kV韩泰站10kV21复元三路Ⅰ线 | 福佑嘉园#1变 | 1000 | 771.4677
19883 | 高新供电中心 | 配电运检班 | 兴城街道 | 110kV韩泰站10kV23电子工业园Ⅰ线 | 物资周转库变压器 | 630 | 424.6883
19884 | 高新供电中心 | 配电运检班 | 新城街道 | 110kV韩泰站10kV23电子工业园Ⅰ线 | 韩泰B23-005高楼西变 | 630 | 503.9986
19885 | 高新供电中心 | 配电运检班 | 新城街道 | 110kV韩泰站10kV23电子工业园Ⅰ线 | 韩泰B23-003高楼中变 | 315 | 223.2135
19886 | 高新供电中心 | 配电运检班 | 新城街道 | 110kV韩泰站10kV23电子工业园Ⅰ线 | 韩泰B23-004高楼东变 | 630 | 503.9986
19887 | 高新供电中心 | 配电运检班 | 新城街道 | 110kV韩泰站10kV23电子工业园Ⅰ线 | 高楼南变 | 400 | 291.4677
19888 | 高新供电中心 | 配电运检班 | 新城街道 | 110kV韩泰站10kV25浦东路Ⅰ线 | 小吕巷机井 | 200 | 131.4677
19889 | 高新供电中心 | 配电运检班 | 兴城街道 | 110kV韩泰站10kV25浦东路Ⅰ线 | 滨河府Ⅰ期配电室#4变 | 1000 | 799.9986
19890 | 高新供电中心 | 配电运检班 | 新城街道 | 110kV韩泰站10kV25浦东路Ⅰ线 | 小吕巷西台变 | 630 | 475.4677
19891 | 高新供电中心 | 配电运检班 | 兴城街道 | 110kV韩泰站10kV25浦东路Ⅰ线 | 韩泰B25-011四村公用变 | 400 | 319.9986
19892 | 高新供电中心 | 配电运检班 | 新城街道 | 110kV韩泰站10kV25浦东路Ⅰ线 | 小吕巷 | 400 | 277.4718
19893 | 高新供电中心 | 配电运检班 | 兴城街道 | 110kV韩泰站10kV25浦东路Ⅰ线 | 南石东北台架 | 400 | 319.9986
19894 | 高新供电中心 | 配电运检班 | 兴城街道 | 110kV韩泰站10kV25浦东路Ⅰ线 | 韩泰B25-007南石四村东变 | 400 | 277.4718
19895 | 高新供电中心 | 配电运检班 | 新城街道 | 110kV韩泰站10kV25浦东路Ⅰ线 | 韩泰B25-005高庄变 | 400 | 319.9986
19896 | 高新供电中心 | 配电运检班 | 新城街道 | 110kV韩泰站10kV25浦东路Ⅰ线 | 小吕巷东变 | 400 | 277.4718
19897 | 高新供电中心 | 配电运检班 | 兴城街道 | 110kV韩泰站10kV25浦东路Ⅰ线 | 滨河府Ⅰ期配电室#2变 | 1000 | 757.4718
19898 | 高新供电中心 | 配电运检班 | 新城街道 | 110kV韩泰站10kV29长白山路Ⅰ线 | 星朗苑#1变 | 800 | 608.6677
19899 | 高新供电中心 | 配电运检班 | 新城街道 | 110kV韩泰站10kV29长白山路Ⅰ线 | 来泉山庄Ⅱ期#1配#2变 | 630 | 504
19900 | 高新供电中心 | 配电运检班 | 新城街道 | 110kV韩泰站10kV29长白山路Ⅰ线 | 来泉山庄Ⅱ期#3配#1变 | 1250 | 1000
19901 | 高新供电中心 | 配电运检班 | 兴城街道 | 110kV韩泰站10kV29长白山路Ⅰ线 | 金玉嘉园#3配#3变 | 1000 | 587.5875
19902 | 高新供电中心 | 配电运检班 | 新城街道 | 110kV韩泰站10kV29长白山路Ⅰ线 | 金玉嘉园#4配#1变 | 1000 | 771.4677
19903 | 高新供电中心 | 配电运检班 | 兴城街道 | 110kV韩泰站10kV29长白山路Ⅰ线 | 金玉嘉园#7配#4变 | 1000 | 771.4677
19904 | 高新供电中心 | 配电运检班 | 兴城街道 | 110kV韩泰站10kV29长白山路Ⅰ线 | 金玉嘉园#1配#1变 | 800 | 640
19905 | 高新供电中心 | 配电运检班 | 兴城街道 | 110kV韩泰站10kV29长白山路Ⅰ线 | 金玉嘉园#1配#3变 | 800 | 639.9986
19906 | 高新供电中心 | 配电运检班 | 兴城街道 | 110kV韩泰站10kV29长白山路Ⅰ线 | 金玉嘉园#7配#1变 | 1000 | 771.4677
19907 | 高新供电中心 | 配电运检班 | 新城街道 | 110kV韩泰站10kV29长白山路Ⅰ线 | 来泉山庄Ⅰ期#1配#2变 | 800 | 611.4677
19908 | 高新供电中心 | 配电运检班 | 新城街道 | 110kV韩泰站10kV29长白山路Ⅰ线 | 星朗苑#2变 | 800 | 611.4677
19909 | 高新供电中心 | 配电运检班 | 兴城街道 | 110kV韩泰站10kV29长白山路Ⅰ线 | 金玉嘉园#6配#1变 | 1000 | 730.72
19910 | 高新供电中心 | 配电运检班 | 新城街道 | 110kV韩泰站10kV29长白山路Ⅰ线 | 来泉山庄Ⅰ期#4配#8变 | 800 | 611.4677
19911 | 高新供电中心 | 配电运检班 | 新城街道 | 110kV韩泰站10kV29长白山路Ⅰ线 | 鸿鑫尚景Ⅱ期北区#3配#3变 | 1000 | 799.9986
19912 | 高新供电中心 | 配电运检班 | 兴城街道 | 110kV韩泰站10kV29长白山路Ⅰ线 | 文景嘉园#2配#2变 | 800 | 639.9986
19913 | 高新供电中心 | 配电运检班 | 新城街道 | 110kV韩泰站10kV29长白山路Ⅰ线 | 鸿鑫尚景Ⅱ期北区#3配#1变 | 1000 | 593.892
19914 | 高新供电中心 | 配电运检班 | 新城街道 | 110kV韩泰站10kV29长白山路Ⅰ线 | 来泉山庄Ⅱ期#4配#1变 | 1250 | 920.6883
19915 | 高新供电中心 | 配电运检班 | 新城街道 | 110kV韩泰站10kV29长白山路Ⅰ线 | 鸿鑫尚景Ⅱ期北区#2配#1变 | 1000 | 730.72
19916 | 高新供电中心 | 配电运检班 | 新城街道 | 110kV韩泰站10kV29长白山路Ⅰ线 | 富贵园#2变 | 1000 | 771.4677
19917 | 高新供电中心 | 配电运检班 | 新城街道 | 110kV韩泰站10kV29长白山路Ⅰ线 | 鸿鑫尚景Ⅱ期北区#4配#3变 | 1000 | 757.4718
19918 | 高新供电中心 | 配电运检班 | 兴城街道 | 110kV韩泰站10kV29长白山路Ⅰ线 | 金玉嘉园#4配#4变 | 1000 | 771.4677
19919 | 高新供电中心 | 配电运检班 | 兴城街道 | 110kV韩泰站10kV29长白山路Ⅰ线 | 金玉嘉园#4配#3变 | 1000 | 799.9986
19920 | 高新供电中心 | 配电运检班 | 新城街道 | 110kV韩泰站10kV29长白山路Ⅰ线 | 来泉山庄Ⅰ期#3配#6变 | 800 | 640
19921 | 高新供电中心 | 配电运检班 | 新城街道 | 110kV韩泰站10kV29长白山路Ⅰ线 | 星朗苑#4变 | 800 | 411.2
19922 | 高新供电中心 | 配电运检班 | 兴城街道 | 110kV韩泰站10kV29长白山路Ⅰ线 | 金玉嘉园#3配#4变 | 1000 | 593.892
19923 | 高新供电中心 | 配电运检班 | 新城街道 | 110kV韩泰站10kV29长白山路Ⅰ线 | 来泉山庄Ⅱ期#2配#1变 | 1250 | 999.9986
19924 | 高新供电中心 | 配电运检班 | 兴城街道 | 110kV韩泰站10kV29长白山路Ⅰ线 | 金玉嘉园#1配#2变 | 800 | 597.4718
19925 | 高新供电中心 | 配电运检班 | 兴城街道 | 110kV韩泰站10kV29长白山路Ⅰ线 | 金玉嘉园#7配#2变 | 1000 | 799.9986
19926 | 高新供电中心 | 配电运检班 | 新城街道 | 110kV韩泰站10kV29长白山路Ⅰ线 | 来泉山庄Ⅱ期#1配#1变 | 630 | 480.4718
19927 | 高新供电中心 | 配电运检班 | 新城街道 | 110kV韩泰站10kV29长白山路Ⅰ线 | 鸿鑫尚景Ⅱ期北区#1配#1变 | 1000 | 771.4677
19928 | 高新供电中心 | 配电运检班 | 新城街道 | 110kV韩泰站10kV29长白山路Ⅰ线 | 来泉山庄Ⅱ期#4配#2变 | 1250 | 957.4718
19929 | 高新供电中心 | 配电运检班 | 新城街道 | 110kV韩泰站10kV29长白山路Ⅰ线 | 鸿鑫尚景Ⅱ期北区#4配#1变 | 1000 | 799.9986
19930 | 高新供电中心 | 配电运检班 | 新城街道 | 110kV韩泰站10kV29长白山路Ⅰ线 | 鸿鑫尚景Ⅱ期北区#1配#3变 | 1000 | 799.9986
19931 | 高新供电中心 | 配电运检班 | 新城街道 | 110kV韩泰站10kV29长白山路Ⅰ线 | 星朗苑#3变 | 800 | 639.9986
19932 | 高新供电中心 | 配电运检班 | 兴城街道 | 110kV韩泰站10kV29长白山路Ⅰ线 | 文景嘉园#2配#4变 | 800 | 611.4677
19933 | 高新供电中心 | 配电运检班 | 新城街道 | 110kV韩泰站10kV29长白山路Ⅰ线 | 富贵园#1变 | 1000 | 771.4677
19934 | 高新供电中心 | 配电运检班 | 兴城街道 | 110kV韩泰站10kV29长白山路Ⅰ线 | 金玉嘉园#7配#3变 | 1000 | 800
19935 | 高新供电中心 | 配电运检班 | 新城街道 | 110kV韩泰站10kV29长白山路Ⅰ线 | 文景嘉园#1配#4变 | 1250 | 930.72
19936 | 高新供电中心 | 配电运检班 | 兴城街道 | 110kV韩泰站10kV29长白山路Ⅰ线 | 金玉嘉园#6配#3变 | 1000 | 771.4677
19937 | 高新供电中心 | 配电运检班 | 新城街道 | 110kV韩泰站10kV29长白山路Ⅰ线 | 来泉山庄Ⅱ期#3配#2变 | 1250 | 922.7944
19938 | 高新供电中心 | 配电运检班 | 新城街道 | 110kV韩泰站10kV29长白山路Ⅰ线 | 文景嘉园#1配#2变 | 1250 | 971.4677
19939 | 高新供电中心 | 配电运检班 | 新城街道 | 110kV韩泰站10kV29长白山路Ⅰ线 | 来泉山庄Ⅰ期#2配#4变 | 800 | 562.7944
19940 | 高新供电中心 | 配电运检班 | 兴城街道 | 110kV韩泰站10kV29长白山路Ⅰ线 | 金玉嘉园#3配#2变 | 1000 | 757.4718
19941 | 高新供电中心 | 配电运检班 | 兴城街道 | 110kV韩泰站10kV29长白山路Ⅰ线 | 金玉嘉园#6配#4变 | 1000 | 771.4677
19942 | 高新供电中心 | 配电运检班 | 兴城街道 | 110kV韩泰站10kV29长白山路Ⅰ线 | 金玉嘉园#1配#4变 | 800 | 611.4677
19943 | 高新供电中心 | 配电运检班 | 兴城街道 | 110kV韩泰站10kV29长白山路Ⅰ线 | 金玉嘉园#4配#2变 | 1000 | 771.2135
19944 | 高新供电中心 | 配电运检班 | 兴城街道 | 110kV韩泰站10kV29长白山路Ⅰ线 | 金玉嘉园#3配#1变 | 1000 | 720.6883
19945 | 高新供电中心 | 配电运检班 | 新城街道 | 110kV韩泰站10kV29长白山路Ⅰ线 | 来泉山庄Ⅱ期#2配#2变 | 1250 | 1000
19946 | 高新供电中心 | 配电运检班 | 新城街道 | 110kV韩泰站10kV29长白山路Ⅰ线 | 来泉山庄Ⅰ期#5配#10变 | 800 | 640
19947 | 高新供电中心 | 配电运检班 | 兴城街道 | 110kV韩泰站10kV29长白山路Ⅰ线 | 金玉嘉园#6配#2变 | 1000 | 771.4677
19948 | 高新供电中心 | 配电运检班 | 新城街道 | 110kV韩泰站10kV29长白山路Ⅰ线 | 鸿鑫尚景Ⅱ期北区#2配#3变 | 1000 | 800
19949 | 高新供电中心 | 配电运检班 | 新城街道 | 110kV韩泰站10kV30紫光园Ⅰ线 | 学府花园#2变压器 | 1000 | 799.9986
19950 | 高新供电中心 | 配电运检班 | 新城街道 | 110kV韩泰站10kV30紫光园Ⅰ线 | 紫光园#7变压器 | 1000 | 799.9986
19951 | 高新供电中心 | 配电运检班 | 新城街道 | 110kV韩泰站10kV30紫光园Ⅰ线 | 紫光园#3变压器 | 1000 | 722.7944
19952 | 高新供电中心 | 配电运检班 | 新城街道 | 110kV韩泰站10kV30紫光园Ⅰ线 | 紫光园#5变压器 | 1250 | 770.6278
19953 | 高新供电中心 | 配电运检班 | 新城街道 | 110kV韩泰站10kV30紫光园Ⅰ线 | 学府花园#3变压器 | 1000 | 798.8015
19954 | 高新供电中心 | 配电运检班 | 新城街道 | 110kV韩泰站10kV30紫光园Ⅰ线 | 紫光园#8变压器 | 1000 | 798.8015
19955 | 高新供电中心 | 配电运检班 | 新城街道 | 110kV韩泰站10kV30紫光园Ⅰ线 | 紫光园#2变压器 | 1000 | 722.7944
19956 | 高新供电中心 | 配电运检班 | 新城街道 | 110kV韩泰站10kV30紫光园Ⅰ线 | 紫光园#4变压器 | 1000 | 798.8015
19957 | 高新供电中心 | 配电运检班 | 新城街道 | 110kV韩泰站10kV30紫光园Ⅰ线 | 紫光园#1变压器 | 1000 | 757.4718
19958 | 高新供电中心 | 配电运检班 | 新城街道 | 110kV韩泰站10kV30紫光园Ⅰ线 | 炬山花苑#2变压器 | 1000 | 570.6278
19959 | 高新供电中心 | 配电运检班 | 新城街道 | 110kV韩泰站10kV30紫光园Ⅰ线 | 炬山花苑#1变压器 | 1000 | 593.892
19960 | 高新供电中心 | 配电运检班 | 新城街道 | 110kV韩泰站10kV30紫光园Ⅰ线 | 学府花园#1变压器 | 1000 | 799.9986
19961 | 高新供电中心 | 配电运检班 | 新城街道 | 110kV韩泰站10kV30紫光园Ⅰ线 | 紫光园#6变压器 | 1250 | 793.892
19962 | 高新供电中心 | 配电运检班 | 新城街道 | 110kV韩泰站10kV32优山美地线 | 凤鸣艺境#1配#1变 | 1000 | 757.4718
19963 | 高新供电中心 | 配电运检班 | 新城街道 | 110kV韩泰站10kV32优山美地线 | 鸿鑫尚景#1配#1变 | 1000 | 800
19964 | 高新供电中心 | 配电运检班 | 新城街道 | 110kV韩泰站10kV32优山美地线 | 优山美地#4配#3变压器 | 1250 | 770.6278
19965 | 高新供电中心 | 配电运检班 | 新城街道 | 110kV韩泰站10kV32优山美地线 | 鸿鑫尚景#3配#3变 | 800 | 410.6278
19966 | 高新供电中心 | 配电运检班 | 新城街道 | 110kV韩泰站10kV32优山美地线 | 凤鸣艺境#3配#1变 | 1000 | 798.8015
19967 | 高新供电中心 | 配电运检班 | 新城街道 | 110kV韩泰站10kV32优山美地线 | 环秀星城A4变 | 1000 | 800
19968 | 高新供电中心 | 配电运检班 | 新城街道 | 110kV韩泰站10kV32优山美地线 | 鸿鑫尚景#2配#1变 | 1000 | 570.6278
19969 | 高新供电中心 | 配电运检班 | 新城街道 | 110kV韩泰站10kV32优山美地线 | 凤鸣艺境#3配#3变 | 1000 | 798.8015
19970 | 高新供电中心 | 配电运检班 | 新城街道 | 110kV韩泰站10kV32优山美地线 | 凤鸣艺境#2配#3变 | 1000 | 722.7944
19971 | 高新供电中心 | 配电运检班 | 新城街道 | 110kV韩泰站10kV32优山美地线 | 环秀星城A2变 | 1000 | 799.9986
19972 | 高新供电中心 | 配电运检班 | 新城街道 | 110kV韩泰站10kV32优山美地线 | 优山美地#4配#1变 | 1250 | 971.4677
19973 | 高新供电中心 | 配电运检班 | 新城街道 | 110kV韩泰站10kV32优山美地线 | 鸿鑫尚景#2配#3变 | 1000 | 722.7944
19974 | 高新供电中心 | 配电运检班 | 新城街道 | 110kV韩泰站10kV32优山美地线 | 优山美地#4配#2变 | 1250 | 1000
19975 | 高新供电中心 | 配电运检班 | 新城街道 | 110kV韩泰站10kV32优山美地线 | 凤鸣艺境#2配#1变 | 1000 | 593.892
19976 | 高新供电中心 | 配电运检班 | 新城街道 | 110kV韩泰站10kV32优山美地线 | 环秀星城B4变 | 1000 | 720.6883
19977 | 高新供电中心 | 配电运检班 | 新城街道 | 110kV韩泰站10kV32优山美地线 | 鸿鑫尚景#4配#1变 | 1000 | 757.4718
19978 | 高新供电中心 | 配电运检班 | 新城街道 | 110kV韩泰站10kV32优山美地线 | 鸿鑫尚景#3配#1变 | 800 | 562.7944
19979 | 高新供电中心 | 配电运检班 | 新城街道 | 110kV韩泰站10kV32优山美地线 | 环秀星城B2变 | 800 | 638.8015
19980 | 高新供电中心 | 配电运检班 | 新城街道 | 110kV韩泰站10kV32优山美地线 | 鸿鑫尚景#4配#3变 | 1000 | 757.4718
19981 | 高新供电中心 | 配电运检班 | 新城街道 | 110kV韩泰站10kV32优山美地线 | 环秀星城C2变 | 1250 | 770.6278
19982 | 高新供电中心 | 配电运检班 | 新城街道 | 110kV韩泰站10kV32优山美地线 | 优山美地#4配#4变 | 1250 | 971.4677
19983 | 高新供电中心 | 配电运检班 | 新城街道 | 110kV韩泰站10kV32优山美地线 | 凤鸣艺境#1配#3变 | 1000 | 799.9986
19984 | 高新供电中心 | 配电运检班 | 新城街道 | 110kV韩泰站10kV33武夷山路Ⅰ线 | 鸿鑫润景#2配#3变 | 630 | 475.4677
19985 | 高新供电中心 | 配电运检班 | 新城街道 | 110kV韩泰站10kV33武夷山路Ⅰ线 | 环秀山庄#2变 | 1000 | 798.8015
19986 | 高新供电中心 | 配电运检班 | 新城街道 | 110kV韩泰站10kV33武夷山路Ⅰ线 | 凤鸣艺境#1配#4变 | 1000 | 570.6278
19987 | 高新供电中心 | 配电运检班 | 新城街道 | 110kV韩泰站10kV33武夷山路Ⅰ线 | 鸿鑫尚景#1配#2变 | 1000 | 798.8015
19988 | 高新供电中心 | 配电运检班 | 新城街道 | 110kV韩泰站10kV33武夷山路Ⅰ线 | 鸿鑫润景#2配#2变 | 800 | 410.6278
19989 | 高新供电中心 | 配电运检班 | 新城街道 | 110kV韩泰站10kV33武夷山路Ⅰ线 | 鸿鑫润景#3配#4变 | 630 | 504
19990 | 高新供电中心 | 配电运检班 | 新城街道 | 110kV韩泰站10kV33武夷山路Ⅰ线 | 鸿鑫尚景#4配#4变 | 1000 | 570.6278
19991 | 高新供电中心 | 配电运检班 | 新城街道 | 110kV韩泰站10kV33武夷山路Ⅰ线 | 鸿鑫润景#1配#4变 | 800 | 433.892
19992 | 高新供电中心 | 配电运检班 | 新城街道 | 110kV韩泰站10kV33武夷山路Ⅰ线 | 鸿鑫润景#3配#1变 | 1000 | 571.2
19993 | 高新供电中心 | 配电运检班 | 新城街道 | 110kV韩泰站10kV33武夷山路Ⅰ线 | 凤鸣艺境#2配#2变 | 1000 | 798.8015
19994 | 高新供电中心 | 配电运检班 | 新城街道 | 110kV韩泰站10kV33武夷山路Ⅰ线 | 鸿鑫润景#2配#4变 | 630 | 475.4677
19995 | 高新供电中心 | 配电运检班 | 新城街道 | 110kV韩泰站10kV33武夷山路Ⅰ线 | 凤鸣艺境#3配#2变 | 1000 | 798.8015
19996 | 高新供电中心 | 配电运检班 | 新城街道 | 110kV韩泰站10kV33武夷山路Ⅰ线 | 环秀山庄#1变 | 1000 | 589.6278
19997 | 高新供电中心 | 配电运检班 | 新城街道 | 110kV韩泰站10kV33武夷山路Ⅰ线 | 韩泰B33-002检察院公寓#4变 | 1250 | 998.8015
19998 | 高新供电中心 | 配电运检班 | 新城街道 | 110kV韩泰站10kV33武夷山路Ⅰ线 | 鸿鑫尚景#3配#4变 | 800 | 638.8015
19999 | 高新供电中心 | 配电运检班 | 新城街道 | 110kV韩泰站10kV33武夷山路Ⅰ线 | 鸿鑫润景#2配#1变 | 800 | 433.892
20000 | 高新供电中心 | 配电运检班 | 新城街道 | 110kV韩泰站10kV33武夷山路Ⅰ线 | 凤鸣艺境#3配#4变 | 1000 | 587.5875
20001 | 高新供电中心 | 配电运检班 | 新城街道 | 110kV韩泰站10kV33武夷山路Ⅰ线 | 鸿鑫润景#3配#3变 | 630 | 291.5875
20002 | 高新供电中心 | 配电运检班 | 新城街道 | 110kV韩泰站10kV33武夷山路Ⅰ线 | 鸿鑫润景#1配#3变 | 800 | 562.7944
20003 | 高新供电中心 | 配电运检班 | 新城街道 | 110kV韩泰站10kV33武夷山路Ⅰ线 | 鸿鑫润景#1配#2变 | 1000 | 757.4718
20004 | 高新供电中心 | 配电运检班 | 新城街道 | 110kV韩泰站10kV33武夷山路Ⅰ线 | 检察院公寓#3变压器 | 1250 | 922.7944
20005 | 高新供电中心 | 配电运检班 | 新城街道 | 110kV韩泰站10kV33武夷山路Ⅰ线 | 鸿鑫尚景#4配#2变 | 1000 | 722.7944
20006 | 高新供电中心 | 配电运检班 | 新城街道 | 110kV韩泰站10kV33武夷山路Ⅰ线 | 凤鸣艺境#1配#2变 | 1000 | 798.8015
20007 | 高新供电中心 | 配电运检班 | 新城街道 | 110kV韩泰站10kV33武夷山路Ⅰ线 | 鸿鑫润景#3配#2变 | 1000 | 799.9986
20008 | 高新供电中心 | 配电运检班 | 新城街道 | 110kV韩泰站10kV33武夷山路Ⅰ线 | 鸿鑫尚景#2配#2变 | 1000 | 771.2135
20009 | 高新供电中心 | 配电运检班 | 新城街道 | 110kV韩泰站10kV33武夷山路Ⅰ线 | 鸿鑫尚景#2配#4变 | 1000 | 771.4677
20010 | 高新供电中心 | 配电运检班 | 新城街道 | 110kV韩泰站10kV33武夷山路Ⅰ线 | 鸿鑫尚景#3配#2变 | 800 | 638.8015
20011 | 高新供电中心 | 配电运检班 | 新城街道 | 110kV韩泰站10kV33武夷山路Ⅰ线 | 绿地充电桩 | 400 | 319.9986
20012 | 高新供电中心 | 配电运检班 | 新城街道 | 110kV韩泰站10kV33武夷山路Ⅰ线 | 鸿鑫润景#1配#1变 | 1000 | 799.9986
20013 | 高新供电中心 | 配电运检班 | 新城街道 | 110kV韩泰站10kV34来泉山庄线 | 正信领秀城Ⅰ期#3变 | 800 | 427.5875
20014 | 高新供电中心 | 配电运检班 | 新城街道 | 110kV韩泰站10kV34来泉山庄线 | 荟萃城#1配#1变 | 1000 | 730.72
20015 | 高新供电中心 | 配电运检班 | 新城街道 | 110kV韩泰站10kV34来泉山庄线 | 来泉山庄Ⅰ期#5配#9变 | 800 | 424.7875
20016 | 高新供电中心 | 配电运检班 | 新城街道 | 110kV韩泰站10kV34来泉山庄线 | 正信领秀城Ⅰ期#2变 | 1000 | 798.8015
20017 | 高新供电中心 | 配电运检班 | 新城街道 | 110kV韩泰站10kV34来泉山庄线 | 荟萃城#2配#4变 | 800 | 562.7944
20018 | 高新供电中心 | 配电运检班 | 新城街道 | 110kV韩泰站10kV34来泉山庄线 | 正信领秀城Ⅱ期配电室#1变 | 1000 | 800
20019 | 高新供电中心 | 配电运检班 | 新城街道 | 110kV韩泰站10kV34来泉山庄线 | 荟萃城#1配#4变 | 800 | 410.6278
20020 | 高新供电中心 | 配电运检班 | 新城街道 | 110kV韩泰站10kV34来泉山庄线 | 正信领秀城Ⅱ期配电室#2变 | 1000 | 722.7944
20021 | 高新供电中心 | 配电运检班 | 新城街道 | 110kV韩泰站10kV34来泉山庄线 | 正信领秀城Ⅰ期#6变 | 1000 | 798.8015
20022 | 高新供电中心 | 配电运检班 | 新城街道 | 110kV韩泰站10kV34来泉山庄线 | 来泉山庄Ⅰ期#3配#5变 | 800 | 638.8015
20023 | 高新供电中心 | 配电运检班 | 新城街道 | 110kV韩泰站10kV34来泉山庄线 | 荟萃城#1配#3变 | 800 | 611.2135
20024 | 高新供电中心 | 配电运检班 | 新城街道 | 110kV韩泰站10kV34来泉山庄线 | 来泉山庄Ⅰ期#4配#7变 | 800 | 570.72
20025 | 高新供电中心 | 配电运检班 | 新城街道 | 110kV韩泰站10kV34来泉山庄线 | 荟萃城#1配#2变 | 1000 | 799.9986
20026 | 高新供电中心 | 配电运检班 | 新城街道 | 110kV韩泰站10kV34来泉山庄线 | 正信领秀城Ⅱ期配电室#3变 | 630 | 503.9986
20027 | 高新供电中心 | 配电运检班 | 新城街道 | 110kV韩泰站10kV34来泉山庄线 | 正信领秀城Ⅰ期#5变 | 1000 | 799.9986
20028 | 高新供电中心 | 配电运检班 | 新城街道 | 110kV韩泰站10kV34来泉山庄线 | 荟萃城#2配#2变 | 1000 | 593.892
20029 | 高新供电中心 | 配电运检班 | 新城街道 | 110kV韩泰站10kV34来泉山庄线 | 荟萃城#2配#1变 | 1000 | 722.7944
20030 | 高新供电中心 | 配电运检班 | 新城街道 | 110kV韩泰站10kV34来泉山庄线 | 来泉山庄Ⅰ期#2配#3变 | 800 | 640
20031 | 高新供电中心 | 配电运检班 | 新城街道 | 110kV韩泰站10kV34来泉山庄线 | 正信领秀城Ⅰ期#1变 | 1000 | 771.4677
20032 | 高新供电中心 | 配电运检班 | 新城街道 | 110kV韩泰站10kV34来泉山庄线 | 正信领秀城Ⅰ期#4变 | 800 | 597.4718
20033 | 高新供电中心 | 配电运检班 | 新城街道 | 110kV韩泰站10kV34来泉山庄线 | 正信领秀城Ⅱ期配电室#4变 | 630 | 503.9986
20034 | 高新供电中心 | 配电运检班 | 新城街道 | 110kV韩泰站10kV34来泉山庄线 | 来泉山庄Ⅰ期#1配#1变 | 800 | 427.5875
20035 | 高新供电中心 | 配电运检班 | 新城街道 | 110kV韩泰站10kV34来泉山庄线 | 荟萃城#2配#3变 | 800 | 639.9986
20036 | 高新供电中心 | 配电运检班 | 新城街道 | 110kV韩泰站10kV35武夷山路Ⅱ线 | 韩泰B35井字峪西变 | 200 | 131.4677
20037 | 高新供电中心 | 配电运检班 | 新城街道 | 110kV韩泰站10kV35武夷山路Ⅱ线 | 井字峪东台架 | 315 | 223.4677
20038 | 高新供电中心 | 配电运检班 | 新城街道 | 110kV韩泰站10kV35武夷山路Ⅱ线 | 溪山花园#2变 | 630 | 475.4677
20039 | 高新供电中心 | 配电运检班 | 新城街道 | 110kV韩泰站10kV35武夷山路Ⅱ线 | 检察院公寓#2变压器 | 1250 | 770.6278
20040 | 高新供电中心 | 配电运检班 | 新城街道 | 110kV韩泰站10kV35武夷山路Ⅱ线 | 韩泰B31-005井字峪变 | 630 | 475.4677
20041 | 高新供电中心 | 配电运检班 | 新城街道 | 110kV韩泰站10kV35武夷山路Ⅱ线 | 韩泰B35-001检察院公寓#1变 | 1250 | 999.9986
20042 | 高新供电中心 | 配电运检班 | 新城街道 | 110kV韩泰站10kV35武夷山路Ⅱ线 | 润扬首府#1配#4变 | 1000 | 593.892
20043 | 高新供电中心 | 配电运检班 | 新城街道 | 110kV韩泰站10kV35武夷山路Ⅱ线 | 润扬首府#1配#2变 | 630 | 475.4677
20044 | 高新供电中心 | 配电运检班 | 新城街道 | 110kV韩泰站10kV35武夷山路Ⅱ线 | 溪山花园#1变 | 630 | 426.7944
20045 | 高新供电中心 | 配电运检班 | 新城街道 | 110kV韩泰站10kV35武夷山路Ⅱ线 | 润扬首府#2配#4变 | 1000 | 771.4677
20046 | 高新供电中心 | 配电运检班 | 新城街道 | 110kV韩泰站10kV35武夷山路Ⅱ线 | 润扬首府#2配#2变 | 800 | 611.4677
20047 | 高新供电中心 | 配电运检班 | 新城街道 | 110kV韩泰站10kV40长白山路Ⅱ线 | 鸿鑫尚景Ⅱ期北区#2配#2变 | 1000 | 757.4718
20048 | 高新供电中心 | 配电运检班 | 新城街道 | 110kV韩泰站10kV40长白山路Ⅱ线 | 鸿鑫尚景Ⅱ期北区#3配#2变 | 1000 | 593.892
20049 | 高新供电中心 | 配电运检班 | 新城街道 | 110kV韩泰站10kV40长白山路Ⅱ线 | 鸿鑫尚景Ⅱ期北区#1配#4变 | 1000 | 800
20050 | 高新供电中心 | 配电运检班 | 新城街道 | 110kV韩泰站10kV40长白山路Ⅱ线 | 鸿鑫尚景Ⅱ期北区#4配#2变 | 1000 | 799.9986
20051 | 高新供电中心 | 配电运检班 | 新城街道 | 110kV韩泰站10kV40长白山路Ⅱ线 | 鸿鑫尚景Ⅱ期北区#2配#4变 | 1000 | 570.6278
20052 | 高新供电中心 | 配电运检班 | 新城街道 | 110kV韩泰站10kV40长白山路Ⅱ线 | 文景嘉园#1配#1变 | 1250 | 770.6278
20053 | 高新供电中心 | 配电运检班 | 新城街道 | 110kV韩泰站10kV40长白山路Ⅱ线 | 文景嘉园#2配#3变 | 800 | 560.6883
20054 | 高新供电中心 | 配电运检班 | 新城街道 | 110kV韩泰站10kV40长白山路Ⅱ线 | 鸿鑫尚景Ⅱ期北区#1配#2变 | 1000 | 593.892
20055 | 高新供电中心 | 配电运检班 | 新城街道 | 110kV韩泰站10kV40长白山路Ⅱ线 | 鸿鑫尚景Ⅱ期北区#4配#4变 | 1000 | 720.6883
20056 | 高新供电中心 | 配电运检班 | 新城街道 | 110kV韩泰站10kV40长白山路Ⅱ线 | 文景嘉园#1配#3变 | 1250 | 860.2117
20057 | 高新供电中心 | 配电运检班 | 新城街道 | 110kV韩泰站10kV40长白山路Ⅱ线 | 文景嘉园#2配#1变 | 800 | 597.4718
20058 | 高新供电中心 | 配电运检班 | 新城街道 | 110kV韩泰站10kV40长白山路Ⅱ线 | 鸿鑫尚景Ⅱ期北区#3配#4变 | 1000 | 799.9986
20059 | 高新供电中心 | 配电运检班 | 新城街道 | 110kV龙潭站10kV22金沙江路Ⅱ线 | 金贵花园#1配#1变 | 1000 | 771.4677
20060 | 高新供电中心 | 配电运检班 | 新城街道 | 110kV龙潭站10kV22金沙江路Ⅱ线 | 龙潭御园B4变 | 800 | 639.9986
20061 | 高新供电中心 | 配电运检班 | 新城街道 | 110kV龙潭站10kV22金沙江路Ⅱ线 | 苹果花园#1配#3变 | 1000 | 722.7944
20062 | 高新供电中心 | 配电运检班 | 新城街道 | 110kV龙潭站10kV22金沙江路Ⅱ线 | 苹果郡南配#4变 | 800 | 433.892
20063 | 高新供电中心 | 配电运检班 | 新城街道 | 110kV龙潭站10kV22金沙江路Ⅱ线 | 苹果郡北配#2变 | 1250 | 770.6278
20064 | 高新供电中心 | 配电运检班 | 新城街道 | 110kV龙潭站10kV22金沙江路Ⅱ线 | 海博花园B2变 | 630 | 475.4677
20065 | 高新供电中心 | 配电运检班 | 新城街道 | 110kV龙潭站10kV22金沙江路Ⅱ线 | 互联网小镇东变 | 315 | 45.892
20066 | 高新供电中心 | 配电运检班 | 新城街道 | 110kV龙潭站10kV22金沙江路Ⅱ线 | 海博花园B1变 | 630 | 461.4718
20067 | 高新供电中心 | 配电运检班 | 新城街道 | 110kV龙潭站10kV22金沙江路Ⅱ线 | 苹果郡北配#1变 | 1250 | 793.892
20068 | 高新供电中心 | 配电运检班 | 新城街道 | 110kV龙潭站10kV22金沙江路Ⅱ线 | 阳光花园小区Ⅱ期#7变 | 630 | 461.4718
20069 | 高新供电中心 | 配电运检班 | 新城街道 | 110kV龙潭站10kV22金沙江路Ⅱ线 | 苹果花园#2配#5变 | 1000 | 593.892
20070 | 高新供电中心 | 配电运检班 | 新城街道 | 110kV龙潭站10kV22金沙江路Ⅱ线 | 海博花园B3变 | 630 | 461.4718
20071 | 高新供电中心 | 配电运检班 | 新城街道 | 110kV龙潭站10kV22金沙江路Ⅱ线 | 阳光花园小区Ⅱ期#2变 | 630 | 275.2
20072 | 高新供电中心 | 配电运检班 | 新城街道 | 110kV龙潭站10kV22金沙江路Ⅱ线 | 龙潭御园B2变 | 800 | 639.9986
20073 | 高新供电中心 | 配电运检班 | 新城街道 | 110kV龙潭站10kV22金沙江路Ⅱ线 | 苹果花园#1配#1变 | 1000 | 799.9986
20074 | 高新供电中心 | 配电运检班 | 新城街道 | 110kV龙潭站10kV22金沙江路Ⅱ线 | 苹果花园#1配#4变 | 1000 | 771.4677
20075 | 高新供电中心 | 配电运检班 | 新城街道 | 110kV龙潭站10kV22金沙江路Ⅱ线 | 苹果花园#2配#6变 | 1000 | 593.892
20076 | 高新供电中心 | 配电运检班 | 新城街道 | 110kV龙潭站10kV22金沙江路Ⅱ线 | 海博花园B4变 | 630 | 504
20077 | 高新供电中心 | 配电运检班 | 新城街道 | 110kV龙潭站10kV22金沙江路Ⅱ线 | 苹果郡中配#2变 | 1250 | 771.2
20078 | 高新供电中心 | 配电运检班 | 新城街道 | 110kV龙潭站10kV22金沙江路Ⅱ线 | 苹果郡南配#2变 | 800 | 639.9986
20079 | 高新供电中心 | 配电运检班 | 新城街道 | 110kV龙潭站10kV22金沙江路Ⅱ线 | 苹果花园#1配#2变 | 1000 | 771.4677
20080 | 高新供电中心 | 配电运检班 | 新城街道 | 110kV龙潭站10kV22金沙江路Ⅱ线 | 阳光花园小区Ⅱ期#6变 | 630 | 461.4718
20081 | 高新供电中心 | 配电运检班 | 新城街道 | 110kV龙潭站10kV22金沙江路Ⅱ线 | 徐沃二期回迁#1变 | 500 | 399.9986
20082 | 高新供电中心 | 配电运检班 | 新城街道 | 110kV龙潭站10kV22金沙江路Ⅱ线 | 金贵花园#1配#2变 | 1000 | 799.9986
20083 | 高新供电中心 | 配电运检班 | 新城街道 | 110kV龙潭站10kV22金沙江路Ⅱ线 | 阳光花园小区Ⅱ期#3变 | 630 | 297.892
20084 | 高新供电中心 | 配电运检班 | 新城街道 | 110kV龙潭站10kV25祁连山南路Ⅰ线 | 阳光花园小区Ⅱ期#4变 | 630 | 424.6883
20085 | 高新供电中心 | 配电运检班 | 新城街道 | 110kV龙潭站10kV25祁连山南路Ⅰ线 | 阳光花园小区Ⅱ期#1变 | 630 | 426.7944
20086 | 高新供电中心 | 配电运检班 | 新城街道 | 110kV龙潭站10kV25祁连山南路Ⅰ线 | 翡翠蓝山Ⅱ期配电室#2变 | 1000 | 771.4677
20087 | 高新供电中心 | 配电运检班 | 新城街道 | 110kV龙潭站10kV25祁连山南路Ⅰ线 | 阳光花园小区Ⅱ期#8变 | 630 | 291.5875
20088 | 高新供电中心 | 配电运检班 | 新城街道 | 110kV龙潭站10kV25祁连山南路Ⅰ线 | 翡翠蓝山Ⅰ期#1配#2变 | 1000 | 800
20089 | 高新供电中心 | 配电运检班 | 新城街道 | 110kV龙潭站10kV25祁连山南路Ⅰ线 | 阳光花园小区Ⅱ期#5变 | 630 | 297.892
20090 | 高新供电中心 | 配电运检班 | 新城街道 | 110kV龙潭站10kV25祁连山南路Ⅰ线 | 翡翠蓝山Ⅰ期#1配#4变 | 1000 | 799.9986
20091 | 高新供电中心 | 配电运检班 | 新城街道 | 110kV龙潭站10kV25祁连山南路Ⅰ线 | 龙潭御园B1变 | 800 | 433.892
20092 | 高新供电中心 | 配电运检班 | 新城街道 | 110kV龙潭站10kV25祁连山南路Ⅰ线 | 龙潭御园B3变 | 800 | 611.2135
20093 | 高新供电中心 | 配电运检班 | 新城街道 | 110kV龙潭站10kV25祁连山南路Ⅰ线 | 翡翠蓝山Ⅱ期配电室#4变 | 1000 | 593.892
20094 | 高新供电中心 | 配电运检班 | 新城街道 | 110kV龙潭站10kV26民生路I线 | 枣矿城巨山花园Ⅱ期B区配#1变 | 800 | 639.9986
20095 | 高新供电中心 | 配电运检班 | 新城街道 | 110kV龙潭站10kV26民生路I线 | 巨山花园Ⅱ期C区配#2变 | 1000 | 720.6883
20096 | 高新供电中心 | 配电运检班 | 新城街道 | 110kV龙潭站10kV26民生路I线 | 枣矿城巨山花园#2配#2变 | 1000 | 757.4718
20097 | 高新供电中心 | 配电运检班 | 新城街道 | 110kV龙潭站10kV26民生路I线 | 巨山花园Ⅱ期C区配#3变 | 1000 | 593.892
20098 | 高新供电中心 | 配电运检班 | 新城街道 | 110kV龙潭站10kV26民生路I线 | 枣矿城巨山花园#2配#4变 | 1000 | 587.5875
20099 | 高新供电中心 | 配电运检班 | 新城街道 | 110kV龙潭站10kV26民生路I线 | 巨山文苑#1配#2变 | 1000 | 800
20100 | 高新供电中心 | 配电运检班 | 新城街道 | 110kV龙潭站10kV26民生路I线 | 枣矿城巨山花园#1配#3变 | 1000 | 771.4677
20101 | 高新供电中心 | 配电运检班 | 新城街道 | 110kV龙潭站10kV26民生路I线 | 巨山花园Ⅱ期C区配#1变 | 1000 | 593.892
20102 | 高新供电中心 | 配电运检班 | 新城街道 | 110kV龙潭站10kV26民生路I线 | 枣矿城巨山花园#1配#4变 | 1000 | 757.4718
20103 | 高新供电中心 | 配电运检班 | 新城街道 | 110kV龙潭站10kV26民生路I线 | 巨山文苑#2配#1变 | 1000 | 587.5875
20104 | 高新供电中心 | 配电运检班 | 新城街道 | 110kV龙潭站10kV26民生路I线 | 巨山文苑#3配#3变 | 1000 | 799.9986
20105 | 高新供电中心 | 配电运检班 | 新城街道 | 110kV龙潭站10kV26民生路I线 | 枣矿城巨山花园Ⅱ期B区配#2变 | 800 | 433.892
20106 | 高新供电中心 | 配电运检班 | 新城街道 | 110kV龙潭站10kV26民生路I线 | 巨山花园Ⅱ期C区配#4变 | 1000 | 771.4677
20107 | 高新供电中心 | 配电运检班 | 新城街道 | 110kV龙潭站10kV26民生路I线 | 巨山文苑#2配#2变 | 1000 | 771.4677
20108 | 高新供电中心 | 配电运检班 | 新城街道 | 110kV龙潭站10kV26民生路I线 | 巨山文苑#3配#4变压器 | 1000 | 771.4677
20109 | 高新供电中心 | 配电运检班 | 新城街道 | 110kV龙潭站10kV26民生路I线 | 巨山文苑#3配#2变 | 630 | 416.5409
20110 | 高新供电中心 | 配电运检班 | 新城街道 | 110kV龙潭站10kV26民生路I线 | 枣矿城巨山花园#2配#3变 | 1000 | 757.4718
20111 | 高新供电中心 | 配电运检班 | 新城街道 | 110kV龙潭站10kV26民生路I线 | 枣矿城巨山花园#1配#1变 | 1000 | 771.4677
20112 | 高新供电中心 | 配电运检班 | 新城街道 | 110kV龙潭站10kV26民生路I线 | 巨山文苑#3配#1变 | 630 | 475.4677
20113 | 高新供电中心 | 配电运检班 | 新城街道 | 110kV龙潭站10kV26民生路I线 | 枣矿城巨山花园#1配#2变 | 1000 | 771.4677
20114 | 高新供电中心 | 配电运检班 | 新城街道 | 110kV龙潭站10kV26民生路I线 | 枣矿城巨山花园#2配#1变 | 1000 | 771.4677
20115 | 高新供电中心 | 配电运检班 | 新城街道 | 110kV龙潭站10kV26民生路I线 | 巨山文苑#1配#1变 | 1000 | 799.9986
20116 | 高新供电中心 | 配电运检班 | 新城街道 | 110kV龙潭站10kV26民生路I线 | 枣矿城巨山花园Ⅱ期B区配#3变 | 800 | 640
20117 | 高新供电中心 | 配电运检班 | 新城街道 | 110kV龙潭站10kV26民生路I线 | 枣矿城巨山花园Ⅱ期B区配#4变 | 800 | 597.4718
20118 | 高新供电中心 | 配电运检班 | 新城街道 | 110kV龙潭站10kV27太行山路Ⅰ线 | 憬泰花园#2配#3变 | 1000 | 698.5741
20119 | 高新供电中心 | 配电运检班 | 新城街道 | 110kV龙潭站10kV27太行山路Ⅰ线 | 憬泰花园#3配#5变 | 1250 | 872.343
20120 | 高新供电中心 | 配电运检班 | 新城街道 | 110kV龙潭站10kV27太行山路Ⅰ线 | 世家风华小区#1变 | 800 | 416.8896
20121 | 高新供电中心 | 配电运检班 | 新城街道 | 110kV龙潭站10kV27太行山路Ⅰ线 | 鸿鑫骏景#2配#1变 | 1000 | 652.1908
20122 | 高新供电中心 | 配电运检班 | 新城街道 | 110kV龙潭站10kV27太行山路Ⅰ线 | 鸿鑫骏景#3配#1变 | 1000 | 631.9589
20123 | 高新供电中心 | 配电运检班 | 新城街道 | 110kV龙潭站10kV27太行山路Ⅰ线 | 世家风华小区#2变 | 800 | 362.6084
20124 | 高新供电中心 | 配电运检班 | 新城街道 | 110kV龙潭站10kV27太行山路Ⅰ线 | 鸿鑫骏景#2配#2变 | 1000 | 629.6045
20125 | 高新供电中心 | 配电运检班 | 新城街道 | 110kV龙潭站10kV27太行山路Ⅰ线 | 鸿鑫骏景#1配#2变 | 1000 | 616.5105
20126 | 高新供电中心 | 配电运检班 | 新城街道 | 110kV龙潭站10kV27太行山路Ⅰ线 | 鸿鑫骏景#3配#2变 | 1000 | 503.5437
20127 | 高新供电中心 | 配电运检班 | 新城街道 | 110kV龙潭站10kV27太行山路Ⅰ线 | 鸿鑫骏景#1配#1变 | 1000 | 536.8646
20128 | 高新供电中心 | 配电运检班 | 新城街道 | 110kV龙潭站10kV30科技西路线 | 紫悦山#2配#2变 | 1000 | 666.437
20129 | 高新供电中心 | 配电运检班 | 新城街道 | 110kV龙潭站10kV30科技西路线 | 四季菁华北区#4变 | 1250 | 834.872
20130 | 高新供电中心 | 配电运检班 | 新城街道 | 110kV龙潭站10kV30科技西路线 | 紫悦山#2配#4变 | 1000 | 508.8511
20131 | 高新供电中心 | 配电运检班 | 新城街道 | 110kV龙潭站10kV30科技西路线 | 文体中心#3充电桩变 | 630 | 262.5731
20132 | 高新供电中心 | 配电运检班 | 新城街道 | 110kV龙潭站10kV30科技西路线 | 紫悦山#3配#2变 | 1250 | 845.6996
20133 | 高新供电中心 | 配电运检班 | 新城街道 | 110kV龙潭站10kV30科技西路线 | 文体中心#4充电桩变 | 630 | 427.9006
20134 | 高新供电中心 | 配电运检班 | 新城街道 | 110kV龙潭站10kV30科技西路线 | 四季菁华北区#3变 | 1000 | 521.2217
20135 | 高新供电中心 | 配电运检班 | 新城街道 | 110kV龙潭站10kV30科技西路线 | 四季菁华北区#2变 | 800 | 329.0182
20136 | 高新供电中心 | 配电运检班 | 新城街道 | 110kV龙潭站10kV30科技西路线 | 学府花园#4变压器 | 500 | 94.3256
20137 | 高新供电中心 | 配电运检班 | 新城街道 | 110kV龙潭站10kV30科技西路线 | 紫悦山#1配#2变 | 1000 | 624.8034
20138 | 高新供电中心 | 配电运检班 | 新城街道 | 110kV龙潭站10kV30科技西路线 | 四季菁华北区#7变 | 1000 | 662.0874
20139 | 高新供电中心 | 配电运检班 | 新城街道 | 110kV龙潭站10kV30科技西路线 | 四季菁华北区#6变 | 800 | 350.2079
20140 | 高新供电中心 | 配电运检班 | 新城街道 | 110kV龙潭站10kV30科技西路线 | 四季菁华北区#5变 | 1000 | 496.1213
20141 | 高新供电中心 | 配电运检班 | 新城街道 | 110kV龙潭站10kV30科技西路线 | 紫悦山#4配#2变 | 1000 | 580.0022
20142 | 高新供电中心 | 配电运检班 | 新城街道 | 110kV龙潭站10kV30科技西路线 | 四季菁华北区#1变 | 1000 | 584.7509
20143 | 高新供电中心 | 配电运检班 | 新城街道 | 110kV龙潭站10kV30科技西路线 | 紫悦山#1配#4变 | 1000 | 523.6958
20144 | 高新供电中心 | 配电运检班 | 新城街道 | 110kV龙潭站10kV30科技西路线 | 炬山花苑#3变压器 | 500 | 146.3221
20145 | 高新供电中心 | 配电运检班 | 新城街道 | 110kV龙潭站10kV32和谐路线 | 锦绣华城#1配电室#1变 | 1000 | 529.5529
20146 | 高新供电中心 | 配电运检班 | 新城街道 | 110kV龙潭站10kV32和谐路线 | 双子星城市广场D区#3配#2变 | 1000 | 648.6193
20147 | 高新供电中心 | 配电运检班 | 新城街道 | 110kV龙潭站10kV32和谐路线 | 凯润2期#2变 | 800 | 428.1828
20148 | 高新供电中心 | 配电运检班 | 新城街道 | 110kV龙潭站10kV32和谐路线 | 凯润花园西北配#6变 | 1000 | 798.7668
20149 | 高新供电中心 | 配电运检班 | 新城街道 | 110kV龙潭站10kV32和谐路线 | 锦绣华城Ⅱ期#2配#5变 | 1000 | 684.0752
20150 | 高新供电中心 | 配电运检班 | 新城街道 | 110kV龙潭站10kV32和谐路线 | 凤鸣园小区#2配电变压器 | 1250 | 960.7532
20151 | 高新供电中心 | 配电运检班 | 新城街道 | 110kV龙潭站10kV32和谐路线 | 凯润花园西北配#3变 | 1000 | 539.1791
20152 | 高新供电中心 | 配电运检班 | 新城街道 | 110kV龙潭站10kV32和谐路线 | 锦绣华城Ⅱ期#1配#3变 | 630 | 252.3573
20153 | 高新供电中心 | 配电运检班 | 新城街道 | 110kV龙潭站10kV32和谐路线 | 双子星城市广场D区#3配#1变 | 1000 | 739.4437
20154 | 高新供电中心 | 配电运检班 | 新城街道 | 110kV龙潭站10kV32和谐路线 | 凯润花园西北配#5变 | 1000 | 635.1313
20155 | 高新供电中心 | 配电运检班 | 新城街道 | 110kV龙潭站10kV32和谐路线 | 凯润花园Ⅲ期#1变压器 | 1000 | 507.5741
20156 | 高新供电中心 | 配电运检班 | 新城街道 | 110kV龙潭站10kV32和谐路线 | 凯润花园Ⅲ期#2变压器 | 1000 | 727.0788
20157 | 高新供电中心 | 配电运检班 | 新城街道 | 110kV龙潭站10kV32和谐路线 | 凯润2期#3变 | 1000 | 595.685
20158 | 高新供电中心 | 配电运检班 | 新城街道 | 110kV龙潭站10kV32和谐路线 | 双子星城市广场D区#1配#2变压器 | 1000 | 485.9854
20159 | 高新供电中心 | 配电运检班 | 新城街道 | 110kV龙潭站10kV32和谐路线 | 凤鸣园小区#1配电变压器 | 1250 | 765.4767
20160 | 高新供电中心 | 配电运检班 | 新城街道 | 110kV龙潭站10kV32和谐路线 | 凯润花园Ⅱ期一标段#1变 | 1000 | 543.5288
20161 | 高新供电中心 | 配电运检班 | 新城街道 | 110kV龙潭站10kV32和谐路线 | 凯润花园Ⅱ期一标段#2变 | 630 | 365.1695
20162 | 高新供电中心 | 配电运检班 | 新城街道 | 110kV龙潭站10kV32和谐路线 | 双子星城市广场D区#1配#1变 | 1000 | 659.4935
20163 | 高新供电中心 | 配电运检班 | 新城街道 | 110kV龙潭站10kV32和谐路线 | 凯润2期#1变 | 800 | 448.5345
20164 | 高新供电中心 | 配电运检班 | 新城街道 | 110kV龙潭站10kV32和谐路线 | 锦绣华城Ⅱ期#1配#1变 | 1000 | 667.3948
20165 | 高新供电中心 | 配电运检班 | 新城街道 | 110kV龙潭站10kV32和谐路线 | 锦绣华城#2配电室#1变 | 1000 | 784.5367
20166 | 高新供电中心 | 配电运检班 | 新城街道 | 110kV龙潭站10kV32和谐路线 | 凤鸣园小区#4配电变压器 | 1000 | 636.6278
20167 | 高新供电中心 | 配电运检班 | 新城街道 | 110kV龙潭站10kV32和谐路线 | 双子星城市广场D区#2配#2变 | 630 | 443.2243
20168 | 高新供电中心 | 配电运检班 | 新城街道 | 110kV龙潭站10kV32和谐路线 | 凯润花园西北配#4变 | 1000 | 746.6167
20169 | 高新供电中心 | 配电运检班 | 新城街道 | 110kV龙潭站10kV32和谐路线 | 双子星城市广场D区#2配#1变 | 630 | 314.1905
20170 | 高新供电中心 | 配电运检班 | 新城街道 | 110kV龙潭站10kV32和谐路线 | 双子星城市广场D区#2配#4变 | 800 | 587.0457
20171 | 高新供电中心 | 配电运检班 | 新城街道 | 110kV龙潭站10kV32和谐路线 | 凯润花园西北配#1变 | 1000 | 605.7411
20172 | 高新供电中心 | 配电运检班 | 新城街道 | 110kV龙潭站10kV32和谐路线 | 凯润花园Ⅲ期#4变压器 | 1000 | 499.1142
20173 | 高新供电中心 | 配电运检班 | 新城街道 | 110kV龙潭站10kV32和谐路线 | 凯润花园西北配#2变 | 1000 | 516.2735
20174 | 高新供电中心 | 配电运检班 | 新城街道 | 110kV龙潭站10kV32和谐路线 | 锦绣华城Ⅱ期#2配#7变 | 1000 | 799.5012
20175 | 高新供电中心 | 配电运检班 | 新城街道 | 110kV龙潭站10kV32和谐路线 | 凯润2期#4变 | 1000 | 600.2342
20176 | 高新供电中心 | 配电运检班 | 新城街道 | 110kV龙潭站10kV32和谐路线 | 双子星城市广场D区#2配#3变 | 800 | 388.4371
20177 | 高新供电中心 | 配电运检班 | 新城街道 | 110kV龙潭站10kV32和谐路线 | 凯润花园Ⅲ期#3变压器 | 1000 | 687.3075
20178 | 高新供电中心 | 配电运检班 | 新城街道 | 110kV龙潭站10kV32和谐路线 | 凤鸣园小区#3配电变压器 | 1000 | 654.5852
20179 | 高新供电中心 | 配电运检班 | 新城街道 | 110kV龙潭站10kV34金沙江路Ⅰ线 | 锦泰国际#2配#2变 | 1000 | 549.3549
20180 | 高新供电中心 | 配电运检班 | 新城街道 | 110kV龙潭站10kV34金沙江路Ⅰ线 | 锦泰花园#1配#2变 | 1250 | 726.569
20181 | 高新供电中心 | 配电运检班 | 新城街道 | 110kV龙潭站10kV34金沙江路Ⅰ线 | 锦泰国际#2配#1变 | 1000 | 613.9217
20182 | 高新供电中心 | 配电运检班 | 新城街道 | 110kV龙潭站10kV34金沙江路Ⅰ线 | 苹果郡南配#3变 | 800 | 591.698
20183 | 高新供电中心 | 配电运检班 | 新城街道 | 110kV龙潭站10kV34金沙江路Ⅰ线 | 云玺台小区#1配#2变 | 1000 | 521.5011
20184 | 高新供电中心 | 配电运检班 | 新城街道 | 110kV龙潭站10kV34金沙江路Ⅰ线 | 苹果郡南配#1变 | 800 | 572.7197
20185 | 高新供电中心 | 配电运检班 | 新城街道 | 110kV龙潭站10kV34金沙江路Ⅰ线 | 云玺台小区#2配#4变 | 1000 | 647.2825
20186 | 高新供电中心 | 配电运检班 | 新城街道 | 110kV龙潭站10kV34金沙江路Ⅰ线 | 徐沃二期回迁#2变 | 500 | 137.8622
20187 | 高新供电中心 | 配电运检班 | 新城街道 | 110kV龙潭站10kV34金沙江路Ⅰ线 | 锦泰国际#1配#2变 | 800 | 506.4769
20188 | 高新供电中心 | 配电运检班 | 新城街道 | 110kV龙潭站10kV34金沙江路Ⅰ线 | 锦泰国际#1配#3变 | 630 | 311.6965
20189 | 高新供电中心 | 配电运检班 | 新城街道 | 110kV龙潭站10kV34金沙江路Ⅰ线 | 云玺台小区#2配#2变 | 800 | 573.2784
20190 | 高新供电中心 | 配电运检班 | 新城街道 | 110kV龙潭站10kV34金沙江路Ⅰ线 | 锦泰国际#1配#4变 | 630 | 398.4106
20191 | 高新供电中心 | 配电运检班 | 新城街道 | 110kV龙潭站10kV34金沙江路Ⅰ线 | 锦泰花园#2配#4变 | 1250 | 915.1215
20192 | 高新供电中心 | 配电运检班 | 新城街道 | 110kV龙潭站10kV34金沙江路Ⅰ线 | 锦泰国际#1配#1变 | 800 | 550.6122
20193 | 高新供电中心 | 配电运检班 | 新城街道 | 110kV龙潭站10kV34金沙江路Ⅰ线 | 云玺台小区#3配#2变 | 800 | 573.4779
20194 | 高新供电中心 | 配电运检班 | 新城街道 | 110kV龙潭站10kV34金沙江路Ⅰ线 | 锦泰花园#2配#3变 | 1250 | 1000
20195 | 高新供电中心 | 配电运检班 | 新城街道 | 110kV龙潭站10kV34金沙江路Ⅰ线 | 世好国际花园一期#1配电室#2变 | 1250 | 971.4677
20196 | 高新供电中心 | 配电运检班 | 新城街道 | 110kV龙潭站10kV34金沙江路Ⅰ线 | 苹果郡中配#1变 | 1250 | 999.9986
20197 | 高新供电中心 | 配电运检班 | 新城街道 | 110kV龙潭站10kV34金沙江路Ⅰ线 | 锦泰花园#1配#1变 | 1250 | 998.8015
20198 | 高新供电中心 | 配电运检班 | 新城街道 | 110kV龙潭站10kV34金沙江路Ⅰ线 | 云玺台小区#3配#4变 | 1000 | 570.6278
20199 | 高新供电中心 | 配电运检班 | 新城街道 | 110kV龙潭站10kV37民生路II线 | 鸿鑫聚景北区#2配#1变 | 800 | 638.8015
20200 | 高新供电中心 | 配电运检班 | 新城街道 | 110kV龙潭站10kV37民生路II线 | 文体中心#1充电桩变 | 630 | 274.6278
20201 | 高新供电中心 | 配电运检班 | 新城街道 | 110kV龙潭站10kV37民生路II线 | 鸿鑫聚景 北区#4配#2变 | 800 | 570.72
20202 | 高新供电中心 | 配电运检班 | 新城街道 | 110kV龙潭站10kV37民生路II线 | 西巨山二期#2配#2变 | 630 | 291.5875
20203 | 高新供电中心 | 配电运检班 | 新城街道 | 110kV龙潭站10kV37民生路II线 | 西巨山二期#3配#2变 | 1000 | 722.7944
20204 | 高新供电中心 | 配电运检班 | 新城街道 | 110kV龙潭站10kV37民生路II线 | 西巨山二期#2配#4变 | 630 | 503.9986
20205 | 高新供电中心 | 配电运检班 | 新城街道 | 110kV龙潭站10kV37民生路II线 | 鸿鑫聚景北区#2配#4变 | 400 | 90.6278
20206 | 高新供电中心 | 配电运检班 | 新城街道 | 110kV龙潭站10kV37民生路II线 | 奚仲公寓配电室#1变 | 1000 | 722.7944
20207 | 高新供电中心 | 配电运检班 | 新城街道 | 110kV龙潭站10kV37民生路II线 | 鸿鑫聚景北区#1配#1变 | 1000 | 771.2135
20208 | 高新供电中心 | 配电运检班 | 新城街道 | 110kV龙潭站10kV37民生路II线 | 鸿鑫聚景 北区#4配#3变 | 400 | 90.6278
20209 | 高新供电中心 | 配电运检班 | 新城街道 | 110kV龙潭站10kV37民生路II线 | 鸿鑫聚景 北区#4配#4变 | 400 | 107.5875
20210 | 高新供电中心 | 配电运检班 | 新城街道 | 110kV龙潭站10kV37民生路II线 | 鸿鑫聚景南区#1配#2变 | 1000 | 771.4677
20211 | 高新供电中心 | 配电运检班 | 新城街道 | 110kV龙潭站10kV37民生路II线 | 鸿鑫聚景北区#1配#2变 | 1000 | 570.6278
20212 | 高新供电中心 | 配电运检班 | 新城街道 | 110kV龙潭站10kV37民生路II线 | 鸿鑫聚景 南区#2配#1变 | 1000 | 587.5875
20213 | 高新供电中心 | 配电运检班 | 新城街道 | 110kV龙潭站10kV37民生路II线 | 鸿鑫聚景北区#3配#2变 | 1000 | 799.9986
20214 | 高新供电中心 | 配电运检班 | 新城街道 | 110kV龙潭站10kV37民生路II线 | 西巨山二期#3配#3变 | 1000 | 593.892
20215 | 高新供电中心 | 配电运检班 | 新城街道 | 110kV龙潭站10kV37民生路II线 | 奚仲公寓配电室#2变 | 1000 | 800
20216 | 高新供电中心 | 配电运检班 | 新城街道 | 110kV龙潭站10kV37民生路II线 | 西巨山二期#2配#1变 | 630 | 297.892
20217 | 高新供电中心 | 配电运检班 | 新城街道 | 110kV龙潭站10kV37民生路II线 | 鸿鑫聚景 南区#2配#2变 | 1000 | 798.8015
20218 | 高新供电中心 | 配电运检班 | 新城街道 | 110kV龙潭站10kV37民生路II线 | 瀚景名座配电室#1变 | 1000 | 798.8015
20219 | 高新供电中心 | 配电运检班 | 新城街道 | 110kV龙潭站10kV37民生路II线 | 鸿鑫聚景 南区#2配#3变 | 800 | 611.4677
20220 | 高新供电中心 | 配电运检班 | 新城街道 | 110kV龙潭站10kV37民生路II线 | 鸿鑫聚景 南区#2配#4变 | 800 | 638.8015
20221 | 高新供电中心 | 配电运检班 | 新城街道 | 110kV龙潭站10kV37民生路II线 | 西巨山二期#3配#4变 | 1000 | 798.8015
20222 | 高新供电中心 | 配电运检班 | 新城街道 | 110kV龙潭站10kV37民生路II线 | 鸿鑫聚景北区#2配#3变 | 400 | 318.8015
20223 | 高新供电中心 | 配电运检班 | 新城街道 | 110kV龙潭站10kV37民生路II线 | 文体中心#2充电桩变 | 630 | 475.4677
20224 | 高新供电中心 | 配电运检班 | 新城街道 | 110kV龙潭站10kV37民生路II线 | 西巨山二期#2配#3变 | 630 | 503.9986
20225 | 高新供电中心 | 配电运检班 | 新城街道 | 110kV龙潭站10kV37民生路II线 | 鸿鑫聚景北区#2配#2变 | 800 | 638.8015
20226 | 高新供电中心 | 配电运检班 | 新城街道 | 110kV龙潭站10kV37民生路II线 | 鸿鑫聚景 北区#4配#1变 | 800 | 639.9986
20227 | 高新供电中心 | 配电运检班 | 新城街道 | 110kV龙潭站10kV37民生路II线 | 凤翎公园东箱变变压器 | 400 | 91.2
20228 | 高新供电中心 | 配电运检班 | 新城街道 | 110kV龙潭站10kV37民生路II线 | 瀚景名座配电室#2变 | 1000 | 757.4718
20229 | 高新供电中心 | 配电运检班 | 新城街道 | 110kV龙潭站10kV37民生路II线 | 鸿鑫聚景南区#1配#1变 | 1000 | 771.4677
20230 | 高新供电中心 | 配电运检班 | 新城街道 | 110kV龙潭站10kV37民生路II线 | 鸿鑫聚景北区#3配#1变 | 1000 | 722.7944
20231 | 高新供电中心 | 配电运检班 | 新城街道 | 110kV龙潭站10kV37民生路II线 | 西巨山二期#3配#1变 | 1000 | 798.8015
20232 | 高新供电中心 | 配电运检班 | 新城街道 | 110kV龙潭站10kV38太行山路II线 | 锦绣华城Ⅱ期#1配#4变 | 630 | 426.7944
20233 | 高新供电中心 | 配电运检班 | 新城街道 | 110kV龙潭站10kV38太行山路II线 | 锦绣华城Ⅱ期#1配#2变 | 1000 | 570.6278
20234 | 高新供电中心 | 配电运检班 | 新城街道 | 110kV龙潭站10kV38太行山路II线 | 憬泰花园#3配#4变 | 1250 | 998.8015
20235 | 高新供电中心 | 配电运检班 | 新城街道 | 110kV龙潭站10kV38太行山路II线 | 憬泰花园#2配#2变 | 1000 | 722.7944
20236 | 高新供电中心 | 配电运检班 | 新城街道 | 110kV龙潭站10kV38太行山路II线 | 锦绣华城#1配电室#2变 | 1000 | 800
20237 | 高新供电中心 | 配电运检班 | 新城街道 | 110kV龙潭站10kV38太行山路II线 | 憬泰花园#1配#1变 | 800 | 638.8015
20238 | 高新供电中心 | 配电运检班 | 新城街道 | 110kV龙潭站10kV38太行山路II线 | 锦绣华城Ⅱ期#2配#6变 | 1000 | 798.8015
20239 | 高新供电中心 | 配电运检班 | 新城街道 | 110kV龙潭站10kV38太行山路II线 | 锦绣华城#2配电室#2变 | 1000 | 587.5875
20240 | 高新供电中心 | 配电运检班 | 新城街道 | 110kV龙潭站10kV38太行山路II线 | 锦绣华城Ⅱ期#2配#8变 | 1000 | 771.2135
20241 | 高新供电中心 | 张范供电所 | 新城街道 | 110kV复元站10kV23宁波路Ⅰ线 | 大吕巷北三台区 | 400 | 242.7944
20242 | 高新供电中心 | 张范供电所 | 张范街道 | 110kV府前站10kV18中宁Ⅱ线 | 张范西夹埠南台区 | 400 | 250.72
20243 | 高新供电中心 | 张范供电所 | 张范街道 | 110kV府前站10kV21宁东Ⅰ线 | 东夹埠机井台区 | 50 | 39.9986
20244 | 高新供电中心 | 张范供电所 | 张范街道 | 110kV张范站10kV13张范线 | 张范复兴路北台区柱上变压器 | 400 | 291.4677
20245 | 高新供电中心 | 张范供电所 | 张范街道 | 110kV张范站10kV13张范线 | 北于村西2台区 | 400 | 90.6278
20246 | 高新供电中心 | 张范供电所 | 张范街道 | 110kV张范站10kV13张范线 | 张范一村公变 | 315 | 209.4718
20247 | 高新供电中心 | 张范供电所 | 张范街道 | 110kV张范站10kV13张范线 | 张范大甘霖东北台区柱上变 | 400 | 242.7944
20248 | 高新供电中心 | 张范供电所 | 张范街道 | 110kV张范站10kV13张范线 | 张范大甘霖东南台区400kVA柱上变 | 400 | 277.4718
20249 | 高新供电中心 | 张范供电所 | 张范街道 | 110kV张范站10kV13张范线 | 张范汤庄中心2台区 | 400 | 320
20250 | 高新供电中心 | 张范供电所 | 张范街道 | 110kV张范站10kV13张范线 | 张范黑石岭中心 | 400 | 113.892
20251 | 高新供电中心 | 张范供电所 | 张范街道 | 110kV张范站10kV13张范线 | 张范黑石岭机井台区 | 100 | 79.9986
20252 | 高新供电中心 | 张范供电所 | 张范街道 | 110kV张范站10kV13张范线 | 张范黑石岭北台区配电变压器 | 400 | 319.9986
20253 | 高新供电中心 | 张范供电所 | 张范街道 | 110kV张范站10kV13张范线 | 张范黑石岭西台区 | 400 | 90.6278
20254 | 高新供电中心 | 张范供电所 | 张范街道 | 110kV张范站10kV13张范线 | 张范大甘霖北台区公变 | 400 | 291.4677
20255 | 高新供电中心 | 张范供电所 | 张范街道 | 110kV张范站10kV13张范线 | 张范黑石岭村南400kVA | 400 | 291.4677
20256 | 高新供电中心 | 张范供电所 | 张范街道 | 110kV张范站10kV13张范线 | 黑石岭公变 | 315 | 251.9986
20257 | 高新供电中心 | 张范供电所 | 张范街道 | 110kV张范站10kV13张范线 | 汤庄 | 400 | 242.7944
20258 | 高新供电中心 | 张范供电所 | 张范街道 | 110kV张范站10kV13张范线 | 北于新村东南台区 | 200 | 80.6883
20259 | 高新供电中心 | 张范供电所 | 张范街道 | 110kV张范站10kV13张范线 | 北于东北台区 | 200 | 160
20260 | 高新供电中心 | 张范供电所 | 张范街道 | 110kV张范站10kV13张范线 | 枣曹路台区间隔配电变压器 | 400 | 113.892
20261 | 高新供电中心 | 张范供电所 | 张范街道 | 110kV张范站10kV13张范线 | 张范大甘霖西台区公变 | 400 | 113.892
20262 | 高新供电中心 | 张范供电所 | 张范街道 | 110kV张范站10kV13张范线 | 田庄 | 160 | 85.4718
20263 | 高新供电中心 | 张范供电所 | 张范街道 | 110kV张范站10kV13张范线 | 修庄公变 | 200 | 0
20264 | 高新供电中心 | 张范供电所 | 张范街道 | 110kV张范站10kV13张范线 | 北于新村南台区 | 200 | 0
20265 | 高新供电中心 | 张范供电所 | 张范街道 | 110kV张范站10kV13张范线 | 张范北于东南台区400kVA | 400 | 291.4677
20266 | 高新供电中心 | 张范供电所 | 张范街道 | 110kV张范站10kV13张范线 | 张范大甘霖泵房台区 | 200 | 0
20267 | 高新供电中心 | 张范供电所 | 张范街道 | 110kV张范站10kV13张范线 | 张范田庄南台区 | 200 | 131.4677
20268 | 高新供电中心 | 张范供电所 | 张范街道 | 110kV张范站10kV13张范线 | 复兴路#2公变 | 400 | 113.892
20269 | 高新供电中心 | 张范供电所 | 张范街道 | 110kV张范站10kV13张范线 | 张范供电所公用变 | 315 | 209.4718
20270 | 高新供电中心 | 张范供电所 | 张范街道 | 110kV张范站10kV13张范线 | 张范四村东台区400kVA | 400 | 291.4677
20271 | 高新供电中心 | 张范供电所 | 张范街道 | 110kV张范站10kV13张范线 | 北于村南公变 | 400 | 277.4718
20272 | 高新供电中心 | 张范供电所 | 张范街道 | 110kV张范站10kV13张范线 | 张范汤庄北2台区 | 400 | 319.9986
20273 | 高新供电中心 | 张范供电所 | 张范街道 | 110kV张范站10kV13张范线 | 田庄村北#2公变 | 315 | 223.4677
20274 | 高新供电中心 | 张范供电所 | 张范街道 | 110kV张范站10kV13张范线 | 汤庄中心台区 | 400 | 90.6278
20275 | 高新供电中心 | 张范供电所 | 张范街道 | 110kV张范站10kV13张范线 | 张范黑石岭东 | 200 | 131.4677
20276 | 高新供电中心 | 张范供电所 | 张范街道 | 110kV张范站10kV13张范线 | 张范四村公变 | 315 | 174.7944
20277 | 高新供电中心 | 张范供电所 | 张范街道 | 110kV张范站10kV13张范线 | 张范大甘霖养殖小区 | 200 | 80.6883
20278 | 高新供电中心 | 张范供电所 | 张范街道 | 110kV张范站10kV13张范线 | 汤庄北公变 | 200 | 159.9986
20279 | 高新供电中心 | 张范供电所 | 张范街道 | 110kV张范站10kV13张范线 | 张范修庄西 | 200 | 131.4677
20280 | 高新供电中心 | 张范供电所 | 张范街道 | 110kV张范站10kV13张范线 | 张范大甘霖南台区公变 | 400 | 319.9986
20281 | 高新供电中心 | 张范供电所 | 张范街道 | 110kV张范站10kV13张范线 | 张范一村北台区 | 400 | 319.9986
20282 | 高新供电中心 | 张范供电所 | 张范街道 | 110kV张范站10kV13张范线 | 北于村东公变 | 400 | 291.4677
20283 | 高新供电中心 | 张范供电所 | 张范街道 | 110kV张范站10kV13张范线 | 张范大甘霖中心台区公变 | 200 | 159.9986
20284 | 高新供电中心 | 张范供电所 | 张范街道 | 110kV张范站10kV13张范线 | 北于新村公变 | 400 | 180.2117
20285 | 高新供电中心 | 张范供电所 | 张范街道 | 110kV张范站10kV13张范线 | 张范镇北于新村#2台区 | 400 | 113.892
20286 | 高新供电中心 | 张范供电所 | 张范街道 | 110kV张范站10kV13张范线 | 张范北于东#2台区400kVA柱上变 | 400 | 91.2
20287 | 高新供电中心 | 张范供电所 | 张范街道 | 110kV张范站10kV13张范线 | 修庄村东台区 | 100 | 51.4677
20288 | 高新供电中心 | 张范供电所 | 张范街道 | 110kV张范站10kV13张范线 | 大甘霖东台区公变 | 400 | 277.4718
20289 | 高新供电中心 | 张范供电所 | 张范街道 | 110kV张范站10kV13张范线 | 北于村西公变 | 400 | 319.9986
20290 | 高新供电中心 | 张范供电所 | 张范街道 | 110kV张范站10kV13张范线 | 黑石岭东北台架 | 400 | 319.9986
20291 | 高新供电中心 | 张范供电所 | 张范街道 | 110kV张范站10kV13张范线 | 黑石岭南#2台架 | 400 | 107.5875
20292 | 高新供电中心 | 张范供电所 | 张范街道 | 110kV张范站10kV13张范线 | 张范北于西北台区 | 400 | 113.892
20293 | 高新供电中心 | 张范供电所 | 张范街道 | 110kV张范站10kV13张范线 | 张范北于北台区400kVA | 400 | 90.6278
20294 | 高新供电中心 | 张范供电所 | 张范街道 | 110kV张范站10kV14双圩线 | 张范一村机井台区 | 50 | 39.9986
20295 | 高新供电中心 | 张范供电所 | 张范街道 | 110kV张范站10kV14双圩线 | 张范北于村（光明路台区） | 400 | 320
20296 | 高新供电中心 | 张范供电所 | 张范街道 | 110kV张范站10kV14双圩线 | 张范化庄北机井台区 | 50 | 39.9986
20297 | 高新供电中心 | 张范供电所 | 张范街道 | 110kV张范站10kV14双圩线 | 云驰新能源充电站箱式变 | 630 | 275.2
20298 | 高新供电中心 | 张范供电所 | 张范街道 | 110kV张范站10kV14双圩线 | 北于南#2变 | 200 | 117.4718
20299 | 高新供电中心 | 张范供电所 | 张范街道 | 110kV张范站10kV14双圩线 | 大甘霖西北台区 | 200 | 131.4677
20300 | 高新供电中心 | 张范供电所 | 张范街道 | 110kV张范站10kV16夹埠线 | 张范镇东夹埠新村#2台区 | 400 | 113.892
20301 | 高新供电中心 | 张范供电所 | 张范街道 | 110kV张范站10kV16夹埠线 | 东夹埠东变 | 315 | 45.892
20302 | 高新供电中心 | 张范供电所 | 张范街道 | 110kV张范站10kV16夹埠线 | 张范西夹埠东北台区400kVA | 400 | 319.9986
20303 | 高新供电中心 | 张范供电所 | 张范街道 | 110kV张范站10kV16夹埠线 | 西夹埠村东台区 | 200 | 0
20304 | 高新供电中心 | 张范供电所 | 张范街道 | 110kV张范站10kV16夹埠线 | 张范东夹埠北台区 | 400 | 291.2135
20305 | 高新供电中心 | 张范供电所 | 张范街道 | 110kV张范站10kV16夹埠线 | 东夹埠村小区箱变变压器 | 315 | 223.4677
20306 | 高新供电中心 | 张范供电所 | 张范街道 | 110kV张范站10kV16夹埠线 | 袁庄村东台区 | 200 | 131.4677
20307 | 高新供电中心 | 张范供电所 | 张范街道 | 110kV张范站10kV16夹埠线 | 西夹埠西台架 | 400 | 319.9986
20308 | 高新供电中心 | 张范供电所 | 张范街道 | 110kV张范站10kV16夹埠线 | 张范电厂公变 | 100 | 0
20309 | 高新供电中心 | 张范供电所 | 张范街道 | 110kV张范站10kV16夹埠线 | 张范镇西夹埠（店韩路）台区400kVA | 400 | 277.4718
20310 | 高新供电中心 | 张范供电所 | 张范街道 | 110kV张范站10kV16夹埠线 | 西夹埠村北台区 | 200 | 159.9986
20311 | 高新供电中心 | 张范供电所 | 张范街道 | 110kV张范站10kV16夹埠线 | 东夹埠中心台区 | 400 | 277.4718
20312 | 高新供电中心 | 张范供电所 | 张范街道 | 110kV张范站10kV16夹埠线 | 西夹埠变 | 315 | 252
20313 | 高新供电中心 | 张范供电所 | 张范街道 | 110kV张范站10kV16夹埠线 | 张范袁庄村北#2台区 | 400 | 240.6883
20314 | 高新供电中心 | 张范供电所 | 张范街道 | 110kV张范站10kV16夹埠线 | 东夹埠新村 | 500 | 320.6883
20315 | 高新供电中心 | 张范供电所 | 张范街道 | 110kV张范站10kV16夹埠线 | 东夹埠西变 | 400 | 242.7944
20316 | 高新供电中心 | 张范供电所 | 张范街道 | 110kV张范站10kV16夹埠线 | 张范袁庄北台区 | 400 | 320
20317 | 高新供电中心 | 张范供电所 | 张范街道 | 110kV张范站10kV16夹埠线 | 东夹埠村西南台区 | 200 | 0
20318 | 高新供电中心 | 张范供电所 | 张范街道 | 110kV张范站10kV16夹埠线 | 张范袁庄村西北 | 250 | 0
20319 | 高新供电中心 | 张范供电所 | 张范街道 | 110kV张范站10kV16夹埠线 | 张范袁庄西台区200kVA | 200 | 0
20320 | 高新供电中心 | 张范供电所 | 张范街道 | 110kV张范站10kV16夹埠线 | 张范袁庄村台区新 | 200 | 0
20321 | 高新供电中心 | 张范供电所 | 张范街道 | 110kV张范站10kV20企兴路Ⅰ线 | 东夹埠村南台区200kVA | 400 | 107.5875
20322 | 高新供电中心 | 张范供电所 | 张范街道 | 110kV张范站10kV26小屯线 | 化庄北台架 | 200 | 8.6193
20323 | 高新供电中心 | 张范供电所 | 张范街道 | 110kV张范站10kV26小屯线 | 小屯东南台架 | 200 | 159.9986
20324 | 高新供电中心 | 张范供电所 | 张范街道 | 110kV张范站10kV26小屯线 | 张范小屯东台区400kVA | 400 | 277.4718
20325 | 高新供电中心 | 张范供电所 | 张范街道 | 110kV张范站10kV26小屯线 | 南于机井台架 | 200 | 12.1908
20326 | 高新供电中心 | 张范供电所 | 张范街道 | 110kV张范站10kV26小屯线 | 充电桩2箱式变1号配变 | 630 | 233.5529
20327 | 高新供电中心 | 张范供电所 | 张范街道 | 110kV张范站10kV26小屯线 | 张一公用台架 | 500 | 122.6084
20328 | 高新供电中心 | 张范供电所 | 张范街道 | 110kV张范站10kV26小屯线 | 复兴路中心台架 | 400 | 291.4677
20329 | 高新供电中心 | 张范供电所 | 张范街道 | 110kV张范站10kV26小屯线 | 化庄南台架 | 400 | 66.3221
20330 | 高新供电中心 | 张范供电所 | 张范街道 | 110kV张范站10kV26小屯线 | 张范三村台区 | 400 | 319.9986
20331 | 高新供电中心 | 张范供电所 | 张范街道 | 110kV张范站10kV26小屯线 | 张范辛庄供水 | 50 | 0
20332 | 高新供电中心 | 张范供电所 | 张范街道 | 110kV张范站10kV26小屯线 | 张范一村西北台架 | 400 | 104.7509
20333 | 高新供电中心 | 张范供电所 | 张范街道 | 110kV张范站10kV26小屯线 | 上辛庄机井台架 | 400 | 243.9006
20334 | 高新供电中心 | 张范供电所 | 张范街道 | 110kV张范站10kV26小屯线 | 张范小屯村西 | 400 | 96.8896
20335 | 高新供电中心 | 张范供电所 | 张范街道 | 110kV张范站10kV26小屯线 | 张范二村北台架 | 200 | 72.5409
20336 | 高新供电中心 | 张范供电所 | 张范街道 | 110kV张范站10kV26小屯线 | 张范政府台架柱上变 | 400 | 154.872
20337 | 高新供电中心 | 张范供电所 | 张范街道 | 110kV张范站10kV26小屯线 | 复兴路公用台架 | 400 | 320
20338 | 高新供电中心 | 张范供电所 | 张范街道 | 110kV张范站10kV26小屯线 | 小屯北台架 | 400 | 28.8511
20339 | 高新供电中心 | 张范供电所 | 张范街道 | 110kV张范站10kV26小屯线 | 上辛庄西台架 | 400 | 56.8646
20340 | 高新供电中心 | 张范供电所 | 张范街道 | 110kV张范站10kV26小屯线 | 南于中心台架 | 250 | 16.5105
20341 | 高新供电中心 | 张范供电所 | 张范街道 | 110kV张范站10kV26小屯线 | 上辛庄东二台架 | 400 | 182.0874
20342 | 高新供电中心 | 张范供电所 | 张范街道 | 110kV张范站10kV26小屯线 | 张范南于南台区 | 200 | 131.4677
20343 | 高新供电中心 | 张范供电所 | 张范街道 | 110kV张范站10kV26小屯线 | 南于西2台架 | 400 | 100.0022
20344 | 高新供电中心 | 张范供电所 | 张范街道 | 110kV张范站10kV26小屯线 | 张范东村小区配电变压器 | 800 | 350.2079
20345 | 高新供电中心 | 张范供电所 | 张范街道 | 110kV张范站10kV26小屯线 | 化庄西台架 | 400 | 16.1213
20346 | 高新供电中心 | 张范供电所 | 张范街道 | 110kV张范站10kV26小屯线 | 张范二村 | 315 | 45.892
20347 | 高新供电中心 | 张范供电所 | 张范街道 | 110kV张范站10kV26小屯线 | 南于西南台架 | 400 | 291.4677
20348 | 高新供电中心 | 张范供电所 | 张范街道 | 110kV张范站10kV26小屯线 | 张范镇上辛庄村 | 400 | 291.4677
20349 | 高新供电中心 | 张范供电所 | 张范街道 | 110kV张范站10kV26小屯线 | 张范镇下辛庄村 | 400 | 78.5731
20350 | 高新供电中心 | 张范供电所 | 张范街道 | 110kV张范站10kV26小屯线 | 南于东南台架 | 400 | 149.6045
20351 | 高新供电中心 | 张范供电所 | 张范街道 | 110kV张范站10kV26小屯线 | 上辛庄南台架 | 400 | 186.437
20352 | 高新供电中心 | 张范供电所 | 张范街道 | 110kV张范站10kV26小屯线 | 化庄西机井台架 | 200 | 32.343
20353 | 高新供电中心 | 张范供电所 | 张范街道 | 110kV张范站10kV26小屯线 | 张范充电桩公变配电变压器 | 630 | 461.4718
20354 | 高新供电中心 | 张范供电所 | 张范街道 | 110kV张范站10kV26小屯线 | 张范化庄村台区400kVA | 400 | 23.5437
20355 | 高新供电中心 | 张范供电所 | 张范街道 | 110kV张范站10kV26小屯线 | 张范四村中心台架 | 400 | 43.6958
20356 | 高新供电中心 | 张范供电所 | 张范街道 | 110kV张范站10kV26小屯线 | 化庄养殖台架 | 400 | 41.2217
20357 | 高新供电中心 | 张范供电所 | 张范街道 | 110kV张范站10kV26小屯线 | 充电桩箱式变1号配变 | 630 | 475.4677
20358 | 高新供电中心 | 张范供电所 | 张范街道 | 110kV张范站10kV26小屯线 | 南于西北台架 | 315 | 76.8034
20359 | 高新供电中心 | 张范供电所 | 张范街道 | 110kV张范站10kV26小屯线 | 张范派出所充电桩箱变箱式变1号配变 | 500 | 245.6996
20360 | 高新供电中心 | 张范供电所 | 张范街道 | 110kV张范站10kV26小屯线 | 张范政府箱变台区配电变压器 | 400 | 14.3256
20361 | 高新供电中心 | 张范供电所 | 张范街道 | 110kV张范站10kV26小屯线 | 上辛庄东台架 | 200 | 131.4677
20362 | 高新供电中心 | 张范供电所 | 张范街道 | 110kV张范站10kV26小屯线 | 张范南于村西 | 400 | 108.1828
20363 | 高新供电中心 | 张范供电所 | 张范街道 | 110kV张范站10kV26小屯线 | 张范一村（西变）台架 | 400 | 9.0182
20364 | 高新供电中心 | 张范供电所 | 张范街道 | 110kV张范站10kV26小屯线 | 张范三村北台架 | 200 | 0
20365 | 高新供电中心 | 张范供电所 | 张范街道 | 110kV张范站10kV26小屯线 | 南于东北台架 | 400 | 291.4677
20366 | 高新供电中心 | 张范供电所 | 张范街道 | 110kV张范站10kV27香城线 | 张范西横山口村台区 | 400 | 85.4767
20367 | 高新供电中心 | 张范供电所 | 张范街道 | 110kV张范站10kV27香城线 | 张范大香城东台区400kVA | 400 | 59.1791
20368 | 高新供电中心 | 张范供电所 | 张范街道 | 110kV张范站10kV27香城线 | 和寺台区 | 100 | 12.7197
20369 | 高新供电中心 | 张范供电所 | 张范街道 | 110kV张范站10kV27香城线 | 张范横山口机井台区 | 200 | 44.0752
20370 | 高新供电中心 | 张范供电所 | 张范街道 | 110kV张范站10kV27香城线 | 张范四村南台区 | 400 | 207.3075
20371 | 高新供电中心 | 张范供电所 | 张范街道 | 110kV张范站10kV27香城线 | 上辛庄东南台区柱上变 | 200 | 159.5012
20372 | 高新供电中心 | 张范供电所 | 张范街道 | 110kV张范站10kV27香城线 | 张范大香城南 | 400 | 125.7411
20373 | 高新供电中心 | 张范供电所 | 张范街道 | 110kV张范站10kV27香城线 | 大香城东北 | 400 | 41.5011
20374 | 高新供电中心 | 张范供电所 | 张范街道 | 110kV张范站10kV27香城线 | 东横山口台区 | 200 | 120.7532
20375 | 高新供电中心 | 张范供电所 | 张范街道 | 110kV张范站10kV27香城线 | 中香城南台区 | 200 | 0
20376 | 高新供电中心 | 张范供电所 | 张范街道 | 110kV张范站10kV27香城线 | 大香城村部台区 | 200 | 0
20377 | 高新供电中心 | 张范供电所 | 张范街道 | 110kV张范站10kV27香城线 | 张范西横山口村南台区 | 400 | 187.3948
20378 | 高新供电中心 | 张范供电所 | 张范街道 | 110kV张范站10kV27香城线 | 张范大香城中心台区400kVA | 400 | 57.8622
20379 | 高新供电中心 | 张范供电所 | 张范街道 | 110kV张范站10kV27香城线 | 大香城村北#2台架 | 400 | 36.2735
20380 | 高新供电中心 | 张范供电所 | 张范街道 | 110kV张范站10kV27香城线 | 张范大香城西南台区400kVA | 400 | 63.5288
20381 | 高新供电中心 | 张范供电所 | 张范街道 | 110kV张范站10kV27香城线 | 张范和寺北台区 | 200 | 14.5852
20382 | 高新供电中心 | 张范供电所 | 张范街道 | 110kV张范站10kV27香城线 | 小香城西南台区 | 200 | 21.1695
20383 | 高新供电中心 | 张范供电所 | 张范街道 | 110kV张范站10kV27香城线 | 张范大香城村西北 | 200 | 0
20384 | 高新供电中心 | 张范供电所 | 张范街道 | 110kV张范站10kV27香城线 | 和寺西机井 | 50 | 24.5367
20385 | 高新供电中心 | 张范供电所 | 张范街道 | 110kV张范站10kV27香城线 | 张范小香城台区 | 200 | 0
20386 | 高新供电中心 | 张范供电所 | 张范街道 | 110kV张范站10kV27香城线 | 中香城台区 | 200 | 7.2825
20387 | 高新供电中心 | 张范供电所 | 张范街道 | 110kV张范站10kV27香城线 | 张范西横山口西台区 | 400 | 179.4935
20388 | 高新供电中心 | 张范供电所 | 张范街道 | 110kV张范站10kV27香城线 | 西横山口村西北台架 | 400 | 186.4769
20389 | 高新供电中心 | 张范供电所 | 张范街道 | 110kV张范站10kV27香城线 | 大香城西台区 | 400 | 46.569
20390 | 高新供电中心 | 张范供电所 | 张范街道 | 110kV张范站10kV27香城线 | 张范大香城村东南台区400kA | 400 | 5.9854
20391 | 高新供电中心 | 张范供电所 | 张范街道 | 110kV张范站10kV27香城线 | 大香城村南#2台架 | 400 | 69.3549
20392 | 高新供电中心 | 张范供电所 | 张范街道 | 110kV张范站10kV27香城线 | 张范大香城中心2台区 | 400 | 19.1142
20393 | 高新供电中心 | 张范供电所 | 张范街道 | 110kV张范站10kV27香城线 | 杨峪公变 | 100 | 26.6167
20394 | 高新供电中心 | 张范供电所 | 张范街道 | 110kV张范站10kV27香城线 | 张范西横山中心台架 | 400 | 133.9217
20395 | 高新供电中心 | 张范供电所 | 张范街道 | 110kV张范站10kV27香城线 | 中香城机井台区 | 400 | 259.2243
20396 | 高新供电中心 | 张范供电所 | 张范街道 | 110kV张范站10kV27香城线 | 张范大香城东机井台区 | 200 | 99.4437
20397 | 高新供电中心 | 张范供电所 | 张范街道 | 110kV张范站10kV27香城线 | 张范小香城村中心台区公变 | 400 | 68.3573
20398 | 高新供电中心 | 张范供电所 | 张范街道 | 110kV张范站10kV27香城线 | 小香城东南台区 | 400 | 115.685
20399 | 高新供电中心 | 张范供电所 | 张范街道 | 110kV张范站10kV27香城线 | 张范东横山口中心台区 | 400 | 120.2342
20400 | 高新供电中心 | 张范供电所 | 张范街道 | 110kV张范站10kV27香城线 | 大香城新村部台区 | 400 | 271.698
20401 | 高新供电中心 | 张范供电所 | 张范街道 | 110kV张范站10kV27香城线 | 小香城机井台区 | 200 | 93.0788
20402 | 高新供电中心 | 张范供电所 | 张范街道 | 110kV张范站10kV27香城线 | 大香城西机井台区 | 200 | 107.0457
20403 | 高新供电中心 | 张范供电所 | 张范街道 | 110kV张范站10kV27香城线 | 小香城南台区 | 400 | 68.4371
20404 | 高新供电中心 | 张范供电所 | 张范街道 | 110kV张范站10kV27香城线 | 张范大香城北台区 | 400 | 27.5741
20405 | 高新供电中心 | 张范供电所 | 张范街道 | 110kV张范站10kV27香城线 | 张范和寺东机井台区 | 50 | 38.7668
20406 | 高新供电中心 | 张范供电所 | 张范街道 | 110kV张范站10kV29华信线 | 张范东夹埠社区南台区 | 200 | 54.4106
20407 | 高新供电中心 | 张范供电所 | 张范街道 | 110kV张范站10kV29华信线 | 张范东夹埠社区中心台区 | 400 | 235.1215
20408 | 高新供电中心 | 张范供电所 | 张范街道 | 110kV张范站10kV29华信线 | 张范东夹埠社区北台区 | 400 | 253.2784
20409 | 高新供电中心 | 张范供电所 | 张范街道 | 110kV张范站10kV29华信线 | 张范东夹埠社区东台区 | 400 | 127.6965
20410 | 高新供电中心 | 张范供电所 | 张范街道 | 110kV张范站10kV29华信线 | 张范东夹埠社区西台区 | 400 | 253.4779
20411 | 高新供电中心 | 张范供电所 | 张范街道 | 110kV张范站10kV29华信线 | 张范东夹埠社区西北台区 | 400 | 230.6122
20412 | 高新供电中心 | 张范供电所 | 兴仁街道 | 110kV薛城站10kV30德胜路线 | 光明花苑北区#01配变 | 630 | 426.7944
20413 | 高新供电中心 | 张范供电所 | 兴仁街道 | 110kV薛城站10kV30德胜路线 | 光明花苑北区#02配变 | 400 | 305.3681