## 公用台区用电报装可开放容量信息明细表
2025年9月枣庄供电公司公用台区用电报装可开放容量信息明细表
单位：千伏安
序号 | 台区管理单位 | 管理班组 | 所在区域 | 所属10千伏线路 | 台区名称 | 台区变压器容量 | 用电报装可开放容量
1 | 滕州供电中心 | 配电运检一班 | 龙泉街道 | 110kV七彩站10kV14凯润线 | 配1374东城东新社区B区北区#2配电室#1变 | 1250 | 773.6622
2 | 滕州供电中心 | 配电运检一班 | 龙泉街道 | 110kV七彩站10kV14凯润线 | 配1555信华城玥园#1配电室#3变 | 800 | 575.3618
3 | 滕州供电中心 | 配电运检一班 | 龙泉街道 | 110kV七彩站10kV14凯润线 | 配1559信华城玥园#2配电室#3变 | 800 | 541.8995
4 | 滕州供电中心 | 配电运检一班 | 龙泉街道 | 110kV七彩站10kV14凯润线 | 配1381东城东新社区B区南区#2配电室#2变 | 1000 | 540.4162
5 | 滕州供电中心 | 配电运检一班 | 龙泉街道 | 110kV七彩站10kV14凯润线 | 配807安康花园#3配电室#4变 | 800 | 411.1682
6 | 滕州供电中心 | 配电运检一班 | 龙泉街道 | 110kV七彩站10kV14凯润线 | 配1383东城东新社区B区（瑭园）南区#2配电室#4变 | 1250 | 828.9477
7 | 滕州供电中心 | 配电运检一班 | 龙泉街道 | 110kV七彩站10kV14凯润线 | 配922安康花园三期箱变 | 630 | 193.7642
8 | 滕州供电中心 | 配电运检一班 | 龙泉街道 | 110kV七彩站10kV14凯润线 | 配1379东城东新社区B区南区#1配电室#4变 | 1250 | 838.7577
9 | 滕州供电中心 | 配电运检一班 | 龙泉街道 | 110kV七彩站10kV14凯润线 | 配1468春风里配电室#4变 | 630 | 406.0658
10 | 滕州供电中心 | 配电运检一班 | 龙泉街道 | 110kV七彩站10kV14凯润线 | 配805安康花园#3配电室#2变 | 1000 | 482.9747
11 | 滕州供电中心 | 配电运检一班 | 龙泉街道 | 110kV七彩站10kV14凯润线 | 配1466春风里配电室#2变 | 1250 | 477.6981
12 | 滕州供电中心 | 配电运检一班 | 龙泉街道 | 110kV七彩站10kV14凯润线 | 配1553信华城玥园#1配电室#1变 | 1000 | 632.6888
13 | 滕州供电中心 | 配电运检一班 | 龙泉街道 | 110kV七彩站10kV14凯润线 | 配1372东城东新社区B区北区#1配电室#1变 | 1250 | 768.2584
14 | 滕州供电中心 | 配电运检一班 | 龙泉街道 | 110kV七彩站10kV14凯润线 | 配804安康花园#3配电室#1变 | 1000 | 444.1779
15 | 滕州供电中心 | 配电运检一班 | 龙泉街道 | 110kV七彩站10kV14凯润线 | 配806安康花园#3配电室#3变 | 800 | 237.5952
16 | 滕州供电中心 | 配电运检一班 | 龙泉街道 | 110kV七彩站10kV14凯润线 | 配1377东城东新社区B区南区#1配电室#2变 | 1000 | 460.3894
17 | 滕州供电中心 | 配电运检一班 | 龙泉街道 | 110kV七彩站10kV14凯润线 | 配1369东城东新社区A区配电室#2变 | 1000 | 559.3213
18 | 滕州供电中心 | 配电运检一班 | 龙泉街道 | 110kV七彩站10kV14凯润线 | 配1371东城东新社区A区配电室#4变 | 1000 | 670.5157
19 | 滕州供电中心 | 配电运检一班 | 龙泉街道 | 110kV七彩站10kV14凯润线 | 配1385东城东新社区A区商业配电室#2变 | 1000 | 640.5174
20 | 滕州供电中心 | 配电运检一班 | 龙泉街道 | 110kV七彩站10kV14凯润线 | 配1557信华城玥园#2配电室#1变 | 800 | 505.1326
21 | 滕州供电中心 | 配电运检一班 | 龙泉街道 | 110kV七彩站10kV15人和Ⅰ线 | 配1049中央城C区#1配电室#6变 | 1250 | 505.2992
22 | 滕州供电中心 | 配电运检一班 | 龙泉街道 | 110kV七彩站10kV15人和Ⅰ线 | 配1119人和天地#6配电室#5变 | 1000 | 315.7328
23 | 滕州供电中心 | 配电运检一班 | 北辛街道 | 110kV七彩站10kV15人和Ⅰ线 | 配1051中央城C区#2配电室#5变 | 1250 | 629.6984
24 | 滕州供电中心 | 配电运检一班 | 龙泉街道 | 110kV七彩站10kV15人和Ⅰ线 | 配1122人和天地#7配电室#2变 | 630 | 286.0451
25 | 滕州供电中心 | 配电运检一班 | 龙泉街道 | 110kV七彩站10kV15人和Ⅰ线 | 配1351人和天地二期#1配电室#4变 | 1000 | 560.984
26 | 滕州供电中心 | 配电运检一班 | 龙泉街道 | 110kV七彩站10kV15人和Ⅰ线 | 配1123人和天地#7配电室#3变 | 630 | 331.0771
27 | 滕州供电中心 | 配电运检一班 | 龙泉街道 | 110kV七彩站10kV15人和Ⅰ线 | 配1053中央城C区#2配电室#4变 | 1250 | 629.6984
28 | 滕州供电中心 | 配电运检一班 | 龙泉街道 | 110kV七彩站10kV15人和Ⅰ线 | 配1302人和天地#9配电室#1变 | 1000 | 515.467
29 | 滕州供电中心 | 配电运检一班 | 龙泉街道 | 110kV七彩站10kV15人和Ⅰ线 | 配1117人和天地#6配电室#3变 | 1000 | 757.4718
30 | 滕州供电中心 | 配电运检一班 | 龙泉街道 | 110kV七彩站10kV15人和Ⅰ线 | 配1350人和天地二期#1配电室#3变 | 1000 | 494.8909
31 | 滕州供电中心 | 配电运检一班 | 龙泉街道 | 110kV七彩站10kV15人和Ⅰ线 | 配1353人和天地二期#2配电室#2变 | 1000 | 527.7296
32 | 滕州供电中心 | 配电运检一班 | 北辛街道 | 110kV七彩站10kV15人和Ⅰ线 | 配838徐塘鱼馆门北变 | 630 | 98.4626
33 | 滕州供电中心 | 配电运检一班 | 龙泉街道 | 110kV七彩站10kV15人和Ⅰ线 | 配1116人和天地#6配电室#2变 | 1000 | 636.6655
34 | 滕州供电中心 | 配电运检一班 | 荆河街道 | 110kV七彩站10kV15人和Ⅰ线 | 配1047中央城C区#1配电室#7变 | 1250 | 505.2992
35 | 滕州供电中心 | 配电运检一班 | 龙泉街道 | 110kV七彩站10kV15人和Ⅰ线 | 配1303人和天地#9配电室#2变 | 1000 | 540.2
36 | 滕州供电中心 | 配电运检一班 | 北辛街道 | 110kV七彩站10kV15人和Ⅰ线 | 配233前进花园#1变 | 630 | 227.3234
37 | 滕州供电中心 | 配电运检一班 | 荆河街道 | 110kV七彩站10kV15人和Ⅰ线 | 配233前进花园#2变 | 500 | 187.5875
38 | 滕州供电中心 | 配电运检一班 | 龙泉街道 | 110kV七彩站10kV15人和Ⅰ线 | 配1115人和天地#6配电室#1变 | 1000 | 220.9578
39 | 滕州供电中心 | 配电运检一班 | 北辛街道 | 110kV七彩站10kV15人和Ⅰ线 | 滕州城配119 | 400 | 28.6915
40 | 滕州供电中心 | 配电运检一班 | 龙泉街道 | 110kV七彩站10kV15人和Ⅰ线 | 配1118人和天地#6配电室#4变 | 1000 | 184.3779
41 | 滕州供电中心 | 配电运检一班 | 龙泉街道 | 110kV七彩站10kV15人和Ⅰ线 | 配1121人和天地#7配电室#1变 | 630 | 330.8
42 | 滕州供电中心 | 配电运检一班 | 龙泉街道 | 110kV七彩站10kV15人和Ⅰ线 | 配1124人和天地#7配电室#4变 | 630 | 358.7891
43 | 滕州供电中心 | 配电运检一班 | 龙泉街道 | 110kV七彩站10kV15人和Ⅰ线 | 配1111人和天地#5配电室#1变 | 1000 | 459.5581
44 | 滕州供电中心 | 配电运检一班 | 北辛街道 | 110kV七彩站10kV15人和Ⅰ线 | 滕州城配30 | 315 | 121.8922
45 | 滕州供电中心 | 配电运检一班 | 北辛街道 | 110kV七彩站10kV15人和Ⅰ线 | 配1046中央城C区#1配电室#3变 | 1250 | 549.6939
46 | 滕州供电中心 | 配电运检一班 | 荆河街道 | 110kV七彩站10kV15人和Ⅰ线 | 配1120人和天地#6配电室#6变 | 1000 | 799.9986
47 | 滕州供电中心 | 配电运检一班 | 北辛街道 | 110kV七彩站10kV15人和Ⅰ线 | 配1050中央城C区#2配电室#1变 | 1250 | 46.3608
48 | 滕州供电中心 | 配电运检一班 | 龙泉街道 | 110kV七彩站10kV15人和Ⅰ线 | 配1112人和天地#5配电室#2变 | 1000 | 479.3029
49 | 滕州供电中心 | 配电运检一班 | 北辛街道 | 110kV七彩站10kV15人和Ⅰ线 | 配61塔寺街北路变 | 630 | 96.3565
50 | 滕州供电中心 | 配电运检一班 | 龙泉街道 | 110kV七彩站10kV15人和Ⅰ线 | 配1048中央城C区#1配电室#2变 | 1250 | 549.6939
51 | 滕州供电中心 | 配电运检一班 | 龙泉街道 | 110kV七彩站10kV15人和Ⅰ线 | 配1114人和天地#5配电室#4变 | 1000 | 413.0019
52 | 滕州供电中心 | 配电运检一班 | 龙泉街道 | 110kV七彩站10kV15人和Ⅰ线 | 配1052中央城C区#2配电室#4变 | 1250 | 46.3608
53 | 滕州供电中心 | 配电运检一班 | 龙泉街道 | 110kV七彩站10kV15人和Ⅰ线 | 配1113人和天地#5配电室#3变 | 1000 | 540.6157
54 | 滕州供电中心 | 配电运检一班 | 龙泉街道 | 110kV七彩站10kV16保利Ⅰ线 | 配1233保利海德佳园B区一期#1配电室#3变 | 630 | 171.844
55 | 滕州供电中心 | 配电运检一班 | 龙泉街道 | 110kV七彩站10kV16保利Ⅰ线 | 配1315保利海德佳园B区二期#1配电室#2变 | 1000 | 603.1755
56 | 滕州供电中心 | 配电运检一班 | 龙泉街道 | 110kV七彩站10kV16保利Ⅰ线 | 配1105保利海德佳园A区二期配电室#3变 | 1000 | 580.1053
57 | 滕州供电中心 | 配电运检一班 | 龙泉街道 | 110kV七彩站10kV16保利Ⅰ线 | 配1324保利海德佳园B区二期#3配电室#1变 | 1000 | 607.5748
58 | 滕州供电中心 | 配电运检一班 | 龙泉街道 | 110kV七彩站10kV16保利Ⅰ线 | 配964保利海德佳园A区一期配电室#1变 | 800 | 419.6896
59 | 滕州供电中心 | 配电运检一班 | 龙泉街道 | 110kV七彩站10kV16保利Ⅰ线 | 配1236保利海德佳园B区一期#2配电室#2变 | 800 | 417.8883
60 | 滕州供电中心 | 配电运检一班 | 龙泉街道 | 110kV七彩站10kV16保利Ⅰ线 | 配1321保利海德佳园B区二期#2配电室#2变 | 800 | 361.7715
61 | 滕州供电中心 | 配电运检一班 | 龙泉街道 | 110kV七彩站10kV16保利Ⅰ线 | 配1426保利海德佳园和园四组团配电室#4变 | 800 | 560.6883
62 | 滕州供电中心 | 配电运检一班 | 龙泉街道 | 110kV七彩站10kV16保利Ⅰ线 | 配965保利海德佳园A区一期配电室#2变 | 800 | 431.9937
63 | 滕州供电中心 | 配电运检一班 | 龙泉街道 | 110kV七彩站10kV16保利Ⅰ线 | 配1237保利海德佳园B区一期#2配电室#3变 | 630 | 331.3542
64 | 滕州供电中心 | 配电运检一班 | 龙泉街道 | 110kV七彩站10kV16保利Ⅰ线 | 配1104保利海德佳园A区二期配电室#2变 | 1000 | 527.9374
65 | 滕州供电中心 | 配电运检一班 | 龙泉街道 | 110kV七彩站10kV16保利Ⅰ线 | 配1103保利海德佳园A区二期配电室#1变 | 1000 | 539.5765
66 | 滕州供电中心 | 配电运检一班 | 龙泉街道 | 110kV七彩站10kV16保利Ⅰ线 | 配1231保利海德佳园B区一期#1配电室#1变 | 800 | 469.017
67 | 滕州供电中心 | 配电运检一班 | 龙泉街道 | 110kV七彩站10kV16保利Ⅰ线 | 配1106保利海德佳园A区二期配电室#4变 | 1000 | 518.834
68 | 滕州供电中心 | 配电运检一班 | 龙泉街道 | 110kV七彩站10kV16保利Ⅰ线 | 配1414保利海德佳园和园一组团配电室#4变 | 800 | 465.4144
69 | 滕州供电中心 | 配电运检一班 | 龙泉街道 | 110kV七彩站10kV16保利Ⅰ线 | 配1314保利海德佳园B区二期#1配电室#1变 | 1000 | 565.9722
70 | 滕州供电中心 | 配电运检一班 | 龙泉街道 | 110kV七彩站10kV16保利Ⅰ线 | 配1232保利海德佳园B区一期#1配电室#2变 | 800 | 456.9622
71 | 滕州供电中心 | 配电运检一班 | 龙泉街道 | 110kV七彩站10kV16保利Ⅰ线 | 配1319保利海德佳园B区二期#1配电室#6变 | 1000 | 640.7946
72 | 滕州供电中心 | 配电运检一班 | 龙泉街道 | 110kV七彩站10kV16保利Ⅰ线 | 配1238保利海德佳园B区一期#2配电室#4变 | 630 | 304.6122
73 | 滕州供电中心 | 配电运检一班 | 龙泉街道 | 110kV七彩站10kV16保利Ⅰ线 | 配1322保利海德佳园B区二期#2配电室#3变 | 800 | 502.5485
74 | 滕州供电中心 | 配电运检一班 | 龙泉街道 | 110kV七彩站10kV16保利Ⅰ线 | 配1412保利海德佳园和园一组团配电室#2变 | 800 | 456.2694
75 | 滕州供电中心 | 配电运检一班 | 龙泉街道 | 110kV七彩站10kV16保利Ⅰ线 | 配1326保利海德佳园B区二期#3配电室#3变 | 1000 | 577.8606
76 | 滕州供电中心 | 配电运检一班 | 龙泉街道 | 110kV七彩站10kV16保利Ⅰ线 | 配1323保利海德佳园B区二期#2配电室#4变 | 800 | 473.4509
77 | 滕州供电中心 | 配电运检一班 | 龙泉街道 | 110kV七彩站10kV16保利Ⅰ线 | 配1235保利海德佳园B区一期#2配电室#1变 | 800 | 419.2739
78 | 滕州供电中心 | 配电运检一班 | 龙泉街道 | 110kV七彩站10kV16保利Ⅰ线 | 配1418保利海德佳园和园二组团配电室#4变 | 630 | 297.892
79 | 滕州供电中心 | 配电运检一班 | 龙泉街道 | 110kV七彩站10kV16保利Ⅰ线 | 配1234保利海德佳园B区一期#1配电室#4变 | 630 | 300.0397
80 | 滕州供电中心 | 配电运检一班 | 龙泉街道 | 110kV七彩站10kV16保利Ⅰ线 | 配967保利海德佳园A区一期配电室#4变 | 800 | 432.4925
81 | 滕州供电中心 | 配电运检一班 | 龙泉街道 | 110kV七彩站10kV16保利Ⅰ线 | 配966保利海德佳园A区一期配电室#3变 | 800 | 425.5091
82 | 滕州供电中心 | 配电运检一班 | 龙泉街道 | 110kV七彩站10kV16保利Ⅰ线 | 配1320保利海德佳园B区二期#2配电室#1变 | 800 | 501.5786
83 | 滕州供电中心 | 配电运检一班 | 龙泉街道 | 110kV七彩站10kV16保利Ⅰ线 | 配1318保利海德佳园B区二期#1配电室#5变 | 1000 | 564.1016
84 | 滕州供电中心 | 配电运检一班 | 龙泉街道 | 110kV七彩站10kV16保利Ⅰ线 | 配1422保利海德佳园和园三组团配电室#4变 | 800 | 508.6451
85 | 滕州供电中心 | 配电运检一班 | 龙泉街道 | 110kV七彩站10kV16保利Ⅰ线 | 配1317保利海德佳园B区二期#1配电室#4变 | 1000 | 621.0498
86 | 滕州供电中心 | 配电运检一班 | 龙泉街道 | 110kV七彩站10kV16保利Ⅰ线 | 配1316保利海德佳园B区二期#1配电室#3变 | 1000 | 561.1918
87 | 滕州供电中心 | 配电运检一班 | 龙泉街道 | 110kV七彩站10kV17人和Ⅱ线 | 滕州城配138 | 630 | 137.6474
88 | 滕州供电中心 | 配电运检一班 | 龙泉街道 | 110kV七彩站10kV17人和Ⅱ线 | 配629春秋阁南区东北H | 400 | 75.6494
89 | 滕州供电中心 | 配电运检一班 | 龙泉街道 | 110kV七彩站10kV17人和Ⅱ线 | 配1352人和天地二期#2配电室#1变 | 1000 | 535.004
90 | 滕州供电中心 | 配电运检一班 | 龙泉街道 | 110kV七彩站10kV17人和Ⅱ线 | 配1282鲁水宿舍三区北箱变 | 630 | 342.3836
91 | 滕州供电中心 | 配电运检一班 | 龙泉街道 | 110kV七彩站10kV17人和Ⅱ线 | 配1217金河湾C区#1配电室#2变 | 1000 | 578.2347
92 | 滕州供电中心 | 配电运检一班 | 龙泉街道 | 110kV七彩站10kV17人和Ⅱ线 | 配146龙泉苑配电室#1变 | 1250 | 359.0214
93 | 滕州供电中心 | 配电运检一班 | 龙泉街道 | 110kV七彩站10kV17人和Ⅱ线 | 配1348人和天地二期#1配电室#1变 | 1000 | 478.2637
94 | 滕州供电中心 | 配电运检一班 | 龙泉街道 | 110kV七彩站10kV17人和Ⅱ线 | 滕州城配301（春秋阁西区北） | 630 | 29.7923
95 | 滕州供电中心 | 配电运检一班 | 龙泉街道 | 110kV七彩站10kV17人和Ⅱ线 | 配715春秋阁二期H | 400 | 66.1858
96 | 滕州供电中心 | 配电运检一班 | 北辛街道 | 110kV七彩站10kV17人和Ⅱ线 | 配146龙泉苑配电室#2变 | 1000 | 610.6162
97 | 滕州供电中心 | 配电运检一班 | 龙泉街道 | 110kV七彩站10kV17人和Ⅱ线 | 配1281鲁水宿舍三区南箱变 | 630 | 326.3107
98 | 滕州供电中心 | 配电运检一班 | 龙泉街道 | 110kV七彩站10kV17人和Ⅱ线 | 配716春秋阁二期H | 630 | 124.7336
99 | 滕州供电中心 | 配电运检一班 | 龙泉街道 | 110kV七彩站10kV17人和Ⅱ线 | 配1349人和天地二期#1配电室#2变 | 1000 | 608.5794
100 | 滕州供电中心 | 配电运检一班 | 龙泉街道 | 110kV七彩站10kV17人和Ⅱ线 | 滕州城配140（南） | 400 | 0
101 | 滕州供电中心 | 配电运检一班 | 龙泉街道 | 110kV七彩站10kV17人和Ⅱ线 | 配1678龙泉苑小区 | 400 | 116.4831
102 | 滕州供电中心 | 配电运检一班 | 龙泉街道 | 110kV七彩站10kV17人和Ⅱ线 | 滕州城配163 | 400 | 0
103 | 滕州供电中心 | 配电运检一班 | 龙泉街道 | 110kV七彩站10kV17人和Ⅱ线 | 配1221金河湾C区#2配电室#4变 | 630 | 292.696
104 | 滕州供电中心 | 配电运检一班 | 龙泉街道 | 110kV七彩站10kV17人和Ⅱ线 | 滕州城配26 | 400 | 0.13424
105 | 滕州供电中心 | 配电运检一班 | 龙泉街道 | 110kV七彩站10kV17人和Ⅱ线 | 滕州城配86 | 400 | 0
106 | 滕州供电中心 | 配电运检一班 | 龙泉街道 | 110kV七彩站10kV17人和Ⅱ线 | 滕州城配140（北） | 400 | 0
107 | 滕州供电中心 | 配电运检一班 | 龙泉街道 | 110kV七彩站10kV17人和Ⅱ线 | 滕州城配98 | 400 | 0
108 | 滕州供电中心 | 配电运检一班 | 龙泉街道 | 110kV七彩站10kV17人和Ⅱ线 | 滕州城配20 | 400 | 249.0019
109 | 滕州供电中心 | 配电运检一班 | 龙泉街道 | 110kV七彩站10kV17人和Ⅱ线 | 滕州城配300（春秋阁西区南门） | 400 | 0
110 | 滕州供电中心 | 配电运检一班 | 龙泉街道 | 110kV七彩站10kV17人和Ⅱ线 | 配1219金河湾C区#2配电室#2变 | 630 | 292.696
111 | 滕州供电中心 | 配电运检一班 | 龙泉街道 | 110kV七彩站10kV18保利Ⅱ线 | 配1416保利海德佳园和园二组团配电室#2变 | 800 | 331.5654
112 | 滕州供电中心 | 配电运检一班 | 龙泉街道 | 110kV七彩站10kV18保利Ⅱ线 | 配1424保利海德佳园和园四组团配电室#2变 | 1000 | 470.7814
113 | 滕州供电中心 | 配电运检一班 | 龙泉街道 | 110kV七彩站10kV18保利Ⅱ线 | 配1480保利海德佳园臻园#2配电室#4变 | 1250 | 814.0525
114 | 滕州供电中心 | 配电运检一班 | 龙泉街道 | 110kV七彩站10kV18保利Ⅱ线 | 配1417保利海德佳园和园二组团配电室#3变 | 630 | 270.6372
115 | 滕州供电中心 | 配电运检一班 | 龙泉街道 | 110kV七彩站10kV18保利Ⅱ线 | 配1411保利海德佳园和园一组团配电室#1变 | 800 | 427.5875
116 | 滕州供电中心 | 配电运检一班 | 龙泉街道 | 110kV七彩站10kV18保利Ⅱ线 | 配1415保利海德佳园和园二组团配电室#1变 | 800 | 395.2476
117 | 滕州供电中心 | 配电运检一班 | 龙泉街道 | 110kV七彩站10kV18保利Ⅱ线 | 配1413保利海德佳园和园一组团配电室#3变 | 800 | 501.1629
118 | 滕州供电中心 | 配电运检一班 | 龙泉街道 | 110kV七彩站10kV18保利Ⅱ线 | 配1474保利海德佳园臻园#1配电室#4变 | 800 | 448.1637
119 | 滕州供电中心 | 配电运检一班 | 龙泉街道 | 110kV七彩站10kV18保利Ⅱ线 | 配1476保利海德佳园臻园#1配电室#6变 | 800 | 427.5875
120 | 滕州供电中心 | 配电运检一班 | 龙泉街道 | 110kV七彩站10kV18保利Ⅱ线 | 配1327保利海德佳园B区二期#3配电室#4变 | 1000 | 578.1932
121 | 滕州供电中心 | 配电运检一班 | 龙泉街道 | 110kV七彩站10kV18保利Ⅱ线 | 配1325保利海德佳园B区二期#3配电室#2变 | 1000 | 590.6636
122 | 滕州供电中心 | 配电运检一班 | 龙泉街道 | 110kV七彩站10kV18保利Ⅱ线 | 配1421保利海德佳园和园三组团配电室#3变 | 800 | 562.7944
123 | 滕州供电中心 | 配电运检一班 | 龙泉街道 | 110kV七彩站10kV18保利Ⅱ线 | 配1472保利海德佳园臻园#1配电室#2变 | 1000 | 540.8928
124 | 滕州供电中心 | 配电运检一班 | 龙泉街道 | 110kV七彩站10kV18保利Ⅱ线 | 配1425保利海德佳园和园四组团配电室#3变 | 800 | 579.1045
125 | 滕州供电中心 | 配电运检一班 | 龙泉街道 | 110kV七彩站10kV18保利Ⅱ线 | 配1478保利海德佳园臻园#2配电室#2变 | 1250 | 699.0477
126 | 滕州供电中心 | 配电运检一班 | 龙泉街道 | 110kV七彩站10kV18保利Ⅱ线 | 配1423保利海德佳园和园四组团配电室#1变 | 1000 | 564.933
127 | 滕州供电中心 | 配电运检一班 | 龙泉街道 | 110kV七彩站10kV18保利Ⅱ线 | 配1420保利海德佳园和园三组团配电室#2变 | 1000 | 480.9656
128 | 滕州供电中心 | 配电运检一班 | 龙泉街道 | 110kV七彩站10kV18保利Ⅱ线 | 配1419保利海德佳园和园三组团配电室#1变 | 1000 | 458.1032
129 | 滕州供电中心 | 配电运检一班 | 龙泉街道 | 110kV七彩站10kV21至善线 | 配653远航东区7H（欧） | 630 | 219.952
130 | 滕州供电中心 | 配电运检一班 | 龙泉街道 | 110kV七彩站10kV21至善线 | 滕州城配288-1 | 800 | 322.0048
131 | 滕州供电中心 | 配电运检一班 | 龙泉街道 | 110kV七彩站10kV21至善线 | 配651远航西区5H（欧） | 500 | 187.5044
132 | 滕州供电中心 | 配电运检一班 | 龙泉街道 | 110kV七彩站10kV21至善线 | 配1389尚善文苑南区#1配电室#4变 | 800 | 498.7104
133 | 滕州供电中心 | 配电运检一班 | 荆河街道 | 110kV七彩站10kV21至善线 | 配1308涵翠苑充电桩箱变 | 400 | 83.2287
134 | 滕州供电中心 | 配电运检一班 | 龙泉街道 | 110kV七彩站10kV21至善线 | 配656远航东区10H（欧） | 800 | 203.0372
135 | 滕州供电中心 | 配电运检一班 | 龙泉街道 | 110kV七彩站10kV21至善线 | 配1393尚善文苑南区#2配电室#4变 | 800 | 456.214
136 | 滕州供电中心 | 配电运检一班 | 龙泉街道 | 110kV七彩站10kV21至善线 | 配870涵翠苑C区#2配电室#4变 | 800 | 387.1003
137 | 滕州供电中心 | 配电运检一班 | 龙泉街道 | 110kV七彩站10kV21至善线 | 配713名仕豪庭#7箱变 | 630 | 255.4788
138 | 滕州供电中心 | 配电运检一班 | 龙泉街道 | 110kV七彩站10kV21至善线 | 配711名仕豪庭#5箱变 | 500 | 117.3376
139 | 滕州供电中心 | 配电运检一班 | 龙泉街道 | 110kV七彩站10kV21至善线 | 配858涵翠苑B区#1配电室#2变 | 800 | 321.312
140 | 滕州供电中心 | 配电运检一班 | 龙泉街道 | 110kV七彩站10kV21至善线 | 配681远航西区1H（欧） | 800 | 360.663
141 | 滕州供电中心 | 配电运检一班 | 龙泉街道 | 110kV七彩站10kV21至善线 | 配654远航东区8H（欧） | 630 | 219.952
142 | 滕州供电中心 | 配电运检一班 | 龙泉街道 | 110kV七彩站10kV21至善线 | 配856涵翠苑A区#4配电室#4变 | 1000 | 379.609
143 | 滕州供电中心 | 配电运检一班 | 龙泉街道 | 110kV七彩站10kV21至善线 | 配851涵翠苑A区#3配电室#3变 | 1250 | 767.2192
144 | 滕州供电中心 | 配电运检一班 | 龙泉街道 | 110kV七彩站10kV21至善线 | 配855涵翠苑A区#4配电室#3变 | 800 | 304.5185
145 | 滕州供电中心 | 配电运检一班 | 龙泉街道 | 110kV七彩站10kV21至善线 | 配865涵翠苑C区#1配电室#3变 | 1000 | 430.0448
146 | 滕州供电中心 | 配电运检一班 | 荆河街道 | 110kV七彩站10kV21至善线 | 配1336缇香郡二期（璟园）#3配电室#1变 | 1000 | 604.4226
147 | 滕州供电中心 | 配电运检一班 | 龙泉街道 | 110kV七彩站10kV21至善线 | 威达百合（中箱变配290） | 630 | 377.1594
148 | 滕州供电中心 | 配电运检一班 | 龙泉街道 | 110kV七彩站10kV21至善线 | 配869涵翠苑C区#2配电室#3变 | 630 | 258.3331
149 | 滕州供电中心 | 配电运检一班 | 龙泉街道 | 110kV七彩站10kV21至善线 | 配128荆东花园（箱变） | 630 | 295.3841
150 | 滕州供电中心 | 配电运检一班 | 龙泉街道 | 110kV七彩站10kV21至善线 | 配1328缇香郡二期（璟园）#1配电室#1变 | 800 | 451.0042
151 | 滕州供电中心 | 配电运检一班 | 龙泉街道 | 110kV七彩站10kV21至善线 | 配655远航东区变 | 800 | 323.9169
152 | 滕州供电中心 | 配电运检一班 | 龙泉街道 | 110kV七彩站10kV21至善线 | 配803缇香郡#2配电室#2变 | 1250 | 651.5216
153 | 滕州供电中心 | 配电运检一班 | 龙泉街道 | 110kV七彩站10kV21至善线 | 配860涵翠苑B区#2配电室#2变 | 800 | 319.9597
154 | 滕州供电中心 | 配电运检一班 | 龙泉街道 | 110kV七彩站10kV21至善线 | 配852涵翠苑A区#3配电室#4变 | 1250 | 705.5739
155 | 滕州供电中心 | 配电运检一班 | 龙泉街道 | 110kV七彩站10kV21至善线 | 配1334缇香郡二期（璟园）#2配电室#3变 | 800 | 448.233
156 | 滕州供电中心 | 配电运检一班 | 荆河街道 | 110kV七彩站10kV21至善线 | 配652远航西区6H（欧） | 630 | 229.6512
157 | 滕州供电中心 | 配电运检一班 | 龙泉街道 | 110kV七彩站10kV21至善线 | 配1340尚善文苑北区配电室#3变 | 400 | 237.5291
158 | 滕州供电中心 | 配电运检一班 | 龙泉街道 | 110kV七彩站10kV21至善线 | 配866涵翠苑C区#1配电室#4变 | 1000 | 436.4186
159 | 滕州供电中心 | 配电运检一班 | 龙泉街道 | 110kV七彩站10kV21至善线 | 配1332缇香郡二期（璟园）#2配电室#1变 | 800 | 304.2414
160 | 滕州供电中心 | 配电运检一班 | 龙泉街道 | 110kV七彩站10kV21至善线 | 配712名仕豪庭#6箱变 | 500 | 271.3055
161 | 滕州供电中心 | 配电运检一班 | 龙泉街道 | 110kV七彩站10kV21至善线 | 配844涵翠苑A区#1配电室#4变 | 1000 | 406.4896
162 | 滕州供电中心 | 配电运检一班 | 龙泉街道 | 110kV七彩站10kV21至善线 | 配801缇香郡#1配电室#2变 | 1250 | 115.6408
163 | 滕州供电中心 | 配电运检一班 | 龙泉街道 | 110kV七彩站10kV21至善线 | 配680远航西区4H（欧） | 500 | 65.4441
164 | 滕州供电中心 | 配电运检一班 | 龙泉街道 | 110kV七彩站10kV21至善线 | 配843涵翠苑A区#1配电室#3变 | 1000 | 502.4064
165 | 滕州供电中心 | 配电运检一班 | 龙泉街道 | 110kV七彩站10kV21至善线 | 配1330缇香郡二期（璟园）#1配电室#3变 | 800 | 385.3267
166 | 滕州供电中心 | 配电运检一班 | 龙泉街道 | 110kV七彩站10kV21至善线 | 配862涵翠苑B区#2配电室#4变 | 1000 | 419.5142
167 | 滕州供电中心 | 配电运检一班 | 龙泉街道 | 110kV七彩站10kV23中央城Ⅰ线 | 配1108人和天地#4配电室#2变 | 1000 | 436.4878
168 | 滕州供电中心 | 配电运检一班 | 龙泉街道 | 110kV七彩站10kV23中央城Ⅰ线 | 配1043中央城B区#4配电室#2变 | 1250 | 665.724
169 | 滕州供电中心 | 配电运检一班 | 龙泉街道 | 110kV七彩站10kV23中央城Ⅰ线 | 配1174中央城A区#2配电室#4变 | 800 | 435.624
170 | 滕州供电中心 | 配电运检一班 | 龙泉街道 | 110kV七彩站10kV23中央城Ⅰ线 | 配1307人和天地#11配电室#2变 | 800 | 284.5105
171 | 滕州供电中心 | 配电运检一班 | 龙泉街道 | 110kV七彩站10kV23中央城Ⅰ线 | 配1176中央城A区#3配电室#4变 | 800 | 427.5875
172 | 滕州供电中心 | 配电运检一班 | 龙泉街道 | 110kV七彩站10kV23中央城Ⅰ线 | 配1037中央城B区#1配电室#2变 | 1250 | 638.012
173 | 滕州供电中心 | 配电运检一班 | 龙泉街道 | 110kV七彩站10kV23中央城Ⅰ线 | 配1073人和天地#2配电室#4变 | 1000 | 466.4168
174 | 滕州供电中心 | 配电运检一班 | 龙泉街道 | 110kV七彩站10kV23中央城Ⅰ线 | 配963中央城A区#3配电室#3变 | 800 | 427.5875
175 | 滕州供电中心 | 配电运检一班 | 龙泉街道 | 110kV七彩站10kV23中央城Ⅰ线 | 配1110人和天地#4配电室#4变 | 1000 | 447.2955
176 | 滕州供电中心 | 配电运检一班 | 龙泉街道 | 110kV七彩站10kV23中央城Ⅰ线 | 配1301人和天地#8配电室#2变 | 1000 | 512.7651
177 | 滕州供电中心 | 配电运检一班 | 龙泉街道 | 110kV七彩站10kV23中央城Ⅰ线 | 配1045中央城B区#5配电室#2变 | 1250 | 693.0896
178 | 滕州供电中心 | 配电运检一班 | 龙泉街道 | 110kV七彩站10kV23中央城Ⅰ线 | 配1039中央城B区#2配电室#2变 | 1250 | 647.7112
179 | 滕州供电中心 | 配电运检一班 | 龙泉街道 | 110kV七彩站10kV23中央城Ⅰ线 | 配1041中央城B区#3配电室#2变 | 1250 | 0
180 | 滕州供电中心 | 配电运检一班 | 龙泉街道 | 110kV七彩站10kV23中央城Ⅰ线 | 配1067人和天地#1配电室#2变 | 1000 | 485.1473
181 | 滕州供电中心 | 配电运检一班 | 龙泉街道 | 110kV七彩站10kV23中央城Ⅰ线 | 配961中央城A区#2配电室#3变 | 800 | 147.4192
182 | 滕州供电中心 | 配电运检一班 | 龙泉街道 | 110kV七彩站10kV23中央城Ⅰ线 | 配608碧贵佳园小区#1箱变H | 630 | 155.0505
183 | 滕州供电中心 | 配电运检一班 | 龙泉街道 | 110kV七彩站10kV23中央城Ⅰ线 | 配959中央城A区#1配电室#2变 | 1000 | 626.0795
184 | 滕州供电中心 | 配电运检一班 | 龙泉街道 | 110kV七彩站10kV23中央城Ⅰ线 | 配1077人和天地#3配电室#4变 | 1000 | 451.6602
185 | 滕州供电中心 | 配电运检一班 | 龙泉街道 | 110kV七彩站10kV23中央城Ⅰ线 | 配1075人和天地#3配电室#2变 | 1000 | 624.6662
186 | 滕州供电中心 | 配电运检一班 | 龙泉街道 | 110kV七彩站10kV23中央城Ⅰ线 | 配1069人和天地#1配电室#4变 | 1000 | 511.7259
187 | 滕州供电中心 | 配电运检一班 | 龙泉街道 | 110kV七彩站10kV23中央城Ⅰ线 | 配1305人和天地#10配电室#2变 | 1000 | 0
188 | 滕州供电中心 | 配电运检一班 | 龙泉街道 | 110kV七彩站10kV23中央城Ⅰ线 | 配1071人和天地#2配电室#2变 | 1000 | 466.4168
189 | 滕州供电中心 | 配电运检一班 | 龙泉街道 | 110kV七彩站10kV23中央城Ⅰ线 | 配609碧贵佳园小区#2箱变H | 630 | 155.0505
190 | 滕州供电中心 | 配电运检一班 | 龙泉街道 | 110kV七彩站10kV25中央城Ⅱ线 | 配1072人和天地#2配电室#3变 | 1000 | 340.0501
191 | 滕州供电中心 | 配电运检一班 | 龙泉街道 | 110kV七彩站10kV25中央城Ⅱ线 | 配1107人和天地#4配电室#1变 | 1000 | 416.743
192 | 滕州供电中心 | 配电运检一班 | 龙泉街道 | 110kV七彩站10kV25中央城Ⅱ线 | 配1068人和天地#1配电室#3变 | 1000 | 543.1098
193 | 滕州供电中心 | 配电运检一班 | 龙泉街道 | 110kV七彩站10kV25中央城Ⅱ线 | 配1076人和天地#3配电室#3变 | 1000 | 453.6554
194 | 滕州供电中心 | 配电运检一班 | 龙泉街道 | 110kV七彩站10kV25中央城Ⅱ线 | 配1306人和天地#11配电室#1变 | 800 | 411.7085
195 | 滕州供电中心 | 配电运检一班 | 龙泉街道 | 110kV七彩站10kV25中央城Ⅱ线 | 配1109人和天地#4配电室#3变 | 1000 | 389.1003
196 | 滕州供电中心 | 配电运检一班 | 龙泉街道 | 110kV七彩站10kV25中央城Ⅱ线 | 配1300人和天地#8配电室#1变 | 1000 | 426.9272
197 | 滕州供电中心 | 配电运检一班 | 龙泉街道 | 110kV七彩站10kV25中央城Ⅱ线 | 配1074人和天地#3配电室#1变 | 1000 | 233.0457
198 | 滕州供电中心 | 配电运检一班 | 龙泉街道 | 110kV七彩站10kV25中央城Ⅱ线 | 配1070人和天地#2配电室#1变 | 1000 | 469.7422
199 | 滕州供电中心 | 配电运检一班 | 龙泉街道 | 110kV七彩站10kV25中央城Ⅱ线 | 配1304人和天地#10配电室#1变 | 1000 | 389.3082
200 | 滕州供电中心 | 配电运检一班 | 龙泉街道 | 110kV七彩站10kV25中央城Ⅱ线 | 配1066人和天地#1配电室#1变 | 1000 | 516.5062
201 | 滕州供电中心 | 配电运检一班 | 龙泉街道 | 110kV七彩站10kV26润园Ⅰ线 | 配1463凯润花园#2配电室#3变 | 1250 | 787.5875
202 | 滕州供电中心 | 配电运检一班 | 龙泉街道 | 110kV七彩站10kV26润园Ⅰ线 | 配1459凯润花园#1配电室#3变 | 1250 | 600.4484
203 | 滕州供电中心 | 配电运检一班 | 龙泉街道 | 110kV七彩站10kV26润园Ⅰ线 | 配1461凯润花园#2配电室#1变 | 1250 | 723.5728
204 | 滕州供电中心 | 配电运检一班 | 龙泉街道 | 110kV七彩站10kV26润园Ⅰ线 | 配1457凯润花园#1配电室#1变 | 1250 | 656.482
205 | 滕州供电中心 | 配电运检一班 | 龙泉街道 | 110kV七彩站10kV27安康线 | 配1249樱花苑配电室#4变 | 1250 | 398.7189
206 | 滕州供电中心 | 配电运检一班 | 龙泉街道 | 110kV七彩站10kV27安康线 | 配312凤凰苑#2（欧） | 800 | 507.5644
207 | 滕州供电中心 | 配电运检一班 | 龙泉街道 | 110kV七彩站10kV27安康线 | 配311凤凰苑#1（欧） | 630 | 371.8969
208 | 滕州供电中心 | 配电运检一班 | 龙泉街道 | 110kV七彩站10kV27安康线 | 配1248樱花苑配电室#3变 | 1250 | 673.0677
209 | 滕州供电中心 | 配电运检一班 | 龙泉街道 | 110kV七彩站10kV27安康线 | 配349凤凰苑#3（欧） | 630 | 291.5875
210 | 滕州供电中心 | 配电运检一班 | 龙泉街道 | 110kV七彩站10kV27安康线 | 配350凤凰苑#4（欧） | 630 | 337.6967
211 | 滕州供电中心 | 配电运检一班 | 龙泉街道 | 110kV七彩站10kV29汇龙线 | 配757墨香圣府#1配电室#2变 | 1000 | 311.2296
212 | 滕州供电中心 | 配电运检一班 | 龙泉街道 | 110kV七彩站10kV29汇龙线 | 配759墨香圣府#2配电室#4变 | 1000 | 319.1968
213 | 滕州供电中心 | 配电运检一班 | 龙泉街道 | 110kV七彩站10kV29汇龙线 | 配515七彩阳光城北台#2H | 630 | 184.065
214 | 滕州供电中心 | 配电运检一班 | 龙泉街道 | 110kV七彩站10kV29汇龙线 | 配763墨香圣府#3配电室#8变 | 1000 | 558.6285
215 | 滕州供电中心 | 配电运检一班 | 龙泉街道 | 110kV七彩站10kV29汇龙线 | 配761墨香圣府#2配电室#6变 | 1000 | 183.0616
216 | 滕州供电中心 | 配电运检一班 | 龙泉街道 | 110kV七彩站10kV29汇龙线 | 配1198樱花苑配电室#2变 | 1250 | 741.4886
217 | 滕州供电中心 | 配电运检一班 | 龙泉街道 | 110kV七彩站10kV29汇龙线 | 配516七彩阳光城东台#1H | 630 | 210.9456
218 | 滕州供电中心 | 配电运检一班 | 龙泉街道 | 110kV七彩站10kV29汇龙线 | 配518七彩阳光城南台#1H | 800 | 346.2528
219 | 滕州供电中心 | 配电运检一班 | 龙泉街道 | 110kV七彩站10kV29汇龙线 | 配1662樱花苑二期西箱变#1变 | 1000 | 0
220 | 滕州供电中心 | 配电运检一班 | 龙泉街道 | 110kV七彩站10kV29汇龙线 | 配514七彩阳光城北台#1H | 630 | 184.065
221 | 滕州供电中心 | 配电运检一班 | 龙泉街道 | 110kV七彩站10kV29汇龙线 | 配517七彩阳光城东台#2H | 630 | 210.9456
222 | 滕州供电中心 | 配电运检一班 | 龙泉街道 | 110kV七彩站10kV29汇龙线 | 配1661樱花苑二期东箱变#2变 | 1000 | 720.6883
223 | 滕州供电中心 | 配电运检一班 | 龙泉街道 | 110kV七彩站10kV29汇龙线 | 配519七彩阳光城南台#2H | 800 | 346.5299
224 | 滕州供电中心 | 配电运检一班 | 龙泉街道 | 110kV七彩站10kV29汇龙线 | 配520七彩阳光城西台#1H | 630 | 301.3699
225 | 滕州供电中心 | 配电运检一班 | 龙泉街道 | 110kV七彩站10kV29汇龙线 | 配521七彩阳光城西台#2H | 630 | 297.892
226 | 滕州供电中心 | 配电运检一班 | 龙泉街道 | 110kV七彩站10kV29汇龙线 | 配1663樱花苑二期西箱变#2变 | 1000 | 605.4618
227 | 滕州供电中心 | 配电运检一班 | 龙泉街道 | 110kV七彩站10kV29汇龙线 | 配1197樱花苑配电室#1变 | 1250 | 610.0922
228 | 滕州供电中心 | 配电运检一班 | 龙泉街道 | 110kV七彩站10kV29汇龙线 | 配1660樱花苑二期东箱变#1变 | 1000 | 757.4718
229 | 滕州供电中心 | 配电运检一班 | 龙泉街道 | 110kV七彩站10kV30润园Ⅱ线 | 配1460凯润花园#1配电室#4变 | 1250 | 671.6128
230 | 滕州供电中心 | 配电运检一班 | 龙泉街道 | 110kV七彩站10kV30润园Ⅱ线 | 配1462凯润花园#2配电室#2变 | 1250 | 709.2318
231 | 滕州供电中心 | 配电运检一班 | 龙泉街道 | 110kV七彩站10kV30润园Ⅱ线 | 配1458凯润花园#1配电室#2变 | 1250 | 656.482
232 | 滕州供电中心 | 配电运检一班 | 龙泉街道 | 110kV七彩站10kV30润园Ⅱ线 | 配1464凯润花园#2配电室#4变 | 1250 | 736.8746
233 | 滕州供电中心 | 配电运检一班 | 龙泉街道 | 110kV七彩站10kV33荆泉线 | 配1378东城东新社区B区南区#1配电室#3变 | 1250 | 770.6278
234 | 滕州供电中心 | 配电运检一班 | 龙泉街道 | 110kV七彩站10kV33荆泉线 | 配1092富盛园#4箱变 | 630 | 329.6915
235 | 滕州供电中心 | 配电运检一班 | 龙泉街道 | 110kV七彩站10kV33荆泉线 | 配842涵翠苑A区#1配电室#2变 | 1000 | 526.4493
236 | 滕州供电中心 | 配电运检一班 | 龙泉街道 | 110kV七彩站10kV33荆泉线 | 配1382东城东新社区B区（瑭园）南区#2配电室#3变 | 1250 | 793.892
237 | 滕州供电中心 | 配电运检一班 | 龙泉街道 | 110kV七彩站10kV33荆泉线 | 配1556信华城玥园#1配电室#4变 | 800 | 540.2368
238 | 滕州供电中心 | 配电运检一班 | 龙泉街道 | 110kV七彩站10kV33荆泉线 | 配864涵翠苑C区#1配电室#2变 | 1000 | 510.4096
239 | 滕州供电中心 | 配电运检一班 | 龙泉街道 | 110kV七彩站10kV33荆泉线 | 配849涵翠苑A区#3配电室#1变 | 1250 | 720.1088
240 | 滕州供电中心 | 配电运检一班 | 龙泉街道 | 110kV七彩站10kV33荆泉线 | 配868涵翠苑C区#2配电室#2变 | 630 | 294.913
241 | 滕州供电中心 | 配电运检一班 | 龙泉街道 | 110kV七彩站10kV33荆泉线 | 汇龙大厦（室）#2 | 1250 | 492.6626
242 | 滕州供电中心 | 配电运检一班 | 龙泉街道 | 110kV七彩站10kV33荆泉线 | 配1091富盛园#3箱变 | 800 | 411.5423
243 | 滕州供电中心 | 配电运检一班 | 龙泉街道 | 110kV七彩站10kV33荆泉线 | 配848涵翠苑A区#2配电室#4变 | 800 | 365.1524
244 | 滕州供电中心 | 配电运检一班 | 龙泉街道 | 110kV七彩站10kV33荆泉线 | 配1467春风里配电室#3变 | 630 | 418.4253
245 | 滕州供电中心 | 配电运检一班 | 龙泉街道 | 110kV七彩站10kV33荆泉线 | 配863涵翠苑C区#1配电室#1变 | 1000 | 454.4314
246 | 滕州供电中心 | 配电运检一班 | 龙泉街道 | 110kV七彩站10kV33荆泉线 | 配1554信华城玥园#1配电室#2变 | 1000 | 666.151
247 | 滕州供电中心 | 配电运检一班 | 龙泉街道 | 110kV七彩站10kV33荆泉线 | 配539领秀城#1箱变1H | 1250 | 787.5875
248 | 滕州供电中心 | 配电运检一班 | 龙泉街道 | 110kV七彩站10kV33荆泉线 | 配859涵翠苑B区#2配电室#1变 | 800 | 323.2518
249 | 滕州供电中心 | 配电运检一班 | 龙泉街道 | 110kV七彩站10kV33荆泉线 | 配867涵翠苑C区#2配电室#1变 | 800 | 383.3176
250 | 滕州供电中心 | 配电运检一班 | 龙泉街道 | 110kV七彩站10kV33荆泉线 | 配1090富盛园#2箱变 | 630 | 233.6694
251 | 滕州供电中心 | 配电运检一班 | 龙泉街道 | 110kV七彩站10kV33荆泉线 | 配540领秀城#1箱变2H | 1250 | 922.3371
252 | 滕州供电中心 | 配电运检一班 | 龙泉街道 | 110kV七彩站10kV33荆泉线 | 配850涵翠苑A区#3配电室#2变 | 1250 | 471.0472
253 | 滕州供电中心 | 配电运检一班 | 龙泉街道 | 110kV七彩站10kV33荆泉线 | 配861涵翠苑B区#2配电室#3变 | 1000 | 456.0941
254 | 滕州供电中心 | 配电运检一班 | 龙泉街道 | 110kV七彩站10kV33荆泉线 | 配847涵翠苑A区#2配电室#3变 | 800 | 404.06
255 | 滕州供电中心 | 配电运检一班 | 龙泉街道 | 110kV七彩站10kV33荆泉线 | 配1368东城东新社区A区配电室#1变 | 1000 | 575.7406
256 | 滕州供电中心 | 配电运检一班 | 龙泉街道 | 110kV七彩站10kV33荆泉线 | 配1370东城东新社区A区配电室#3变 | 1000 | 644.5357
257 | 滕州供电中心 | 配电运检一班 | 龙泉街道 | 110kV七彩站10kV33荆泉线 | 配1384东城东新社区A区商业配电室#1变 | 1000 | 669.7093
258 | 滕州供电中心 | 配电运检一班 | 龙泉街道 | 110kV七彩站10kV33荆泉线 | 配1380东城东新社区B区南区#2配电室#1变 | 1000 | 579.0245
259 | 滕州供电中心 | 配电运检一班 | 龙泉街道 | 110kV七彩站10kV33荆泉线 | 配845涵翠苑A区#2配电室#1变 | 800 | 355.1761
260 | 滕州供电中心 | 配电运检一班 | 龙泉街道 | 110kV七彩站10kV33荆泉线 | 配1375东城东新社区B区北区#2配电室#2变 | 1250 | 769.0898
261 | 滕州供电中心 | 配电运检一班 | 龙泉街道 | 110kV七彩站10kV33荆泉线 | 配1560信华城玥园#2配电室#4变 | 800 | 556.0393
262 | 滕州供电中心 | 配电运检一班 | 龙泉街道 | 110kV七彩站10kV33荆泉线 | 配1465春风里配电室#1变 | 1250 | 584.7357
263 | 滕州供电中心 | 配电运检一班 | 龙泉街道 | 110kV七彩站10kV33荆泉线 | 配846涵翠苑A区#2配电室#2变 | 800 | 465.0819
264 | 滕州供电中心 | 配电运检一班 | 龙泉街道 | 110kV七彩站10kV33荆泉线 | 配857涵翠苑B区#1配电室#1变 | 800 | 317.1552
265 | 滕州供电中心 | 配电运检一班 | 龙泉街道 | 110kV七彩站10kV33荆泉线 | 配1376东城东新社区B区南区#1配电室#1变 | 1000 | 540.2
266 | 滕州供电中心 | 配电运检一班 | 龙泉街道 | 110kV七彩站10kV33荆泉线 | 配854涵翠苑A区#4配电室#2变 | 800 | 344.0358
267 | 滕州供电中心 | 配电运检一班 | 龙泉街道 | 110kV七彩站10kV33荆泉线 | 配841涵翠苑A区#1配电室#1变 | 1000 | 424.7795
268 | 滕州供电中心 | 配电运检一班 | 龙泉街道 | 110kV七彩站10kV33荆泉线 | 配1089富盛园#1箱变 | 630 | 160.3712
269 | 滕州供电中心 | 配电运检一班 | 龙泉街道 | 110kV七彩站10kV33荆泉线 | 配853涵翠苑A区#4配电室#1变 | 1000 | 427.2736
270 | 滕州供电中心 | 配电运检一班 | 龙泉街道 | 110kV七彩站10kV33荆泉线 | 配1558信华城玥园#2配电室#2变 | 800 | 626.4121
271 | 滕州供电中心 | 配电运检一班 | 龙泉街道 | 110kV七彩站10kV33荆泉线 | 汇龙大厦（室）#1 | 1250 | 492.6626
272 | 滕州供电中心 | 配电运检一班 | 龙泉街道 | 110kV七彩站10kV33荆泉线 | 配1373东城东新社区B区北区#1配电室#2变 | 1250 | 722.1179
273 | 滕州供电中心 | 配电运检一班 | 龙泉街道 | 110kV七彩站10kV35东城线 | 滕州城配363（#2配电室#2变压器） | 1250 | 684.9146
274 | 滕州供电中心 | 配电运检一班 | 龙泉街道 | 110kV七彩站10kV35东城线 | 配919安康三期配电室#2变 | 800 | 352.682
275 | 滕州供电中心 | 配电运检一班 | 龙泉街道 | 110kV七彩站10kV35东城线 | 滕州城配372 | 630 | 276.0688
276 | 滕州供电中心 | 配电运检一班 | 龙泉街道 | 110kV七彩站10kV35东城线 | 配662和谐康城E区#1箱变2H | 630 | 0
277 | 滕州供电中心 | 配电运检一班 | 龙泉街道 | 110kV七彩站10kV35东城线 | 配658和谐康城A区#1箱变2H | 500 | 0
278 | 滕州供电中心 | 配电运检一班 | 龙泉街道 | 110kV七彩站10kV35东城线 | 配636和谐康城E区#2箱变1H | 630 | 92.6154
279 | 滕州供电中心 | 配电运检一班 | 龙泉街道 | 110kV七彩站10kV35东城线 | 配661和谐康城E区#1箱变1H | 630 | 184.8963
280 | 滕州供电中心 | 配电运检一班 | 龙泉街道 | 110kV七彩站10kV35东城线 | 配800缇香郡#1配电室#1变 | 1250 | 580.1632
281 | 滕州供电中心 | 配电运检一班 | 龙泉街道 | 110kV七彩站10kV35东城线 | 配726和谐康城A区配电室#1 | 1250 | 504.5094
282 | 滕州供电中心 | 配电运检一班 | 龙泉街道 | 110kV七彩站10kV35东城线 | 配730和谐康城B区#2配电室#1 | 800 | 299.4749
283 | 滕州供电中心 | 配电运检一班 | 龙泉街道 | 110kV七彩站10kV35东城线 | 配630和谐康城B区#1箱变1H | 630 | 69.1987
284 | 滕州供电中心 | 配电运检一班 | 龙泉街道 | 110kV七彩站10kV35东城线 | 配802缇香郡#2配电室#1变 | 1250 | 580.1632
285 | 滕州供电中心 | 配电运检一班 | 龙泉街道 | 110kV七彩站10kV35东城线 | 配631和谐康城B区#1箱变2H | 630 | 173.3958
286 | 滕州供电中心 | 配电运检一班 | 龙泉街道 | 110kV七彩站10kV35东城线 | 滕州城配362（1#配电室#4变压器） | 1000 | 448.5426
287 | 滕州供电中心 | 配电运检一班 | 龙泉街道 | 110kV七彩站10kV35东城线 | 滕州城配370 | 630 | 44.8814
288 | 滕州供电中心 | 配电运检一班 | 龙泉街道 | 110kV七彩站10kV35东城线 | 10kV配363安康花园#2配电室#4变 | 1000 | 357.4394
289 | 滕州供电中心 | 配电运检一班 | 龙泉街道 | 110kV七彩站10kV35东城线 | 滕州城配374 | 1000 | 250.7038
290 | 滕州供电中心 | 配电运检一班 | 龙泉街道 | 110kV七彩站10kV35东城线 | 配921安康三期配电室#4变 | 630 | 292.696
291 | 滕州供电中心 | 配电运检一班 | 龙泉街道 | 110kV七彩站10kV35东城线 | 配664和谐康城E区#3箱变2H | 630 | 158.1542
292 | 滕州供电中心 | 配电运检一班 | 龙泉街道 | 110kV七彩站10kV35东城线 | 配660和谐康城A区#2箱变2H | 500 | 93.9764
293 | 滕州供电中心 | 配电运检一班 | 龙泉街道 | 110kV七彩站10kV35东城线 | 滕州城配362（1#配电室#2变压器） | 1000 | 512.3494
294 | 滕州供电中心 | 配电运检一班 | 龙泉街道 | 110kV七彩站10kV35东城线 | 配637和谐康城E区#2箱变2H | 630 | 347.5796
295 | 滕州供电中心 | 配电运检一班 | 龙泉街道 | 110kV七彩站10kV35东城线 | 配657和谐康城A区#1箱变1H | 500 | 0
296 | 滕州供电中心 | 配电运检一班 | 龙泉街道 | 110kV七彩站10kV35东城线 | 滕州城配376 | 1000 | 619.0406
297 | 滕州供电中心 | 配电运检一班 | 龙泉街道 | 110kV七彩站10kV35东城线 | 配728和谐康城B区#1配电室#1 | 1250 | 522.7994
298 | 滕州供电中心 | 配电运检一班 | 龙泉街道 | 110kV七彩站10kV35东城线 | 配663和谐康城E区#3箱变1H | 630 | 320.7544
299 | 滕州供电中心 | 配电运检一班 | 龙泉街道 | 110kV七彩站10kV35东城线 | 配696和谐康城E区#4箱变2H | 630 | 253.7606
300 | 滕州供电中心 | 配电运检一班 | 龙泉街道 | 110kV七彩站10kV35东城线 | 配695和谐康城E区#4箱变1H | 630 | 256.1162
301 | 滕州供电中心 | 配电运检一班 | 龙泉街道 | 110kV七彩站10kV35东城线 | 配659和谐康城A区#2箱变1H | 500 | 16.6876
302 | 滕州供电中心 | 配电运检一班 | 龙泉街道 | 110kV七彩站10kV35东城线 | 滕州城配368 | 800 | 407.427
303 | 滕州供电中心 | 配电运检一班 | 龙泉街道 | 110kV七彩站10kV38臻园线 | 配1473保利海德佳园臻园#1配电室#3变 | 800 | 352.973
304 | 滕州供电中心 | 配电运检一班 | 龙泉街道 | 110kV七彩站10kV38臻园线 | 配1479保利海德佳园臻园#2配电室#3变 | 1250 | 790.7744
305 | 滕州供电中心 | 配电运检一班 | 龙泉街道 | 110kV七彩站10kV38臻园线 | 配1475保利海德佳园臻园#1配电室#5变 | 800 | 488.4154
306 | 滕州供电中心 | 配电运检一班 | 龙泉街道 | 110kV七彩站10kV38臻园线 | 配1471保利海德佳园臻园#1配电室#1变 | 1000 | 568.6048
307 | 滕州供电中心 | 配电运检一班 | 龙泉街道 | 110kV七彩站10kV38臻园线 | 配1477保利海德佳园臻园#2配电室#1变 | 1250 | 734.7962
308 | 滕州供电中心 | 配电运检一班 | 龙泉街道 | 110kV七彩站10kV39涵翠线 | 配699和谐康城C区#3箱变1H | 630 | 0
309 | 滕州供电中心 | 配电运检一班 | 龙泉街道 | 110kV七彩站10kV39涵翠线 | 配685和谐康城C区#3箱变2H | 630 | 276.3459
310 | 滕州供电中心 | 配电运检一班 | 龙泉街道 | 110kV七彩站10kV39涵翠线 | 配727和谐康城A区配电室#2 | 1250 | 247.0372
311 | 滕州供电中心 | 配电运检一班 | 龙泉街道 | 110kV七彩站10kV39涵翠线 | 配731和谐康城B区#2配电室#2 | 800 | 229.9333
312 | 滕州供电中心 | 配电运检一班 | 龙泉街道 | 110kV七彩站10kV39涵翠线 | 配635和谐康城D区#1箱变2H | 630 | 171.8717
313 | 滕州供电中心 | 配电运检一班 | 龙泉街道 | 110kV七彩站10kV39涵翠线 | 配632和谐康城C区#1箱变1H | 630 | 475.4677
314 | 滕州供电中心 | 配电运检一班 | 龙泉街道 | 110kV七彩站10kV39涵翠线 | 配698和谐康城C区#2箱变2H | 630 | 203.5731
315 | 滕州供电中心 | 配电运检一班 | 龙泉街道 | 110kV七彩站10kV39涵翠线 | 配634和谐康城D区#1箱变1H | 630 | 122.2672
316 | 滕州供电中心 | 配电运检一班 | 龙泉街道 | 110kV七彩站10kV39涵翠线 | 配633和谐康城C区#1箱变2H | 630 | 426.7944
317 | 滕州供电中心 | 配电运检一班 | 龙泉街道 | 110kV七彩站10kV39涵翠线 | 配697和谐康城C区#2箱变1H | 630 | 203.5731
318 | 滕州供电中心 | 配电运检一班 | 龙泉街道 | 110kV七彩站10kV39涵翠线 | 配729和谐康城B区#1配电室#2 | 1250 | 246.7878
319 | 滕州供电中心 | 配电运检一班 | 北辛街道 | 110kV伦达站10kV17学院Ⅰ线 | 滕州城配201 | 400 | 3.6675
320 | 滕州供电中心 | 配电运检一班 | 北辛街道 | 110kV伦达站10kV18学院Ⅱ线 | 配1001上善玺园西配电室#2变 | 630 | 298.6664
321 | 滕州供电中心 | 配电运检一班 | 北辛街道 | 110kV伦达站10kV18学院Ⅱ线 | 配504嘉誉商贸城小区#1配电室#1 | 1000 | 457.2026
322 | 滕州供电中心 | 配电运检一班 | 北辛街道 | 110kV伦达站10kV18学院Ⅱ线 | 配525颐和园#2箱变H | 800 | 596.0488
323 | 滕州供电中心 | 配电运检一班 | 北辛街道 | 110kV伦达站10kV18学院Ⅱ线 | 配1126盛世家园1#配电室#2变 | 800 | 454.1079
324 | 滕州供电中心 | 配电运检一班 | 北辛街道 | 110kV伦达站10kV18学院Ⅱ线 | 配505嘉誉商贸城小区#1配电室#2 | 1000 | 457.2026
325 | 滕州供电中心 | 配电运检一班 | 北辛街道 | 110kV伦达站10kV18学院Ⅱ线 | 配524颐和园#1箱变H | 630 | 291.5875
326 | 滕州供电中心 | 配电运检一班 | 北辛街道 | 110kV伦达站10kV18学院Ⅱ线 | 配523颐和园配电室2H | 800 | 562.7944
327 | 滕州供电中心 | 配电运检一班 | 北辛街道 | 110kV伦达站10kV18学院Ⅱ线 | 配1535盛世家园1#配电室#4变 | 1250 | 806.2931
328 | 滕州供电中心 | 配电运检一班 | 北辛街道 | 110kV伦达站10kV18学院Ⅱ线 | 配1128盛世家园2#配电室#2变 | 630 | 283.8282
329 | 滕州供电中心 | 配电运检一班 | 北辛街道 | 110kV伦达站10kV18学院Ⅱ线 | 配1132华孚小区北箱变 | 630 | 272.7156
330 | 滕州供电中心 | 配电运检一班 | 北辛街道 | 110kV伦达站10kV18学院Ⅱ线 | 配506嘉誉商贸城小区#3配电室#1 | 800 | 319.5107
331 | 滕州供电中心 | 配电运检一班 | 北辛街道 | 110kV伦达站10kV18学院Ⅱ线 | 配1004上善玺园东配电室#1变 | 1000 | 476.601
332 | 滕州供电中心 | 配电运检一班 | 北辛街道 | 110kV伦达站10kV18学院Ⅱ线 | 配1003上善玺园西配电室#4变 | 630 | 286.5362
333 | 滕州供电中心 | 配电运检一班 | 北辛街道 | 110kV伦达站10kV18学院Ⅱ线 | 配1002上善玺园西配电室#3变 | 630 | 291.5875
334 | 滕州供电中心 | 配电运检一班 | 北辛街道 | 110kV伦达站10kV18学院Ⅱ线 | 配1000上善玺园西配电室#1变 | 630 | 260.1621
335 | 滕州供电中心 | 配电运检一班 | 北辛街道 | 110kV伦达站10kV18学院Ⅱ线 | 配1005上善玺园东配电室#2变 | 1000 | 542.9435
336 | 滕州供电中心 | 配电运检一班 | 北辛街道 | 110kV伦达站10kV18学院Ⅱ线 | 配522颐和园配电室1H | 800 | 550.5595
337 | 滕州供电中心 | 配电运检一班 | 北辛街道 | 110kV伦达站10kV18学院Ⅱ线 | 配1130盛世家园2#配电室#4变 | 630 | 313.2029
338 | 滕州供电中心 | 配电运检一班 | 北辛街道 | 110kV伦达站10kV18学院Ⅱ线 | 配507嘉誉商贸城小区#3配电室#2 | 800 | 319.5107
339 | 滕州供电中心 | 配电运检一班 | 北辛街道 | 110kV伦达站10kV19大同Ⅰ线 | 配1356嘉誉商贸城三期配电室#1变 | 800 | 219.9969
340 | 滕州供电中心 | 配电运检一班 | 北辛街道 | 110kV伦达站10kV19大同Ⅰ线 | 配700御冠丽景箱变2H | 400 | 291.4677
341 | 滕州供电中心 | 配电运检一班 | 北辛街道 | 110kV伦达站10kV19大同Ⅰ线 | 配648御冠丽景（动力）（箱变）H | 400 | 107.5875
342 | 滕州供电中心 | 配电运检一班 | 北辛街道 | 110kV伦达站10kV19大同Ⅰ线 | 配1498嘉誉干杂海货精品市场一期配电室#2变 | 1250 | 828.3242
343 | 滕州供电中心 | 配电运检一班 | 北辛街道 | 110kV伦达站10kV19大同Ⅰ线 | 配1359嘉誉商贸城三期配电室#4变 | 800 | 479.7404
344 | 滕州供电中心 | 配电运检一班 | 北辛街道 | 110kV伦达站10kV19大同Ⅰ线 | 配1358嘉誉商贸城三期配电室#3变 | 800 | 219.9969
345 | 滕州供电中心 | 配电运检一班 | 北辛街道 | 110kV伦达站10kV19大同Ⅰ线 | 滕州城配202 | 800 | 611.4677
346 | 滕州供电中心 | 配电运检一班 | 北辛街道 | 110kV伦达站10kV19大同Ⅰ线 | 配1357嘉誉商贸城三期配电室#2变 | 800 | 394.4994
347 | 滕州供电中心 | 配电运检一班 | 北辛街道 | 110kV伦达站10kV19大同Ⅰ线 | 配1500嘉誉干杂海货精品市场一期配电室#4变 | 1250 | 907.16
348 | 滕州供电中心 | 配电运检一班 | 北辛街道 | 110kV伦达站10kV19大同Ⅰ线 | 配1572嘉誉西苑西南 | 400 | 209.8448
349 | 滕州供电中心 | 配电运检一班 | 北辛街道 | 110kV伦达站10kV19大同Ⅰ线 | 配1657手帕厂宿舍箱变 | 200 | 0
350 | 滕州供电中心 | 配电运检一班 | 北辛街道 | 110kV伦达站10kV19大同Ⅰ线 | 配93前辛庄 | 400 | 173.0987
351 | 滕州供电中心 | 配电运检一班 | 北辛街道 | 110kV伦达站10kV19大同Ⅰ线 | 配649御冠丽景箱变1H | 800 | 518.0672
352 | 滕州供电中心 | 配电运检一班 | 北辛街道 | 110kV伦达站10kV21星尚城Ⅰ线 | 配1141星尚城四期东配电室#1变 | 1000 | 559.3213
353 | 滕州供电中心 | 配电运检一班 | 北辛街道 | 110kV伦达站10kV21星尚城Ⅰ线 | 配1404政务中心充电站#2箱变 | 630 | 26.4595
354 | 滕州供电中心 | 配电运检一班 | 北辛街道 | 110kV伦达站10kV21星尚城Ⅰ线 | 配1575周楼嘉苑二期配电室#3变 | 800 | 427.5875
355 | 滕州供电中心 | 配电运检一班 | 北辛街道 | 110kV伦达站10kV21星尚城Ⅰ线 | 配982星尚城三期配电室#3变 | 1000 | 561.8985
356 | 滕州供电中心 | 配电运检一班 | 北辛街道 | 110kV伦达站10kV21星尚城Ⅰ线 | 配980星尚城三期配电室#1变 | 1000 | 479.2613
357 | 滕州供电中心 | 配电运检一班 | 北辛街道 | 110kV伦达站10kV21星尚城Ⅰ线 | 配1682家乐园南箱变 | 1000 | 327.1224
358 | 滕州供电中心 | 配电运检一班 | 北辛街道 | 110kV伦达站10kV21星尚城Ⅰ线 | 配1139星尚城四期北配电室#1变 | 630 | 304.3905
359 | 滕州供电中心 | 配电运检一班 | 北辛街道 | 110kV伦达站10kV21星尚城Ⅰ线 | 配1239星尚城五期#1配电室#1变 | 630 | 318.3296
360 | 滕州供电中心 | 配电运检一班 | 北辛街道 | 110kV伦达站10kV21星尚城Ⅰ线 | 配1573周楼嘉苑二期配电室#1变 | 800 | 338.5627
361 | 滕州供电中心 | 配电运检一班 | 北辛街道 | 110kV伦达站10kV21星尚城Ⅰ线 | 配1681家乐园北箱变 | 800 | 122.617
362 | 滕州供电中心 | 配电运检一班 | 北辛街道 | 110kV伦达站10kV21星尚城Ⅰ线 | 配527周楼嘉苑（室）#2H | 800 | 112.5021
363 | 滕州供电中心 | 配电运检一班 | 北辛街道 | 110kV伦达站10kV21星尚城Ⅰ线 | 配526周楼嘉苑（室）#1H | 800 | 112.5021
364 | 滕州供电中心 | 配电运检一班 | 北辛街道 | 110kV伦达站10kV21星尚城Ⅰ线 | 配1615瑞源佳苑配电室2号配变 | 1000 | 757.4718
365 | 滕州供电中心 | 配电运检一班 | 北辛街道 | 110kV伦达站10kV21星尚城Ⅰ线 | 配1241星尚城五期#2配电室#1变 | 1000 | 577.6112
366 | 滕州供电中心 | 配电运检一班 | 北辛街道 | 110kV伦达站10kV22大同Ⅱ线 | 配1486恒玺书苑#2配电室#2变 | 1000 | 585.5507
367 | 滕州供电中心 | 配电运检一班 | 北辛街道 | 110kV伦达站10kV22大同Ⅱ线 | 伦达商贸城南1（D区）5H | 630 | 346.4296
368 | 滕州供电中心 | 配电运检一班 | 北辛街道 | 110kV伦达站10kV22大同Ⅱ线 | 配1488恒玺书苑#2配电室#4变 | 1000 | 604.6304
369 | 滕州供电中心 | 配电运检一班 | 北辛街道 | 110kV伦达站10kV22大同Ⅱ线 | 伦达商贸城西1（D区）4H | 630 | 297.892
370 | 滕州供电中心 | 配电运检一班 | 北辛街道 | 110kV伦达站10kV22大同Ⅱ线 | 配1125盛世家园1#配电室#1变 | 800 | 221.0985
371 | 滕州供电中心 | 配电运检一班 | 北辛街道 | 110kV伦达站10kV22大同Ⅱ线 | 配1482恒玺书苑1#配电室#2变 | 1000 | 631.7327
372 | 滕州供电中心 | 配电运检一班 | 北辛街道 | 110kV伦达站10kV22大同Ⅱ线 | 伦达商贸城西2（D区）9H | 630 | 297.892
373 | 滕州供电中心 | 配电运检一班 | 北辛街道 | 110kV伦达站10kV22大同Ⅱ线 | 配1481恒玺书苑1#配电室#1变 | 1000 | 587.5875
374 | 滕州供电中心 | 配电运检一班 | 北辛街道 | 110kV伦达站10kV22大同Ⅱ线 | 伦达商贸城东1（D区）2H | 630 | 414.4625
375 | 滕州供电中心 | 配电运检一班 | 北辛街道 | 110kV伦达站10kV22大同Ⅱ线 | 配1497嘉誉干杂海货精品市场一期配电室#1变 | 1250 | 861.3292
376 | 滕州供电中心 | 配电运检一班 | 北辛街道 | 110kV伦达站10kV22大同Ⅱ线 | 伦达商贸城北1（D区）8H | 630 | 396.5883
377 | 滕州供电中心 | 配电运检一班 | 北辛街道 | 110kV伦达站10kV22大同Ⅱ线 | 配1487恒玺书苑#2配电室#3变 | 1000 | 578.8582
378 | 滕州供电中心 | 配电运检一班 | 北辛街道 | 110kV伦达站10kV22大同Ⅱ线 | 伦达商贸城4（C） | 630 | 504
379 | 滕州供电中心 | 配电运检一班 | 北辛街道 | 110kV伦达站10kV22大同Ⅱ线 | 配1127盛世家园2#配电室#1变 | 630 | 348.12
380 | 滕州供电中心 | 配电运检一班 | 北辛街道 | 110kV伦达站10kV22大同Ⅱ线 | 配1490恒玺书苑#3配电室#2变 | 1000 | 681.6143
381 | 滕州供电中心 | 配电运检一班 | 北辛街道 | 110kV伦达站10kV22大同Ⅱ线 | 伦达商贸城西1（D区）3H | 630 | 376.1784
382 | 滕州供电中心 | 配电运检一班 | 北辛街道 | 110kV伦达站10kV22大同Ⅱ线 | 伦达商贸城东1（D区）1H | 630 | 459.7716
383 | 滕州供电中心 | 配电运检一班 | 北辛街道 | 110kV伦达站10kV22大同Ⅱ线 | 伦达商贸城7（C） | 630 | 5.184
384 | 滕州供电中心 | 配电运检一班 | 北辛街道 | 110kV伦达站10kV22大同Ⅱ线 | 配1485恒玺书苑#2配电室#1变 | 1000 | 570.6278
385 | 滕州供电中心 | 配电运检一班 | 北辛街道 | 110kV伦达站10kV22大同Ⅱ线 | 伦达商贸城南2（D区）6H | 630 | 503.5566
386 | 滕州供电中心 | 配电运检一班 | 北辛街道 | 110kV伦达站10kV22大同Ⅱ线 | 配1534盛世家园1#配电室#3变 | 1250 | 787.5875
387 | 滕州供电中心 | 配电运检一班 | 北辛街道 | 110kV伦达站10kV22大同Ⅱ线 | 配1499嘉誉干杂海货精品市场一期配电室#3变 | 1250 | 911.668
388 | 滕州供电中心 | 配电运检一班 | 北辛街道 | 110kV伦达站10kV22大同Ⅱ线 | 伦达商贸城5（C） | 630 | 254.4812
389 | 滕州供电中心 | 配电运检一班 | 北辛街道 | 110kV伦达站10kV22大同Ⅱ线 | 配1492恒玺书苑#3配电室#4变 | 1250 | 817.1008
390 | 滕州供电中心 | 配电运检一班 | 北辛街道 | 110kV伦达站10kV22大同Ⅱ线 | 配1489恒玺书苑#3配电室#1变 | 1000 | 591.3286
391 | 滕州供电中心 | 配电运检一班 | 北辛街道 | 110kV伦达站10kV22大同Ⅱ线 | 伦达商贸城北1（D区）7H | 630 | 347.4965
392 | 滕州供电中心 | 配电运检一班 | 北辛街道 | 110kV伦达站10kV22大同Ⅱ线 | 伦达商贸城2（C） | 630 | 333.0308
393 | 滕州供电中心 | 配电运检一班 | 北辛街道 | 110kV伦达站10kV22大同Ⅱ线 | 伦达商贸城3（C） | 630 | 452.7328
394 | 滕州供电中心 | 配电运检一班 | 北辛街道 | 110kV伦达站10kV22大同Ⅱ线 | 伦达商贸城西2（D区）10H | 630 | 367.7401
395 | 滕州供电中心 | 配电运检一班 | 北辛街道 | 110kV伦达站10kV22大同Ⅱ线 | 配1483恒玺书苑1#配电室#3变 | 800 | 465.1927
396 | 滕州供电中心 | 配电运检一班 | 北辛街道 | 110kV伦达站10kV22大同Ⅱ线 | 配1491恒玺书苑#3配电室#3变 | 1250 | 790.913
397 | 滕州供电中心 | 配电运检一班 | 北辛街道 | 110kV伦达站10kV22大同Ⅱ线 | 伦达商贸城1（C） | 630 | 426.7944
398 | 滕州供电中心 | 配电运检一班 | 北辛街道 | 110kV伦达站10kV22大同Ⅱ线 | 伦达商贸城6（C） | 630 | 337.0698
399 | 滕州供电中心 | 配电运检一班 | 北辛街道 | 110kV伦达站10kV22大同Ⅱ线 | 配1484恒玺书苑1#配电室#4变 | 800 | 482.0549
400 | 滕州供电中心 | 配电运检一班 | 北辛街道 | 110kV伦达站10kV22大同Ⅱ线 | 配1129盛世家园2#配电室#3变 | 630 | 302.3952
401 | 滕州供电中心 | 配电运检一班 | 北辛街道 | 110kV伦达站10kV23通盛Ⅰ线 | 配1547善国名郡#1配电室#3变 | 800 | 427.5875
402 | 滕州供电中心 | 配电运检一班 | 北辛街道 | 110kV伦达站10kV23通盛Ⅰ线 | 配1079星尚城一期#1配电室#2变 | 1250 | 582.6573
403 | 滕州供电中心 | 配电运检一班 | 北辛街道 | 110kV伦达站10kV23通盛Ⅰ线 | 配1081星尚城一期#2配电室#2变 | 1250 | 559.3792
404 | 滕州供电中心 | 配电运检一班 | 北辛街道 | 110kV伦达站10kV23通盛Ⅰ线 | 配1545善国名郡#1配电室#1变 | 800 | 540.5139
405 | 滕州供电中心 | 配电运检一班 | 北辛街道 | 110kV伦达站10kV23通盛Ⅰ线 | 配1083星尚城一期#3配电室#2变 | 1000 | 423.8096
406 | 滕州供电中心 | 配电运检一班 | 北辛街道 | 110kV伦达站10kV23通盛Ⅰ线 | 配1403星尚城六期配电室#4变 | 1000 | 531.2629
407 | 滕州供电中心 | 配电运检一班 | 北辛街道 | 110kV伦达站10kV23通盛Ⅰ线 | 配1402星尚城六期配电室#3变 | 1000 | 540.2
408 | 滕州供电中心 | 配电运检一班 | 北辛街道 | 110kV伦达站10kV24星尚城Ⅱ线 | 配333 苹果花园#16楼（欧）-1 | 630 | 274.6278
409 | 滕州供电中心 | 配电运检一班 | 北辛街道 | 110kV伦达站10kV24星尚城Ⅱ线 | 滕州城配470 | 1250 | 708.442
410 | 滕州供电中心 | 配电运检一班 | 北辛街道 | 110kV伦达站10kV24星尚城Ⅱ线 | 配278翠湖新天地5南 | 1000 | 570.6278
411 | 滕州供电中心 | 配电运检一班 | 北辛街道 | 110kV伦达站10kV24星尚城Ⅱ线 | 配280翠湖新天地6北 | 1000 | 313.4549
412 | 滕州供电中心 | 配电运检一班 | 北辛街道 | 110kV伦达站10kV24星尚城Ⅱ线 | 配332 苹果花园#1楼（欧）-1 | 630 | 461.4718
413 | 滕州供电中心 | 配电运检一班 | 北辛街道 | 110kV伦达站10kV24星尚城Ⅱ线 | 配275翠湖新天地3南 | 1000 | 147.7981
414 | 滕州供电中心 | 配电运检一班 | 北辛街道 | 110kV伦达站10kV24星尚城Ⅱ线 | 滕州城配471 | 1250 | 787.5875
415 | 滕州供电中心 | 配电运检一班 | 北辛街道 | 110kV伦达站10kV24星尚城Ⅱ线 | 配329 苹果花园#2（室） | 800 | 570.72
416 | 滕州供电中心 | 配电运检一班 | 北辛街道 | 110kV伦达站10kV24星尚城Ⅱ线 | 配277翠湖新天地4北 | 1000 | 513.6796
417 | 滕州供电中心 | 配电运检一班 | 北辛街道 | 110kV伦达站10kV24星尚城Ⅱ线 | 配330 苹果花园#3（室） | 800 | 410.6278
418 | 滕州供电中心 | 配电运检一班 | 北辛街道 | 110kV伦达站10kV24星尚城Ⅱ线 | 配270翠湖新天地1南 | 1000 | 469.7422
419 | 滕州供电中心 | 配电运检一班 | 北辛街道 | 110kV伦达站10kV24星尚城Ⅱ线 | 配1470香格里拉#5箱变 | 630 | 89.6246
420 | 滕州供电中心 | 配电运检一班 | 北辛街道 | 110kV伦达站10kV24星尚城Ⅱ线 | 配1469荆善南苑#4箱变 | 630 | 78.6762
421 | 滕州供电中心 | 配电运检一班 | 北辛街道 | 110kV伦达站10kV24星尚城Ⅱ线 | 配983星尚城三期配电室#4变 | 1000 | 489.2376
422 | 滕州供电中心 | 配电运检一班 | 北辛街道 | 110kV伦达站10kV24星尚城Ⅱ线 | 配1242星尚城五期#2配电室#2变 | 1000 | 546.4352
423 | 滕州供电中心 | 配电运检一班 | 北辛街道 | 110kV伦达站10kV24星尚城Ⅱ线 | 配332 苹果花园#1楼（欧）-2 | 630 | 274.6278
424 | 滕州供电中心 | 配电运检一班 | 北辛街道 | 110kV伦达站10kV24星尚城Ⅱ线 | 配328 苹果花园#1 | 800 | 427.5875
425 | 滕州供电中心 | 配电运检一班 | 北辛街道 | 110kV伦达站10kV24星尚城Ⅱ线 | 配331-1 | 630 | 274.6278
426 | 滕州供电中心 | 配电运检一班 | 北辛街道 | 110kV伦达站10kV24星尚城Ⅱ线 | 配331-2 | 630 | 291.5875
427 | 滕州供电中心 | 配电运检一班 | 北辛街道 | 110kV伦达站10kV24星尚城Ⅱ线 | 配1140星尚城四期北配电室#2变 | 630 | 291.5875
428 | 滕州供电中心 | 配电运检一班 | 北辛街道 | 110kV伦达站10kV24星尚城Ⅱ线 | 配981星尚城三期配电室#2变 | 1000 | 483.2518
429 | 滕州供电中心 | 配电运检一班 | 北辛街道 | 110kV伦达站10kV24星尚城Ⅱ线 | 配1240星尚城五期#1配电室#2变 | 630 | 274.6278
430 | 滕州供电中心 | 配电运检一班 | 北辛街道 | 110kV伦达站10kV24星尚城Ⅱ线 | 配272翠湖新天地2南 | 1000 | 462.4678
431 | 滕州供电中心 | 配电运检一班 | 北辛街道 | 110kV伦达站10kV24星尚城Ⅱ线 | 配334 苹果花园#17楼（欧）-1 | 630 | 504
432 | 滕州供电中心 | 配电运检一班 | 北辛街道 | 110kV伦达站10kV24星尚城Ⅱ线 | 配1142星尚城四期东配电室#2变 | 1000 | 553.5018
433 | 滕州供电中心 | 配电运检一班 | 北辛街道 | 110kV伦达站10kV24星尚城Ⅱ线 | 配333 苹果花园#16楼（欧）-2 | 630 | 291.5875
434 | 滕州供电中心 | 配电运检一班 | 北辛街道 | 110kV伦达站10kV24星尚城Ⅱ线 | 配334 苹果花园#17楼（欧）-2 | 630 | 291.5875
435 | 滕州供电中心 | 配电运检一班 | 北辛街道 | 110kV伦达站10kV26通盛Ⅱ线 | 配1158君瑞城二期#1配电室#2变 | 800 | 335.8885
436 | 滕州供电中心 | 配电运检一班 | 北辛街道 | 110kV伦达站10kV26通盛Ⅱ线 | 配1400星尚城六期配电室#1变 | 1000 | 561.3997
437 | 滕州供电中心 | 配电运检一班 | 北辛街道 | 110kV伦达站10kV26通盛Ⅱ线 | 配1401星尚城六期配电室#2变 | 1000 | 539.7843
438 | 滕州供电中心 | 配电运检一班 | 北辛街道 | 110kV伦达站10kV26通盛Ⅱ线 | 配1160君瑞城二期#2配电室#2变 | 1000 | 499.214
439 | 滕州供电中心 | 配电运检一班 | 北辛街道 | 110kV伦达站10kV26通盛Ⅱ线 | 配1078星尚城一期#1配电室#1变 | 1250 | 590.4166
440 | 滕州供电中心 | 配电运检一班 | 北辛街道 | 110kV伦达站10kV26通盛Ⅱ线 | 配885君瑞城#2配电室#2变 | 1000 | 467.456
441 | 滕州供电中心 | 配电运检一班 | 北辛街道 | 110kV伦达站10kV26通盛Ⅱ线 | 配887君瑞城#3配电室#2变 | 800 | 340.2947
442 | 滕州供电中心 | 配电运检一班 | 北辛街道 | 110kV伦达站10kV26通盛Ⅱ线 | 配1080星尚城一期#2配电室#1变 | 1250 | 527.5797
443 | 滕州供电中心 | 配电运检一班 | 北辛街道 | 110kV伦达站10kV26通盛Ⅱ线 | 配1082星尚城一期#3配电室#1变 | 1000 | 224.491
444 | 滕州供电中心 | 配电运检一班 | 北辛街道 | 110kV伦达站10kV26通盛Ⅱ线 | 配889君瑞城#3配电室#4变 | 800 | 373.3413
445 | 滕州供电中心 | 配电运检一班 | 北辛街道 | 110kV伦达站10kV26通盛Ⅱ线 | 配1548善国名郡#1配电室#4变 | 800 | 427.5875
446 | 滕州供电中心 | 配电运检一班 | 北辛街道 | 110kV伦达站10kV26通盛Ⅱ线 | 配883君瑞城#1配电室#2变 | 1000 | 473.5526
447 | 滕州供电中心 | 配电运检一班 | 北辛街道 | 110kV伦达站10kV26通盛Ⅱ线 | 配1546善国名郡#1配电室#2变 | 800 | 433.892
448 | 滕州供电中心 | 配电运检一班 | 北辛街道 | 110kV北辛站10kV14政务Ⅰ线 | 龙腾花园1-3 | 1000 | 751.9266
449 | 滕州供电中心 | 配电运检一班 | 北辛街道 | 110kV北辛站10kV14政务Ⅰ线 | 配281翠湖新天地6南 | 1000 | 580.1053
450 | 滕州供电中心 | 配电运检一班 | 龙泉街道 | 110kV北辛站10kV14政务Ⅰ线 | 配1309通盛花园商业变 | 630 | 84.4403
451 | 滕州供电中心 | 配电运检一班 | 北辛街道 | 110kV北辛站10kV14政务Ⅰ线 | 滕州城配473 | 1250 | 770.6278
452 | 滕州供电中心 | 配电运检一班 | 北辛街道 | 110kV北辛站10kV14政务Ⅰ线 | 配273翠湖新天地2北 | 1000 | 444.3858
453 | 滕州供电中心 | 配电运检一班 | 北辛街道 | 110kV北辛站10kV14政务Ⅰ线 | 配274翠湖新天地3北 | 1000 | 0
454 | 滕州供电中心 | 配电运检一班 | 北辛街道 | 110kV北辛站10kV14政务Ⅰ线 | 滕州城配472 | 1250 | 484.2797
455 | 滕州供电中心 | 配电运检一班 | 北辛街道 | 110kV北辛站10kV14政务Ⅰ线 | 配271翠湖新天地1北 | 1000 | 389.1003
456 | 滕州供电中心 | 配电运检一班 | 北辛街道 | 110kV北辛站10kV14政务Ⅰ线 | 龙腾花园1-2 | 1250 | 770.6278
457 | 滕州供电中心 | 配电运检一班 | 北辛街道 | 110kV北辛站10kV14政务Ⅰ线 | 配276翠湖新天地4南 | 1000 | 625.5807
458 | 滕州供电中心 | 配电运检一班 | 北辛街道 | 110kV北辛站10kV14政务Ⅰ线 | 龙腾花园1-1 | 1250 | 957.4718
459 | 滕州供电中心 | 配电运检一班 | 北辛街道 | 110kV北辛站10kV14政务Ⅰ线 | 配279翠湖新天地5北 | 1000 | 556.2037
460 | 滕州供电中心 | 配电运检一班 | 北辛街道 | 110kV北辛站10kV15华电线 | 配498阳光国际二期#3（室） | 1000 | 0
461 | 滕州供电中心 | 配电运检一班 | 北辛街道 | 110kV北辛站10kV15华电线 | 配496阳光国际二期#1（室） | 1000 | 339.4266
462 | 滕州供电中心 | 配电运检一班 | 北辛街道 | 110kV北辛站10kV15华电线 | 滕州城配424 | 630 | 209.8371
463 | 滕州供电中心 | 配电运检一班 | 北辛街道 | 110kV北辛站10kV15华电线 | 滕州城配232 | 630 | 378.1875
464 | 滕州供电中心 | 配电运检一班 | 北辛街道 | 110kV北辛站10kV15华电线 | 配422西班牙#5箱变南 | 630 | 268.1709
465 | 滕州供电中心 | 配电运检一班 | 北辛街道 | 110kV北辛站10kV15华电线 | 配423西班牙#5箱变北 | 630 | 213.1626
466 | 滕州供电中心 | 配电运检一班 | 北辛街道 | 110kV北辛站10kV15华电线 | 配421西班牙#4箱变北 | 630 | 258.3331
467 | 滕州供电中心 | 配电运检一班 | 北辛街道 | 110kV北辛站10kV15华电线 | 配420西班牙#4箱变南 | 630 | 274.6278
468 | 滕州供电中心 | 配电运检一班 | 北辛街道 | 110kV北辛站10kV15华电线 | 滕州城配231 | 630 | 244.7404
469 | 滕州供电中心 | 配电运检一班 | 北辛街道 | 110kV北辛站10kV15华电线 | 滕州城配425 | 630 | 241.5674
470 | 滕州供电中心 | 配电运检一班 | 北辛街道 | 110kV北辛站10kV16伦达Ⅰ线 | 配973状元府#3配电室#6变 | 2000 | 931.8637
471 | 滕州供电中心 | 配电运检一班 | 北辛街道 | 110kV北辛站10kV16伦达Ⅰ线 | 华腾A区#2车库-1 | 250 | 142.2482
472 | 滕州供电中心 | 配电运检一班 | 北辛街道 | 110kV北辛站10kV16伦达Ⅰ线 | 华腾A区#4车库-3 | 250 | 0
473 | 滕州供电中心 | 配电运检一班 | 北辛街道 | 110kV北辛站10kV16伦达Ⅰ线 | 华腾A区#2车库-3 | 250 | 0
474 | 滕州供电中心 | 配电运检一班 | 北辛街道 | 110kV北辛站10kV16伦达Ⅰ线 | 华腾A区#4车库-1 | 250 | 0
475 | 滕州供电中心 | 配电运检一班 | 北辛街道 | 110kV北辛站10kV16伦达Ⅰ线 | 配1360政务中心充电站变 | 400 | 23.5437
476 | 滕州供电中心 | 配电运检一班 | 北辛街道 | 110kV北辛站10kV16伦达Ⅰ线 | 华腾A区#2车库-2 | 250 | 0
477 | 滕州供电中心 | 配电运检一班 | 北辛街道 | 110kV北辛站10kV16伦达Ⅰ线 | 配971状元府#2配电室#4变 | 1600 | 363.8413
478 | 滕州供电中心 | 配电运检一班 | 北辛街道 | 110kV北辛站10kV16伦达Ⅰ线 | 华腾A区#3车库-1 | 250 | 199.9986
479 | 滕州供电中心 | 配电运检一班 | 北辛街道 | 110kV北辛站10kV16伦达Ⅰ线 | 配975状元府#4配电室#8变 | 1250 | 447.1456
480 | 滕州供电中心 | 配电运检一班 | 北辛街道 | 110kV北辛站10kV16伦达Ⅰ线 | 华腾A区#1车库-2 | 250 | 120.6883
481 | 滕州供电中心 | 配电运检一班 | 北辛街道 | 110kV北辛站10kV16伦达Ⅰ线 | 华腾A区#5车库-3 | 250 | 148.9961
482 | 滕州供电中心 | 配电运检一班 | 北辛街道 | 110kV北辛站10kV16伦达Ⅰ线 | 华腾A区#1车库-3 | 250 | 199.9986
483 | 滕州供电中心 | 配电运检一班 | 北辛街道 | 110kV北辛站10kV16伦达Ⅰ线 | 配483规划局（美） | 400 | 159.7969
484 | 滕州供电中心 | 配电运检一班 | 北辛街道 | 110kV北辛站10kV16伦达Ⅰ线 | 配977状元府#5配电室#10变 | 1250 | 106.0109
485 | 滕州供电中心 | 配电运检一班 | 北辛街道 | 110kV北辛站10kV16伦达Ⅰ线 | 华腾A区#5车库-4 | 250 | 96.08
486 | 滕州供电中心 | 配电运检一班 | 北辛街道 | 110kV北辛站10kV16伦达Ⅰ线 | 华腾A区#1车库-1 | 250 | 0
487 | 滕州供电中心 | 配电运检一班 | 北辛街道 | 110kV北辛站10kV16伦达Ⅰ线 | 华腾A区#4车库-2 | 250 | 199.9986
488 | 滕州供电中心 | 配电运检一班 | 北辛街道 | 110kV北辛站10kV16伦达Ⅰ线 | 配969状元府#1配电室#2变 | 2000 | 143.6568
489 | 滕州供电中心 | 配电运检一班 | 北辛街道 | 110kV北辛站10kV16伦达Ⅰ线 | 华腾A区#3车库-4 | 250 | 0
490 | 滕州供电中心 | 配电运检一班 | 北辛街道 | 110kV北辛站10kV16伦达Ⅰ线 | 配979状元府#6配电室#12变 | 1600 | 504.3411
491 | 滕州供电中心 | 配电运检一班 | 北辛街道 | 110kV北辛站10kV16伦达Ⅰ线 | 华腾A区#5车库-1 | 250 | 96.08
492 | 滕州供电中心 | 配电运检一班 | 北辛街道 | 110kV北辛站10kV16伦达Ⅰ线 | 华腾A区#2车库-4 | 250 | 200
493 | 滕州供电中心 | 配电运检一班 | 北辛街道 | 110kV北辛站10kV16伦达Ⅰ线 | 华腾A区#3车库-2 | 250 | 122.7944
494 | 滕州供电中心 | 配电运检一班 | 北辛街道 | 110kV北辛站10kV16伦达Ⅰ线 | 华腾A区#5车库-2 | 250 | 0
495 | 滕州供电中心 | 配电运检一班 | 北辛街道 | 110kV北辛站10kV16伦达Ⅰ线 | 华腾A区#1车库-4 | 250 | 198.8015
496 | 滕州供电中心 | 配电运检一班 | 北辛街道 | 110kV北辛站10kV16伦达Ⅰ线 | 华腾A区#3车库-3 | 250 | 0
497 | 滕州供电中心 | 配电运检一班 | 北辛街道 | 110kV北辛站10kV16伦达Ⅰ线 | 华腾A区#4车库-4 | 250 | 0
498 | 滕州供电中心 | 配电运检一班 | 北辛街道 | 110kV北辛站10kV17阳光线 | 配426西班牙6箱变 | 800 | 639.6009
499 | 滕州供电中心 | 配电运检一班 | 北辛街道 | 110kV北辛站10kV17阳光线 | 配708滕州运维站 | 630 | 193.9569
500 | 滕州供电中心 | 配电运检一班 | 北辛街道 | 110kV北辛站10kV17阳光线 | 滕州城配258 | 315 | 22.6278
501 | 滕州供电中心 | 配电运检一班 | 北辛街道 | 110kV北辛站10kV18伦达Ⅱ线 | 配974状元府#4配电室#7变 | 1250 | 266.9899
502 | 滕州供电中心 | 配电运检一班 | 北辛街道 | 110kV北辛站10kV18伦达Ⅱ线 | 配249 通盛花园#28楼 | 630 | 196.2582
503 | 滕州供电中心 | 配电运检一班 | 北辛街道 | 110kV北辛站10kV18伦达Ⅱ线 | 配248通盛花园 | 630 | 275.5373
504 | 滕州供电中心 | 配电运检一班 | 北辛街道 | 110kV北辛站10kV18伦达Ⅱ线 | 配968状元府#1配电室#1变 | 2000 | 1120.5824
505 | 滕州供电中心 | 配电运检一班 | 北辛街道 | 110kV北辛站10kV18伦达Ⅱ线 | 配244 通盛花园#23楼 | 630 | 208.1744
506 | 滕州供电中心 | 配电运检一班 | 北辛街道 | 110kV北辛站10kV18伦达Ⅱ线 | 配976状元府#5配电室#9变 | 1250 | 761.3997
507 | 滕州供电中心 | 配电运检一班 | 北辛街道 | 110kV北辛站10kV18伦达Ⅱ线 | 配1543通盛花园#15楼箱变 | 630 | 274.6278
508 | 滕州供电中心 | 配电运检一班 | 北辛街道 | 110kV北辛站10kV18伦达Ⅱ线 | 配239 通盛花园#3楼 | 630 | 221.7533
509 | 滕州供电中心 | 配电运检一班 | 北辛街道 | 110kV北辛站10kV18伦达Ⅱ线 | 配242 通盛花园#31楼 | 315 | 34.6825
510 | 滕州供电中心 | 配电运检一班 | 北辛街道 | 110kV北辛站10kV18伦达Ⅱ线 | 配241 通盛花园#11楼 | 630 | 244.3386
511 | 滕州供电中心 | 配电运检一班 | 北辛街道 | 110kV北辛站10kV18伦达Ⅱ线 | 配978状元府#6配电室#11变 | 1600 | 292.903
512 | 滕州供电中心 | 配电运检一班 | 北辛街道 | 110kV北辛站10kV18伦达Ⅱ线 | 配252通盛花园#28楼箱变 | 630 | 297.892
513 | 滕州供电中心 | 配电运检一班 | 北辛街道 | 110kV北辛站10kV18伦达Ⅱ线 | 配247 通盛花园#1楼 | 630 | 175.7514
514 | 滕州供电中心 | 配电运检一班 | 北辛街道 | 110kV北辛站10kV18伦达Ⅱ线 | 配251 通盛花园#29楼 | 630 | 257.3734
515 | 滕州供电中心 | 配电运检一班 | 北辛街道 | 110kV北辛站10kV18伦达Ⅱ线 | 配972状元府#3配电室#5变 | 2000 | 403.0411
516 | 滕州供电中心 | 配电运检一班 | 北辛街道 | 110kV北辛站10kV18伦达Ⅱ线 | 配250通盛花园#29楼 | 630 | 190.3002
517 | 滕州供电中心 | 配电运检一班 | 北辛街道 | 110kV北辛站10kV18伦达Ⅱ线 | 配240 通盛花园#7楼 | 630 | 284.521
518 | 滕州供电中心 | 配电运检一班 | 北辛街道 | 110kV北辛站10kV18伦达Ⅱ线 | 配245 通盛花园#26楼 | 800 | 320.065
519 | 滕州供电中心 | 配电运检一班 | 北辛街道 | 110kV北辛站10kV18伦达Ⅱ线 | 配243 通盛花园#21楼 | 630 | 276.4845
520 | 滕州供电中心 | 配电运检一班 | 北辛街道 | 110kV北辛站10kV18伦达Ⅱ线 | 配970状元府#2配电室#3变 | 1600 | 830.5114
521 | 滕州供电中心 | 配电运检一班 | 北辛街道 | 110kV北辛站10kV18伦达Ⅱ线 | 配252通盛花园#28楼（箱变） | 500 | 282.1132
522 | 滕州供电中心 | 配电运检一班 | 龙泉街道 | 110kV北辛站10kV19龙山线 | 配1544北区集控站箱变 | 630 | 357.2433
523 | 滕州供电中心 | 配电运检一班 | 北辛街道 | 110kV北辛站10kV19龙山线 | 配1570阳光国际文泽苑#2配电室#4变 | 1000 | 587.5875
524 | 滕州供电中心 | 配电运检一班 | 龙泉街道 | 110kV北辛站10kV19龙山线 | 配305北安居#7楼配电室2号变压器 | 630 | 0
525 | 滕州供电中心 | 配电运检一班 | 北辛街道 | 110kV北辛站10kV19龙山线 | 配299安东花园配电室1号变压器 | 400 | 100.4378
526 | 滕州供电中心 | 配电运检一班 | 龙泉街道 | 110kV北辛站10kV19龙山线 | 配772和家园1号配电室4号变压器 | 1000 | 468.8416
527 | 滕州供电中心 | 配电运检一班 | 龙泉街道 | 110kV北辛站10kV19龙山线 | 配1430北大洋楼北区#2配电室#2变 | 800 | 414.5352
528 | 滕州供电中心 | 配电运检一班 | 龙泉街道 | 110kV北辛站10kV19龙山线 | 滕州城配196-3 | 200 | 0
529 | 滕州供电中心 | 配电运检一班 | 龙泉街道 | 110kV北辛站10kV19龙山线 | 配1363北大洋楼南区#1配电室#1变 | 800 | 410.6278
530 | 滕州供电中心 | 配电运检一班 | 龙泉街道 | 110kV北辛站10kV19龙山线 | 配298安东花园箱变1号变压器 | 400 | 107.5875
531 | 滕州供电中心 | 配电运检一班 | 龙泉街道 | 110kV北辛站10kV19龙山线 | 配299安东花园配电室2号变压器 | 400 | 12.4799
532 | 滕州供电中心 | 配电运检一班 | 北辛街道 | 110kV北辛站10kV19龙山线 | 滕州城配196-1 | 200 | 0
533 | 滕州供电中心 | 配电运检一班 | 北辛街道 | 110kV北辛站10kV19龙山线 | 配1207和家园二期配电室#1变 | 1000 | 570.7109
534 | 滕州供电中心 | 配电运检一班 | 龙泉街道 | 110kV北辛站10kV19龙山线 | 配305北安居#7楼配电室1号变压器 | 630 | 38.2167
535 | 滕州供电中心 | 配电运检一班 | 龙泉街道 | 110kV北辛站10kV19龙山线 | 配308北安居#43楼箱变1号变压器 | 400 | 0
536 | 滕州供电中心 | 配电运检一班 | 北辛街道 | 110kV北辛站10kV19龙山线 | 配1365北大洋楼南区#2配电室#1变 | 1000 | 571.376
537 | 滕州供电中心 | 配电运检一班 | 龙泉街道 | 110kV北辛站10kV19龙山线 | 10kV龙山线北安居西支24-03-08G滕州城配306台架变 | 400 | 39.998
538 | 滕州供电中心 | 配电运检一班 | 龙泉街道 | 110kV北辛站10kV19龙山线 | 配310北安居#42楼箱变1号变压器 | 400 | 0
539 | 滕州供电中心 | 配电运检一班 | 北辛街道 | 110kV北辛站10kV19龙山线 | 配776和家园2号配电室2号变压器 | 1000 | 272.3524
540 | 滕州供电中心 | 配电运检一班 | 北辛街道 | 110kV北辛站10kV19龙山线 | 配1568阳光国际文泽苑#2配电室#2变 | 800 | 312.8598
541 | 滕州供电中心 | 配电运检一班 | 北辛街道 | 110kV北辛站10kV19龙山线 | 配544东方明珠箱变1号变压器 | 800 | 433.892
542 | 滕州供电中心 | 配电运检一班 | 龙泉街道 | 110kV北辛站10kV19龙山线 | 配772和家园1号配电室3号变压器 | 1250 | 482.132
543 | 滕州供电中心 | 配电运检一班 | 龙泉街道 | 110kV北辛站10kV19龙山线 | 滕州城配309 | 630 | 77.1244
544 | 滕州供电中心 | 配电运检一班 | 龙泉街道 | 110kV北辛站10kV19龙山线 | 滕州城配196-2 | 200 | 0
545 | 滕州供电中心 | 配电运检一班 | 龙泉街道 | 110kV北辛站10kV19龙山线 | 滕州城配48（安装公司宿舍） | 400 | 155.8064
546 | 滕州供电中心 | 配电运检一班 | 龙泉街道 | 110kV北辛站10kV19龙山线 | 配545东方明珠箱变1号变压器 | 800 | 427.5875
547 | 滕州供电中心 | 配电运检一班 | 龙泉街道 | 110kV北辛站10kV19龙山线 | 配307北安居#43楼箱变1号变压器 | 630 | 0
548 | 滕州供电中心 | 配电运检一班 | 北辛街道 | 110kV北辛站10kV19龙山线 | 配1428北大洋楼北区#1配电室#2变 | 1000 | 565.5565
549 | 滕州供电中心 | 配电运检一班 | 龙泉街道 | 110kV北辛站10kV19龙山线 | 配298安东花园箱变2号变压器 | 400 | 46.8982
550 | 滕州供电中心 | 配电运检一班 | 龙泉街道 | 110kV北辛站10kV19龙山线 | 配182（杏坛新村#2） | 400 | 227.9269
551 | 滕州供电中心 | 配电运检一班 | 北辛街道 | 110kV北辛站10kV19龙山线 | 配1566阳光国际文泽苑#1配电室#2变 | 630 | 300.871
552 | 滕州供电中心 | 配电运检一班 | 北辛街道 | 110kV北辛站10kV19龙山线 | 和家园二期配电室-配1455和家园三期#1变 | 630 | 396.9208
553 | 滕州供电中心 | 配电运检一班 | 北辛街道 | 110kV北辛站10kV21城内线 | 配1658嘉鸿一品#1充电桩箱变1号配变 | 630 | 424.6883
554 | 滕州供电中心 | 配电运检一班 | 龙泉街道 | 110kV北辛站10kV21城内线 | 配1542嘉之会箱变 | 630 | 345.0717
555 | 滕州供电中心 | 配电运检一班 | 龙泉街道 | 110kV北辛站10kV21城内线 | 滕州城配365 | 400 | 131.5307
556 | 滕州供电中心 | 配电运检一班 | 龙泉街道 | 110kV北辛站10kV21城内线 | 名仕别墅 | 315 | 22.6278
557 | 滕州供电中心 | 配电运检一班 | 龙泉街道 | 110kV北辛站10kV21城内线 | 配747法院宿舍 | 315 | 22.6278
558 | 滕州供电中心 | 配电运检一班 | 龙泉街道 | 110kV北辛站10kV21城内线 | 滕州城配38 | 630 | 203.7959
559 | 滕州供电中心 | 配电运检一班 | 龙泉街道 | 110kV北辛站10kV21城内线 | 滕州城配395 | 400 | 103.5139
560 | 滕州供电中心 | 配电运检一班 | 龙泉街道 | 110kV北辛站10kV21城内线 | 配1541嘉鸿一品配电室#3变 | 1000 | 418.1979
561 | 滕州供电中心 | 配电运检一班 | 龙泉街道 | 110kV北辛站10kV21城内线 | 配253工商局宿舍(室) | 400 | 203.859
562 | 滕州供电中心 | 配电运检一班 | 龙泉街道 | 110kV北辛站10kV21城内线 | 配292阳光国际#1（室）（干） | 1250 | 660.528
563 | 滕州供电中心 | 配电运检一班 | 北辛街道 | 110kV北辛站10kV21城内线 | 配880公安局南 | 400 | 0
564 | 滕州供电中心 | 配电运检一班 | 龙泉街道 | 110kV北辛站10kV21城内线 | 配230东兴小区箱变#2变 | 800 | 427.5875
565 | 滕州供电中心 | 配电运检一班 | 龙泉街道 | 110kV北辛站10kV21城内线 | 配684信达小区 | 400 | 307.7167
566 | 滕州供电中心 | 配电运检一班 | 龙泉街道 | 110kV北辛站10kV21城内线 | 滕州城配197 | 400 | 107.5875
567 | 滕州供电中心 | 配电运检一班 | 龙泉街道 | 110kV北辛站10kV21城内线 | 滕州城配96 | 630 | 218.1784
568 | 滕州供电中心 | 配电运检一班 | 龙泉街道 | 110kV北辛站10kV21城内线 | 滕州城配234 | 200 | 52.131
569 | 滕州供电中心 | 配电运检一班 | 龙泉街道 | 110kV北辛站10kV21城内线 | 配1533台北唛田东墙 | 400 | 113.1576
570 | 滕州供电中心 | 配电运检一班 | 北辛街道 | 110kV北辛站10kV21城内线 | 滕州城配161 | 400 | 62.5555
571 | 滕州供电中心 | 配电运检一班 | 北辛街道 | 110kV北辛站10kV21城内线 | 滕州城配158 | 630 | 88.5561
572 | 滕州供电中心 | 配电运检一班 | 北辛街道 | 110kV北辛站10kV21城内线 | 配1659嘉鸿一品#2充电桩箱变1号配变 | 1250 | 867.8138
573 | 滕州供电中心 | 配电运检一班 | 龙泉街道 | 110kV北辛站10kV21城内线 | 配1571安居西街变 | 400 | 51.2213
574 | 滕州供电中心 | 配电运检一班 | 龙泉街道 | 110kV北辛站10kV22水郡线 | 城郊侉庄村中 | 315 | 32.6507
575 | 滕州供电中心 | 配电运检一班 | 龙泉街道 | 110kV北辛站10kV23滨江Ⅰ线 | 配1254滨江花苑三期#5箱变 | 1000 | 416.1195
576 | 滕州供电中心 | 配电运检一班 | 龙泉街道 | 110kV北辛站10kV23滨江Ⅰ线 | 配742滨江花苑三期后续#1变 | 1000 | 273.1256
577 | 滕州供电中心 | 配电运检一班 | 龙泉街道 | 110kV北辛站10kV23滨江Ⅰ线 | 滨江三期二季-1 | 1250 | 456.9141
578 | 滕州供电中心 | 配电运检一班 | 龙泉街道 | 110kV北辛站10kV23滨江Ⅰ线 | 配1252滨江花苑三期#3箱变 | 1000 | 488.0322
579 | 滕州供电中心 | 配电运检一班 | 龙泉街道 | 110kV北辛站10kV23滨江Ⅰ线 | 配1007滨江国际御园北配电室#2变 | 630 | 242.6758
580 | 滕州供电中心 | 配电运检一班 | 龙泉街道 | 110kV北辛站10kV23滨江Ⅰ线 | 配1253滨江花苑三期#4箱变 | 1000 | 554.3331
581 | 滕州供电中心 | 配电运检一班 | 龙泉街道 | 110kV北辛站10kV23滨江Ⅰ线 | 配743滨江花苑三期后续#2变 | 1000 | 323.8386
582 | 滕州供电中心 | 配电运检一班 | 龙泉街道 | 110kV北辛站10kV23滨江Ⅰ线 | 配1255滨江花苑三期#6箱变 | 1000 | 425.4723
583 | 滕州供电中心 | 配电运检一班 | 龙泉街道 | 110kV北辛站10kV23滨江Ⅰ线 | 配913人和蓝湾4#配电室#2变 | 800 | 348.4005
584 | 滕州供电中心 | 配电运检一班 | 龙泉街道 | 110kV北辛站10kV23滨江Ⅰ线 | 配1250滨江花苑三期#1箱变 | 1000 | 477.848
585 | 滕州供电中心 | 配电运检一班 | 龙泉街道 | 110kV北辛站10kV23滨江Ⅰ线 | 配1251滨江花苑三期#2箱变 | 1000 | 501.1261
586 | 滕州供电中心 | 配电运检一班 | 龙泉街道 | 110kV北辛站10kV23滨江Ⅰ线 | 配911人和蓝湾3#配电室#6变 | 1000 | 416.743
587 | 滕州供电中心 | 配电运检一班 | 龙泉街道 | 110kV北辛站10kV23滨江Ⅰ线 | 配909人和蓝湾3#配电室#4变 | 800 | 397.2429
588 | 滕州供电中心 | 配电运检一班 | 龙泉街道 | 110kV北辛站10kV23滨江Ⅰ线 | 配907人和蓝湾3#配电室#2变 | 800 | 313.6912
589 | 滕州供电中心 | 配电运检一班 | 龙泉街道 | 110kV北辛站10kV23滨江Ⅰ线 | 滨江三期二季-2 | 1250 | 456.9141
590 | 滕州供电中心 | 配电运检一班 | 龙泉街道 | 110kV北辛站10kV23滨江Ⅰ线 | 配1011滨江国际御园南配电室#2变 | 1000 | 482.4205
591 | 滕州供电中心 | 配电运检一班 | 龙泉街道 | 110kV北辛站10kV23滨江Ⅰ线 | 配917人和蓝湾5#配电室#2变 | 1250 | 459.9624
592 | 滕州供电中心 | 配电运检一班 | 龙泉街道 | 110kV北辛站10kV23滨江Ⅰ线 | 配905人和蓝湾2#配电室#4变 | 1000 | 426.7194
593 | 滕州供电中心 | 配电运检一班 | 龙泉街道 | 110kV北辛站10kV23滨江Ⅰ线 | 配915人和蓝湾4#配电室#4变 | 800 | 210.8104
594 | 滕州供电中心 | 配电运检一班 | 龙泉街道 | 110kV北辛站10kV23滨江Ⅰ线 | 配1009滨江国际御园北配电室#4变 | 1000 | 593.892
595 | 滕州供电中心 | 配电运检一班 | 龙泉街道 | 110kV北辛站10kV23滨江Ⅰ线 | 配903人和蓝湾2#配电室#2变 | 1000 | 423.1168
596 | 滕州供电中心 | 配电运检一班 | 北辛街道 | 110kV北辛站10kV25塔寺线 | 配772和家园1号配电室2号变压器 | 1000 | 391.248
597 | 滕州供电中心 | 配电运检一班 | 北辛街道 | 110kV北辛站10kV25塔寺线 | 和家园二期配电室-配1456和家园三期#2变 | 630 | 361.2278
598 | 滕州供电中心 | 配电运检一班 | 北辛街道 | 110kV北辛站10kV25塔寺线 | 配694贵和世纪佳苑小区#5 | 400 | 107.5875
599 | 滕州供电中心 | 配电运检一班 | 北辛街道 | 110kV北辛站10kV25塔寺线 | 配1565阳光国际文泽苑#1配电室#1变 | 630 | 274.6278
600 | 滕州供电中心 | 配电运检一班 | 北辛街道 | 110kV北辛站10kV25塔寺线 | 配881农行宿舍变 | 400 | 52.7178
601 | 滕州供电中心 | 配电运检一班 | 北辛街道 | 110kV北辛站10kV25塔寺线 | 配948玫瑰园#1配电室#1变 | 1250 | 659.9738
602 | 滕州供电中心 | 配电运检一班 | 北辛街道 | 110kV北辛站10kV25塔寺线 | 配953玫瑰园#2配电室#2变 | 1250 | 653.4892
603 | 滕州供电中心 | 配电运检一班 | 北辛街道 | 110kV北辛站10kV25塔寺线 | 配1289红星双子座大厦配电室#2变 | 630 | 327.0866
604 | 滕州供电中心 | 配电运检一班 | 北辛街道 | 110kV北辛站10kV25塔寺线 | 配954玫瑰园#2配电室#3变 | 1000 | 587.1718
605 | 滕州供电中心 | 配电运检一班 | 北辛街道 | 110kV北辛站10kV25塔寺线 | 配776和家园2号配电室1号变压器 | 1000 | 362.9818
606 | 滕州供电中心 | 配电运检一班 | 北辛街道 | 110kV北辛站10kV25塔寺线 | 配955玫瑰园#2配电室#4变 | 1000 | 562.7299
607 | 滕州供电中心 | 配电运检一班 | 北辛街道 | 110kV北辛站10kV25塔寺线 | 配951玫瑰园#1配电室#4变 | 1000 | 497.385
608 | 滕州供电中心 | 配电运检一班 | 北辛街道 | 110kV北辛站10kV25塔寺线 | 配688贵和世纪佳苑小区#1 | 1000 | 720.6883
609 | 滕州供电中心 | 配电运检一班 | 北辛街道 | 110kV北辛站10kV25塔寺线 | 配693贵和世纪佳苑小区#5 | 500 | 399.9986
610 | 滕州供电中心 | 配电运检一班 | 北辛街道 | 110kV北辛站10kV25塔寺线 | 配952玫瑰园#2配电室#1变 | 1250 | 659.4749
611 | 滕州供电中心 | 配电运检一班 | 北辛街道 | 110kV北辛站10kV25塔寺线 | 配691贵和世纪佳苑小区#4 | 500 | 371.4677
612 | 滕州供电中心 | 配电运检一班 | 北辛街道 | 110kV北辛站10kV25塔寺线 | 配950玫瑰园#1配电室#3变 | 1000 | 579.1908
613 | 滕州供电中心 | 配电运检一班 | 北辛街道 | 110kV北辛站10kV25塔寺线 | 配1540嘉鸿一品配电室#2变 | 1000 | 628.3242
614 | 滕州供电中心 | 配电运检一班 | 北辛街道 | 110kV北辛站10kV25塔寺线 | 配1539嘉鸿一品配电室#1变 | 1000 | 437.9427
615 | 滕州供电中心 | 配电运检一班 | 北辛街道 | 110kV北辛站10kV25塔寺线 | 配949玫瑰园#1配电室#2变 | 1250 | 671.114
616 | 滕州供电中心 | 配电运检一班 | 北辛街道 | 110kV北辛站10kV25塔寺线 | 配1569阳光国际文泽苑#2配电室#3变 | 1000 | 572.4152
617 | 滕州供电中心 | 配电运检一班 | 北辛街道 | 110kV北辛站10kV25塔寺线 | 配1290红星双子座大厦配电室#3变 | 630 | 392.1884
618 | 滕州供电中心 | 配电运检一班 | 北辛街道 | 110kV北辛站10kV25塔寺线 | 配1208和家园二期配电室#2变 | 1000 | 568.7156
619 | 滕州供电中心 | 配电运检一班 | 北辛街道 | 110kV北辛站10kV25塔寺线 | 配690贵和世纪佳苑小区#3 | 1000 | 720.6883
620 | 滕州供电中心 | 配电运检一班 | 北辛街道 | 110kV北辛站10kV25塔寺线 | 配689贵和世纪佳苑小区#2 | 1000 | 587.5875
621 | 滕州供电中心 | 配电运检一班 | 北辛街道 | 110kV北辛站10kV25塔寺线 | 配1288红星双子座大厦配电室#1变 | 630 | 328.1951
622 | 滕州供电中心 | 配电运检一班 | 北辛街道 | 110kV北辛站10kV25塔寺线 | 配772和家园1号配电室1号变压器 | 1250 | 374.4016
623 | 滕州供电中心 | 配电运检一班 | 北辛街道 | 110kV北辛站10kV25塔寺线 | 配692贵和世纪佳苑小区#4 | 400 | 113.892
624 | 滕州供电中心 | 配电运检一班 | 北辛街道 | 110kV北辛站10kV25塔寺线 | 配1291红星双子座大厦配电室#4变 | 630 | 326.4215
625 | 滕州供电中心 | 配电运检一班 | 北辛街道 | 110kV北辛站10kV25塔寺线 | 配1567阳光国际文泽苑#2配电室#1变 | 800 | 354.4278
626 | 滕州供电中心 | 配电运检一班 | 北辛街道 | 110kV北辛站10kV30高速线 | 配1164龙泉首府二期配电室#4变 | 1000 | 570.6278
627 | 滕州供电中心 | 配电运检一班 | 北辛街道 | 110kV北辛站10kV30高速线 | 配878龙泉首府配电室#4变 | 1000 | 360.8341
628 | 滕州供电中心 | 配电运检一班 | 北辛街道 | 110kV北辛站10kV30高速线 | 配876龙泉首府配电室#2变 | 800 | 324.0832
629 | 滕州供电中心 | 配电运检一班 | 北辛街道 | 110kV北辛站10kV30高速线 | 配1162龙泉首府二期配电室#2变 | 1000 | 506.9456
630 | 滕州供电中心 | 配电运检一班 | 北辛街道 | 110kV北辛站10kV31政务Ⅱ线 | 配590华滕小区B区#1箱变（欧）2H | 630 | 274.6278
631 | 滕州供电中心 | 配电运检一班 | 北辛街道 | 110kV北辛站10kV31政务Ⅱ线 | 配591华滕小区B区#2箱变（欧）3H | 630 | 461.4718
632 | 滕州供电中心 | 配电运检一班 | 北辛街道 | 110kV北辛站10kV31政务Ⅱ线 | 配589华滕小区B区#1箱变（欧）1H | 630 | 426.7944
633 | 滕州供电中心 | 配电运检一班 | 北辛街道 | 110kV北辛站10kV31政务Ⅱ线 | 配592华滕小区B区#2箱变（欧）4H | 630 | 471.1197
634 | 滕州供电中心 | 配电运检一班 | 龙泉街道 | 110kV北辛站10kV33保温瓶线 | 滕州城配259 | 315 | 124.6328
635 | 滕州供电中心 | 配电运检一班 | 龙泉街道 | 110kV北辛站10kV33保温瓶线 | 配229东兴小区箱变#1变 | 800 | 433.892
636 | 滕州供电中心 | 配电运检一班 | 北辛街道 | 110kV北辛站10kV35后屯线 | 配1163龙泉首府二期配电室#3变 | 1000 | 584.8856
637 | 滕州供电中心 | 配电运检一班 | 北辛街道 | 110kV北辛站10kV35后屯线 | 配875龙泉首府配电室#1变 | 800 | 219.8307
638 | 滕州供电中心 | 配电运检一班 | 北辛街道 | 110kV北辛站10kV35后屯线 | 配877龙泉首府配电室#3变 | 1000 | 379.8307
639 | 滕州供电中心 | 配电运检一班 | 北辛街道 | 110kV北辛站10kV35后屯线 | 配1161龙泉首府二期配电室#1变 | 1000 | 519.8317
640 | 滕州供电中心 | 配电运检一班 | 龙泉街道 | 110kV北辛站10kV40商务线 | 配744滨江花苑三期后续#3变 | 1000 | 571.2
641 | 滕州供电中心 | 配电运检一班 | 龙泉街道 | 110kV北辛站10kV40商务线 | 滨江三期三季1（配）1H | 800 | 203.6757
642 | 滕州供电中心 | 配电运检一班 | 龙泉街道 | 110kV北辛站10kV40商务线 | 滨江三期三季1（配）2H | 800 | 203.6757
643 | 滕州供电中心 | 配电运检一班 | 龙泉街道 | 110kV北辛站10kV40商务线 | 配906人和蓝湾3#配电室#1变 | 800 | 288.9582
644 | 滕州供电中心 | 配电运检一班 | 龙泉街道 | 110kV北辛站10kV40商务线 | 配908人和蓝湾3#配电室#3变 | 800 | 423.4307
645 | 滕州供电中心 | 配电运检一班 | 龙泉街道 | 110kV北辛站10kV40商务线 | 配912人和蓝湾4#配电室#1变 | 800 | 344.2437
646 | 滕州供电中心 | 配电运检一班 | 龙泉街道 | 110kV北辛站10kV40商务线 | 配497阳光国际二期#2（室） | 1000 | 529.1845
647 | 滕州供电中心 | 配电运检一班 | 龙泉街道 | 110kV北辛站10kV40商务线 | 配902人和蓝湾2#配电室#1变 | 1000 | 325.5706
648 | 滕州供电中心 | 配电运检一班 | 龙泉街道 | 110kV北辛站10kV40商务线 | 配1006滨江国际御园北配电室#1变 | 630 | 258.4717
649 | 滕州供电中心 | 配电运检一班 | 龙泉街道 | 110kV北辛站10kV40商务线 | 配294阳光国际#3（室）（干） | 1250 | 664.9619
650 | 滕州供电中心 | 配电运检一班 | 龙泉街道 | 110kV北辛站10kV40商务线 | 配1010滨江国际御园南配电室#1变 | 1000 | 435.033
651 | 滕州供电中心 | 配电运检一班 | 龙泉街道 | 110kV北辛站10kV40商务线 | 配914人和蓝湾4#配电室#3变 | 800 | 240.1158
652 | 滕州供电中心 | 配电运检一班 | 龙泉街道 | 110kV北辛站10kV40商务线 | 配295阳光国际#4（室）（干） | 1250 | 581.2717
653 | 滕州供电中心 | 配电运检一班 | 龙泉街道 | 110kV北辛站10kV40商务线 | 配293阳光国际#2（室）（干） | 1250 | 590.9709
654 | 滕州供电中心 | 配电运检一班 | 龙泉街道 | 110kV北辛站10kV40商务线 | 配499阳光国际二期#4（室） | 1000 | 433.5698
655 | 滕州供电中心 | 配电运检一班 | 龙泉街道 | 110kV北辛站10kV40商务线 | 配916人和蓝湾5#配电室#1变 | 1250 | 555.2224
656 | 滕州供电中心 | 配电运检一班 | 龙泉街道 | 110kV北辛站10kV40商务线 | 配745滨江花苑三期后续#4变 | 1000 | 757.4718
657 | 滕州供电中心 | 配电运检一班 | 龙泉街道 | 110kV北辛站10kV40商务线 | 配1008滨江国际御园北配电室#3变 | 1000 | 572.8309
658 | 滕州供电中心 | 配电运检一班 | 龙泉街道 | 110kV北辛站10kV40商务线 | 配904人和蓝湾2#配电室#3变 | 1000 | 370.7411
659 | 滕州供电中心 | 配电运检一班 | 龙泉街道 | 110kV北辛站10kV40商务线 | 配910人和蓝湾3#配电室#5变 | 1000 | 375.4522
660 | 滕州供电中心 | 配电运检一班 | 荆河街道 | 110kV善国站10kV13步行街Ⅰ线 | 配303幸福东区 | 630 | 88.3047
661 | 滕州供电中心 | 配电运检一班 | 荆河街道 | 110kV善国站10kV13步行街Ⅰ线 | 配646西门里小区（配）H | 630 | 185.312
662 | 滕州供电中心 | 配电运检一班 | 荆河街道 | 110kV善国站10kV13步行街Ⅰ线 | 配705城阳臻品配电室#1变 | 630 | 309.7389
663 | 滕州供电中心 | 配电运检一班 | 荆河街道 | 110kV善国站10kV13步行街Ⅰ线 | 滕州城配22 | 400 | 0
664 | 滕州供电中心 | 配电运检一班 | 荆河街道 | 110kV善国站10kV13步行街Ⅰ线 | 滕州城配177（幸福北区） | 630 | 80.8378
665 | 滕州供电中心 | 配电运检一班 | 荆河街道 | 110kV善国站10kV13步行街Ⅰ线 | 滕州城配392 | 630 | 139.8643
666 | 滕州供电中心 | 配电运检一班 | 荆河街道 | 110kV善国站10kV13步行街Ⅰ线 | 滕州城配8 | 630 | 246.7772
667 | 滕州供电中心 | 配电运检一班 | 北辛街道 | 110kV善国站10kV14电视台线 | 滕州城配165 | 400 | 0
668 | 滕州供电中心 | 配电运检一班 | 北辛街道 | 110kV善国站10kV14电视台线 | 滕州城配143 | 400 | 0
669 | 滕州供电中心 | 配电运检一班 | 北辛街道 | 110kV善国站10kV14电视台线 | 滕州城配75 | 400 | 47.1476
670 | 滕州供电中心 | 配电运检一班 | 龙泉街道 | 110kV善国站10kV14电视台线 | 滕州城配176 | 630 | 60.3309
671 | 滕州供电中心 | 配电运检一班 | 北辛街道 | 110kV善国站10kV14电视台线 | 配482建兴小区（室） | 400 | 124.9629
672 | 滕州供电中心 | 配电运检一班 | 北辛街道 | 110kV善国站10kV14电视台线 | 滕州城配60 | 315 | 0
673 | 滕州供电中心 | 配电运检一班 | 北辛街道 | 110kV善国站10kV14电视台线 | 滕州城配123 | 630 | 224.8709
674 | 滕州供电中心 | 配电运检一班 | 北辛街道 | 110kV善国站10kV14电视台线 | 滕州城配151 | 500 | 142.3892
675 | 滕州供电中心 | 配电运检一班 | 北辛街道 | 110kV善国站10kV14电视台线 | 滕州城配33 | 630 | 49.2461
676 | 滕州供电中心 | 配电运检一班 | 北辛街道 | 110kV善国站10kV14电视台线 | 滕州城配45 | 400 | 10.2353
677 | 滕州供电中心 | 配电运检一班 | 龙泉街道 | 110kV善国站10kV14电视台线 | 配32滕州剧院箱变 | 630 | 211.777
678 | 滕州供电中心 | 配电运检一班 | 北辛街道 | 110kV善国站10kV14电视台线 | 配145（善北市场） | 630 | 250.8509
679 | 滕州供电中心 | 配电运检一班 | 北辛街道 | 110kV善国站10kV14电视台线 | 配44赵王河 | 400 | 0
680 | 滕州供电中心 | 配电运检一班 | 北辛街道 | 110kV善国站10kV14电视台线 | 滕州城配130 | 400 | 74.1253
681 | 滕州供电中心 | 配电运检一班 | 北辛街道 | 110kV善国站10kV14电视台线 | 滕州城配74 | 630 | 0
682 | 滕州供电中心 | 配电运检一班 | 龙泉街道 | 110kV善国站10kV14电视台线 | 配556汇贤公寓箱变（欧）H | 315 | 65.526
683 | 滕州供电中心 | 配电运检一班 | 北辛街道 | 110kV善国站10kV14电视台线 | 滕州城配76 | 630 | 108.0648
684 | 滕州供电中心 | 配电运检一班 | 北辛街道 | 110kV善国站10kV14电视台线 | 滕州城配73 | 630 | 169.4815
685 | 滕州供电中心 | 配电运检一班 | 北辛街道 | 110kV善国站10kV14电视台线 | 滕州城配174 | 400 | 89.9461
686 | 滕州供电中心 | 配电运检一班 | 北辛街道 | 110kV善国站10kV14电视台线 | 配1367广交大南箱式变#配变1 | 630 | 212.3722
687 | 滕州供电中心 | 配电运检一班 | 北辛街道 | 110kV善国站10kV14电视台线 | 配501防空办门北 | 400 | 107.5875
688 | 滕州供电中心 | 配电运检一班 | 北辛街道 | 110kV善国站10kV14电视台线 | 滕州城配10 | 400 | 93.2881
689 | 滕州供电中心 | 配电运检一班 | 龙泉街道 | 110kV善国站10kV15北留Ⅰ线 | 配830星尚城二期配电室#1配电变压器 | 800 | 230.6938
690 | 滕州供电中心 | 配电运检一班 | 北辛街道 | 110kV善国站10kV15北留Ⅰ线 | 配57行政执法局对过 | 630 | 28.7115
691 | 滕州供电中心 | 配电运检一班 | 北辛街道 | 110kV善国站10kV15北留Ⅰ线 | 配396城管局宿舍 | 630 | 214.6867
692 | 滕州供电中心 | 配电运检一班 | 北辛街道 | 110kV善国站10kV15北留Ⅰ线 | 配832星尚城二期配电室#3配电变压器 | 1000 | 428.7146
693 | 滕州供电中心 | 配电运检一班 | 北辛街道 | 110kV善国站10kV15北留Ⅰ线 | 滕州城配49 | 400 | 95.5328
694 | 滕州供电中心 | 配电运检一班 | 北辛街道 | 110kV善国站10kV15北留Ⅰ线 | 滕州城配150 | 400 | 147.3265
695 | 滕州供电中心 | 配电运检一班 | 北辛街道 | 110kV善国站10kV15北留Ⅰ线 | 滕州城配107 | 630 | 104.2821
696 | 滕州供电中心 | 配电运检一班 | 北辛街道 | 110kV善国站10kV15北留Ⅰ线 | 配1157君瑞城二期#1配电室#1变 | 800 | 369.3092
697 | 滕州供电中心 | 配电运检一班 | 北辛街道 | 110kV善国站10kV15北留Ⅰ线 | 配882君瑞城#1配电室#1变 | 1000 | 459.9738
698 | 滕州供电中心 | 配电运检一班 | 北辛街道 | 110kV善国站10kV15北留Ⅰ线 | 配884君瑞城#2配电室#1变 | 1000 | 465.5162
699 | 滕州供电中心 | 配电运检一班 | 北辛街道 | 110kV善国站10kV15北留Ⅰ线 | 配704育才嘉苑 | 630 | 291.5875
700 | 滕州供电中心 | 配电运检一班 | 北辛街道 | 110kV善国站10kV15北留Ⅰ线 | 滕州城配378 | 400 | 0
701 | 滕州供电中心 | 配电运检一班 | 北辛街道 | 110kV善国站10kV15北留Ⅰ线 | 配97纪检委 | 400 | 64.4466
702 | 滕州供电中心 | 配电运检一班 | 北辛街道 | 110kV善国站10kV15北留Ⅰ线 | 配886君瑞城#3配电室#1变 | 800 | 337.5928
703 | 滕州供电中心 | 配电运检一班 | 北辛街道 | 110kV善国站10kV15北留Ⅰ线 | 配1159君瑞城二期#2配电室#1变 | 1000 | 385.7749
704 | 滕州供电中心 | 配电运检一班 | 北辛街道 | 110kV善国站10kV15北留Ⅰ线 | 配888君瑞城#3配电室#3变 | 800 | 439.2266
705 | 滕州供电中心 | 配电运检一班 | 北辛街道 | 110kV善国站10kV15北留Ⅰ线 | 配1679紫竹怡园箱变1号配变 | 1000 | 1.8944
706 | 滕州供电中心 | 配电运检一班 | 龙泉街道 | 110kV善国站10kV17府前线 | 滕州城配358（杏坛小区） | 400 | 102.1837
707 | 滕州供电中心 | 配电运检一班 | 荆河街道 | 110kV善国站10kV17府前线 | 配782九州清宴#2配电室3 | 1000 | 256.5677
708 | 滕州供电中心 | 配电运检一班 | 北辛街道 | 110kV善国站10kV17府前线 | 配335老一中南墙（欧）变 | 630 | 42.3181
709 | 滕州供电中心 | 配电运检一班 | 龙泉街道 | 110kV善国站10kV17府前线 | 滕州城配131台架变 | 400 | 84.918
710 | 滕州供电中心 | 配电运检一班 | 荆河街道 | 110kV善国站10kV17府前线 | 配63顺天招待所 | 400 | 32.1277
711 | 滕州供电中心 | 配电运检一班 | 北辛街道 | 110kV善国站10kV17府前线 | 配555东谷面粉厂宿舍（欧）H | 400 | 139.678
712 | 滕州供电中心 | 配电运检一班 | 北辛街道 | 110kV善国站10kV17府前线 | 配795九州清宴#7配电室1 | 1000 | 406.7667
713 | 滕州供电中心 | 配电运检一班 | 龙泉街道 | 110kV善国站10kV17府前线 | 配791九州清宴#6配电室1 | 800 | 0
714 | 滕州供电中心 | 配电运检一班 | 荆河街道 | 110kV善国站10kV17府前线 | 滕州城配6 | 630 | 227.0186
715 | 滕州供电中心 | 配电运检一班 | 荆河街道 | 110kV善国站10kV17府前线 | 配778九州清宴#1配电室1 | 1000 | 346.3767
716 | 滕州供电中心 | 配电运检一班 | 龙泉街道 | 110kV善国站10kV17府前线 | 配780九州清宴#2配电室1 | 1000 | 664.904
717 | 滕州供电中心 | 配电运检一班 | 龙泉街道 | 110kV善国站10kV17府前线 | 滕州城配360台架变 | 400 | 130.0342
718 | 滕州供电中心 | 配电运检一班 | 北辛街道 | 110kV善国站10kV17府前线 | 滕州城配348 | 630 | 475.4677
719 | 滕州供电中心 | 配电运检一班 | 荆河街道 | 110kV善国站10kV17府前线 | 配5箱变1号变压器 | 315 | 87.2366
720 | 滕州供电中心 | 配电运检一班 | 北辛街道 | 110kV善国站10kV17府前线 | 配641华联电厂 | 630 | 367.7678
721 | 滕州供电中心 | 配电运检一班 | 荆河街道 | 110kV善国站10kV17府前线 | 配792九州清宴#6配电室2 | 800 | 540.5139
722 | 滕州供电中心 | 配电运检一班 | 北辛街道 | 110kV善国站10kV18杏坦线 | 滕州城配65 | 400 | 183.8648
723 | 滕州供电中心 | 配电运检一班 | 荆河街道 | 110kV善国站10kV18杏坦线 | 滕州城配185（幸福北区） | 630 | 361.7058
724 | 滕州供电中心 | 配电运检一班 | 荆河街道 | 110kV善国站10kV18杏坦线 | 配707汇龙四季花园配2H | 1250 | 397.4718
725 | 滕州供电中心 | 配电运检一班 | 荆河街道 | 110kV善国站10kV18杏坦线 | 幸福西1 | 400 | 74.8319
726 | 滕州供电中心 | 配电运检一班 | 荆河街道 | 110kV善国站10kV18杏坦线 | 配135华联小区箱变 | 630 | 197.0619
727 | 滕州供电中心 | 配电运检一班 | 荆河街道 | 110kV善国站10kV18杏坦线 | 滕州城配164 | 400 | 67.5991
728 | 滕州供电中心 | 配电运检一班 | 荆河街道 | 110kV善国站10kV18杏坦线 | 滕州城配419 | 315 | 0
729 | 滕州供电中心 | 配电运检一班 | 荆河街道 | 110kV善国站10kV18杏坦线 | 滕州城配397 | 400 | 11.8148
730 | 滕州供电中心 | 配电运检一班 | 荆河街道 | 110kV善国站10kV18杏坦线 | 配414幸福西区#1 | 400 | 0
731 | 滕州供电中心 | 配电运检一班 | 荆河街道 | 110kV善国站10kV18杏坦线 | 配674汇龙四季花园配1H | 1250 | 397.4718
732 | 滕州供电中心 | 配电运检一班 | 荆河街道 | 110kV善国站10kV18杏坦线 | 配262幸福西区3变 | 630 | 269.0369
733 | 滕州供电中心 | 配电运检一班 | 荆河街道 | 110kV善国站10kV18杏坦线 | 滕州城配323（幸福东区） | 400 | 0
734 | 滕州供电中心 | 配电运检一班 | 荆河街道 | 110kV善国站10kV18杏坦线 | 滕州城配302（幸福西区1） | 400 | 58.953
735 | 滕州供电中心 | 配电运检一班 | 荆河街道 | 110kV善国站10kV18杏坦线 | 滕州城配359（幸福西区） | 400 | 56.2926
736 | 滕州供电中心 | 配电运检一班 | 荆河街道 | 110kV善国站10kV18杏坦线 | 配323幸福东区-2 | 400 | 0
737 | 滕州供电中心 | 配电运检一班 | 荆河街道 | 110kV善国站10kV18杏坦线 | 配683滕州红星北区（欧）H | 400 | 189.4765
738 | 滕州供电中心 | 配电运检一班 | 荆河街道 | 110kV善国站10kV18杏坦线 | 滕州城配17 | 630 | 179.0768
739 | 滕州供电中心 | 配电运检一班 | 荆河街道 | 110kV善国站10kV18杏坦线 | 滕州城配203（幸福西区#4） | 400 | 69.5944
740 | 滕州供电中心 | 配电运检一班 | 北辛街道 | 110kV善国站10kV19市场Ⅰ线 | 配746滕北社区 | 630 | 73.2724
741 | 滕州供电中心 | 配电运检一班 | 北辛街道 | 110kV善国站10kV19市场Ⅰ线 | 配567丽都水岸配电室#2（西区）H | 1000 | 800
742 | 滕州供电中心 | 配电运检一班 | 北辛街道 | 110kV善国站10kV19市场Ⅰ线 | 配569丽都水岸#2箱变（西区）H | 500 | 229.01
743 | 滕州供电中心 | 配电运检一班 | 北辛街道 | 110kV善国站10kV19市场Ⅰ线 | 滕州城配100 | 400 | 148.7398
744 | 滕州供电中心 | 配电运检一班 | 北辛街道 | 110kV善国站10kV19市场Ⅰ线 | 配1576周楼嘉苑二期配电室#4变 | 800 | 415.034
745 | 滕州供电中心 | 配电运检一班 | 北辛街道 | 110kV善国站10kV19市场Ⅰ线 | 配1654新兴南区续建#1箱变 | 800 | 174.8541
746 | 滕州供电中心 | 配电运检一班 | 北辛街道 | 110kV善国站10kV19市场Ⅰ线 | 滕州城配41 | 400 | 0
747 | 滕州供电中心 | 配电运检一班 | 北辛街道 | 110kV善国站10kV19市场Ⅰ线 | 配936左岸尚景#1配电室#1变 | 1250 | 658.8653
748 | 滕州供电中心 | 配电运检一班 | 北辛街道 | 110kV善国站10kV19市场Ⅰ线 | 新兴北区（西区北变） | 630 | 350.6141
749 | 滕州供电中心 | 配电运检一班 | 北辛街道 | 110kV善国站10kV19市场Ⅰ线 | 配1183烟厂北宿舍 | 200 | 51.8678
750 | 滕州供电中心 | 配电运检一班 | 北辛街道 | 110kV善国站10kV19市场Ⅰ线 | 配558市委宿舍 | 200 | 24.038
751 | 滕州供电中心 | 配电运检一班 | 北辛街道 | 110kV善国站10kV19市场Ⅰ线 | 配1655新兴南区续建#2箱变 | 800 | 304.4077
752 | 滕州供电中心 | 配电运检一班 | 北辛街道 | 110kV善国站10kV19市场Ⅰ线 | 配340教场街 | 400 | 145.6569
753 | 滕州供电中心 | 配电运检一班 | 北辛街道 | 110kV善国站10kV19市场Ⅰ线 | 新兴北区东区东变 | 630 | 197.7824
754 | 滕州供电中心 | 配电运检一班 | 北辛街道 | 110kV善国站10kV19市场Ⅰ线 | 配740善北地税 | 200 | 41.2818
755 | 滕州供电中心 | 配电运检一班 | 北辛街道 | 110kV善国站10kV19市场Ⅰ线 | 配1531万龙广场配电室#1变 | 1250 | 827.4928
756 | 滕州供电中心 | 配电运检一班 | 北辛街道 | 110kV善国站10kV19市场Ⅰ线 | 滕州城配178 | 630 | 109.6028
757 | 滕州供电中心 | 配电运检一班 | 北辛街道 | 110kV善国站10kV19市场Ⅰ线 | 配1614瑞源佳苑配电室1号配变 | 1000 | 674.049
758 | 滕州供电中心 | 配电运检一班 | 北辛街道 | 110kV善国站10kV19市场Ⅰ线 | 配568丽都水岸#1箱变（西区）H | 1000 | 640.4828
759 | 滕州供电中心 | 配电运检一班 | 北辛街道 | 110kV善国站10kV19市场Ⅰ线 | 配938左岸尚景#2配电室#1变 | 1250 | 567.6928
760 | 滕州供电中心 | 配电运检一班 | 北辛街道 | 110kV善国站10kV19市场Ⅰ线 | 新兴北区（西区西变） | 630 | 353.9049
761 | 滕州供电中心 | 配电运检一班 | 北辛街道 | 110kV善国站10kV19市场Ⅰ线 | 滕州城配90 | 315 | 114.687
762 | 滕州供电中心 | 配电运检一班 | 北辛街道 | 110kV善国站10kV19市场Ⅰ线 | 配566丽都水岸配电室#1（西区）H | 1000 | 743.7446
763 | 滕州供电中心 | 配电运检一班 | 北辛街道 | 110kV善国站10kV19市场Ⅰ线 | 配1574周楼嘉苑二期配电室#2变 | 800 | 502.4099
764 | 滕州供电中心 | 配电运检一班 | 北辛街道 | 110kV善国站10kV19市场Ⅰ线 | 配297新兴北区南（东区西变） | 630 | 236.9949
765 | 滕州供电中心 | 配电运检一班 | 荆河街道 | 110kV善国站10kV19市场Ⅰ线 | 滕州城配84 | 400 | 131.9464
766 | 滕州供电中心 | 配电运检一班 | 北辛街道 | 110kV善国站10kV19市场Ⅰ线 | 滕州城配104 | 630 | 212.9409
767 | 滕州供电中心 | 配电运检一班 | 北辛街道 | 110kV善国站10kV19市场Ⅰ线 | 配337滕北小区 | 630 | 404.985
768 | 滕州供电中心 | 配电运检一班 | 北辛街道 | 110kV善国站10kV19市场Ⅰ线 | 配200土管局宿舍变 | 630 | 386.5565
769 | 滕州供电中心 | 配电运检一班 | 北辛街道 | 110kV善国站10kV20善龙Ⅰ线 | 配1433大同国际西区#1配电室#3变 | 1000 | 490.5678
770 | 滕州供电中心 | 配电运检一班 | 北辛街道 | 110kV善国站10kV20善龙Ⅰ线 | 配1431大同国际西区#1配电室#1变 | 1000 | 581.3523
771 | 滕州供电中心 | 配电运检一班 | 荆河街道 | 110kV善国站10kV20善龙Ⅰ线 | 配1437大同国际西区#3配电室#1变 | 1000 | 519.4991
772 | 滕州供电中心 | 配电运检一班 | 荆河街道 | 110kV善国站10kV20善龙Ⅰ线 | 配839大同国际配电室#1变 | 1250 | 521.968
773 | 滕州供电中心 | 配电运检一班 | 荆河街道 | 110kV善国站10kV20善龙Ⅰ线 | 配112种子公司 | 400 | 32.1416
774 | 滕州供电中心 | 配电运检一班 | 荆河街道 | 110kV善国站10kV20善龙Ⅰ线 | 滕州城配205 | 400 | 25.0335
775 | 滕州供电中心 | 配电运检一班 | 北辛街道 | 110kV善国站10kV20善龙Ⅰ线 | 配1450坚邦国际#1配电室#4变 | 1250 | 764.933
776 | 滕州供电中心 | 配电运检一班 | 荆河街道 | 110kV善国站10kV20善龙Ⅰ线 | 滕州城配204 | 630 | 164.0777
777 | 滕州供电中心 | 配电运检一班 | 荆河街道 | 110kV善国站10kV20善龙Ⅰ线 | 滕州城配127 | 400 | 7.4918
778 | 滕州供电中心 | 配电运检一班 | 荆河街道 | 110kV善国站10kV20善龙Ⅰ线 | 滕州城配351 | 400 | 61.447
779 | 滕州供电中心 | 配电运检一班 | 荆河街道 | 110kV善国站10kV20善龙Ⅰ线 | 滕州城配206 | 400 | 0
780 | 滕州供电中心 | 配电运检一班 | 荆河街道 | 110kV善国站10kV20善龙Ⅰ线 | 配1448坚邦国际#1配电室#2变 | 1250 | 691.3576
781 | 滕州供电中心 | 配电运检一班 | 荆河街道 | 110kV善国站10kV20善龙Ⅰ线 | 配1435大同国际西区#2配电室#1变 | 630 | 416.0089
782 | 滕州供电中心 | 配电运检一班 | 荆河街道 | 110kV善国站10kV20善龙Ⅰ线 | 配1452坚邦国际#2配电室#2变 | 2000 | 1326.7943
783 | 滕州供电中心 | 配电运检一班 | 荆河街道 | 110kV善国站10kV20善龙Ⅰ线 | 配1454坚邦国际#2配电室#4变 | 2000 | 1457.0407
784 | 滕州供电中心 | 配电运检一班 | 龙泉街道 | 110kV善国站10kV22解放Ⅰ线 | 配1040中央城B区#3配电室#1变 | 1250 | 341.4936
785 | 滕州供电中心 | 配电运检一班 | 龙泉街道 | 110kV善国站10kV22解放Ⅰ线 | 配1038中央城B区#2配电室#1变 | 1250 | 683.7368
786 | 滕州供电中心 | 配电运检一班 | 龙泉街道 | 110kV善国站10kV22解放Ⅰ线 | 配1044中央城B区#5配电室#1变 | 1250 | 719.0696
787 | 滕州供电中心 | 配电运检一班 | 荆河街道 | 110kV善国站10kV22解放Ⅰ线 | 配960中央城A区#2配电室#1变 | 800 | 80.7026
788 | 滕州供电中心 | 配电运检一班 | 龙泉街道 | 110kV善国站10kV22解放Ⅰ线 | 配1579杏坛广场东#2箱变 | 630 | 259.8573
789 | 滕州供电中心 | 配电运检一班 | 龙泉街道 | 110kV善国站10kV22解放Ⅰ线 | 配754杏坛广场西（欧） | 400 | 26.9356
790 | 滕州供电中心 | 配电运检一班 | 龙泉街道 | 110kV善国站10kV22解放Ⅰ线 | 配1175中央城A区#3配电室#2变 | 800 | 386.4352
791 | 滕州供电中心 | 配电运检一班 | 龙泉街道 | 110kV善国站10kV22解放Ⅰ线 | 配958中央城A区#1配电室#1变 | 1000 | 0
792 | 滕州供电中心 | 配电运检一班 | 龙泉街道 | 110kV善国站10kV22解放Ⅰ线 | 配1173中央城A区#2配电室#2变 | 800 | 463.1282
793 | 滕州供电中心 | 配电运检一班 | 龙泉街道 | 110kV善国站10kV22解放Ⅰ线 | 配1036中央城B区#1配电室#1变 | 1250 | 481.4392
794 | 滕州供电中心 | 配电运检一班 | 龙泉街道 | 110kV善国站10kV22解放Ⅰ线 | 配962中央城A区#3配电室#1变 | 800 | 0
795 | 滕州供电中心 | 配电运检一班 | 龙泉街道 | 110kV善国站10kV22解放Ⅰ线 | 配1042中央城B区#4配电室#1变 | 1250 | 686.1616
796 | 滕州供电中心 | 配电运检一班 | 龙泉街道 | 110kV善国站10kV22解放Ⅰ线 | 配755杏坛广场东（欧） | 315 | 0
797 | 滕州供电中心 | 配电运检一班 | 北辛街道 | 110kV善国站10kV27安居线 | 配43科圣小区门西 | 400 | 21.9475
798 | 滕州供电中心 | 配电运检一班 | 北辛街道 | 110kV善国站10kV27安居线 | 配1366北大洋楼南区#2配电室#2变 | 1000 | 536.6667
799 | 滕州供电中心 | 配电运检一班 | 北辛街道 | 110kV善国站10kV27安居线 | 配808商校宿舍变 | 400 | 182.7258
800 | 滕州供电中心 | 配电运检一班 | 北辛街道 | 110kV善国站10kV27安居线 | 配1429北大洋楼北区#2配电室#1变 | 800 | 366.6488
801 | 滕州供电中心 | 配电运检一班 | 北辛街道 | 110kV善国站10kV27安居线 | 滕州城配179 | 400 | 100.6872
802 | 滕州供电中心 | 配电运检一班 | 龙泉街道 | 110kV善国站10kV27安居线 | 配1427北大洋楼北区#1配电室#1变 | 1000 | 544.7725
803 | 滕州供电中心 | 配电运检一班 | 龙泉街道 | 110kV善国站10kV27安居线 | 滕州城配116 | 315 | 139.497
804 | 滕州供电中心 | 配电运检一班 | 北辛街道 | 110kV善国站10kV27安居线 | 滕州城配148 | 630 | 163.4195
805 | 滕州供电中心 | 配电运检一班 | 北辛街道 | 110kV善国站10kV27安居线 | 滕州城配235 | 630 | 150.2756
806 | 滕州供电中心 | 配电运检一班 | 北辛街道 | 110kV善国站10kV27安居线 | 枣庄科技职业学院教职工宿舍 | 250 | 60.2761
807 | 滕州供电中心 | 配电运检一班 | 北辛街道 | 110kV善国站10kV27安居线 | 配879东北坦北变 | 630 | 116.898
808 | 滕州供电中心 | 配电运检一班 | 龙泉街道 | 110kV善国站10kV27安居线 | 滕州城配153 | 315 | 0
809 | 滕州供电中心 | 配电运检一班 | 北辛街道 | 110kV善国站10kV27安居线 | 配336滕北中学家属院 | 400 | 102.1837
810 | 滕州供电中心 | 配电运检一班 | 北辛街道 | 110kV善国站10kV27安居线 | 配479小康村变 | 630 | 300.3168
811 | 滕州供电中心 | 配电运检一班 | 北辛街道 | 110kV善国站10kV27安居线 | 滕北中学宿舍 | 630 | 48.4979
812 | 滕州供电中心 | 配电运检一班 | 北辛街道 | 110kV善国站10kV27安居线 | 配1364北大洋楼南区#1配电室#2变 | 800 | 431.1624
813 | 滕州供电中心 | 配电运检一班 | 龙泉街道 | 110kV善国站10kV27安居线 | 配1580育才中学东台架变 | 400 | 118.0627
814 | 滕州供电中心 | 配电运检一班 | 北辛街道 | 110kV善国站10kV27安居线 | 滕州城配238 | 400 | 144.3752
815 | 滕州供电中心 | 配电运检一班 | 北辛街道 | 110kV善国站10kV27安居线 | 滕州城配149 | 630 | 25.9567
816 | 滕州供电中心 | 配电运检一班 | 北辛街道 | 110kV善国站10kV28北留Ⅱ线 | 配1549国有资产宿舍 | 200 | 103.4675
817 | 滕州供电中心 | 配电运检一班 | 北辛街道 | 110kV善国站10kV28北留Ⅱ线 | 配417龙阳建安公司宿舍 | 400 | 97.6112
818 | 滕州供电中心 | 配电运检一班 | 北辛街道 | 110kV善国站10kV28北留Ⅱ线 | 配831星尚城二期配电室#2配电变压器 | 800 | 307.3174
819 | 滕州供电中心 | 配电运检一班 | 北辛街道 | 110kV善国站10kV28北留Ⅱ线 | 配550农行北宿舍配电室H | 400 | 131.9464
820 | 滕州供电中心 | 配电运检一班 | 北辛街道 | 110kV善国站10kV28北留Ⅱ线 | 配82祥瑞花园#1变 | 630 | 229.0485
821 | 滕州供电中心 | 配电运检一班 | 北辛街道 | 110kV善国站10kV28北留Ⅱ线 | 配500新华街东 | 400 | 1.7554
822 | 滕州供电中心 | 配电运检一班 | 北辛街道 | 110kV善国站10kV28北留Ⅱ线 | 滕州城配283 | 1000 | 479.6493
823 | 滕州供电中心 | 配电运检一班 | 北辛街道 | 110kV善国站10kV28北留Ⅱ线 | 滕州城配341 | 400 | 77.1736
824 | 滕州供电中心 | 配电运检一班 | 北辛街道 | 110kV善国站10kV28北留Ⅱ线 | 滕州城配115 | 630 | 122.307
825 | 滕州供电中心 | 配电运检一班 | 北辛街道 | 110kV善国站10kV28北留Ⅱ线 | 滕州桃源公寓 | 200 | 57.2855
826 | 滕州供电中心 | 配电运检一班 | 北辛街道 | 110kV善国站10kV28北留Ⅱ线 | 配826兴工宿舍 | 400 | 73.9174
827 | 滕州供电中心 | 配电运检一班 | 北辛街道 | 110kV善国站10kV28北留Ⅱ线 | 滕州城配284 | 1000 | 502.1653
828 | 滕州供电中心 | 配电运检一班 | 北辛街道 | 110kV善国站10kV28北留Ⅱ线 | 配1577祥瑞花园#2变 | 630 | 95.8715
829 | 滕州供电中心 | 配电运检一班 | 北辛街道 | 110kV善国站10kV28北留Ⅱ线 | 配675光宇小区（箱变）H | 200 | 0
830 | 滕州供电中心 | 配电运检一班 | 北辛街道 | 110kV善国站10kV28北留Ⅱ线 | 配833星尚城二期配电室#4配电变压器 | 1000 | 405.4365
831 | 滕州供电中心 | 配电运检一班 | 北辛街道 | 110kV善国站10kV28北留Ⅱ线 | 滕州城配282 | 800 | 319.6493
832 | 滕州供电中心 | 配电运检一班 | 北辛街道 | 110kV善国站10kV28北留Ⅱ线 | 配198清华园小区 | 630 | 233.6002
833 | 滕州供电中心 | 配电运检一班 | 北辛街道 | 110kV善国站10kV29滕阳线 | 滕州城配226 | 1250 | 579.7475
834 | 滕州供电中心 | 配电运检一班 | 北辛街道 | 110kV善国站10kV29滕阳线 | 滕州城配225 | 1250 | 553.7675
835 | 滕州供电中心 | 配电运检一班 | 北辛街道 | 110kV善国站10kV29滕阳线 | 配224滕阳丽都小区 | 630 | 234.6394
836 | 滕州供电中心 | 配电运检一班 | 荆河街道 | 110kV善国站10kV30善龙Ⅱ线 | 配1453坚邦国际#2配电室#3变 | 2000 | 1472.2823
837 | 滕州供电中心 | 配电运检一班 | 荆河街道 | 110kV善国站10kV30善龙Ⅱ线 | 配1449坚邦国际#1配电室#3变 | 1250 | 758.6978
838 | 滕州供电中心 | 配电运检一班 | 北辛街道 | 110kV善国站10kV30善龙Ⅱ线 | 配1225华棉宿舍#4变 | 500 | 228.629
839 | 滕州供电中心 | 配电运检一班 | 荆河街道 | 110kV善国站10kV30善龙Ⅱ线 | 配604清河湾小区#2箱变2H | 500 | 0
840 | 滕州供电中心 | 配电运检一班 | 荆河街道 | 110kV善国站10kV30善龙Ⅱ线 | 输配电公司公变 | 400 | 238.7692
841 | 滕州供电中心 | 配电运检一班 | 荆河街道 | 110kV善国站10kV30善龙Ⅱ线 | 配1451坚邦国际#2配电室#1变 | 2000 | 1258.4108
842 | 滕州供电中心 | 配电运检一班 | 北辛街道 | 110kV善国站10kV30善龙Ⅱ线 | 配1438大同国际西区#3配电室#2变 | 1000 | 549.4281
843 | 滕州供电中心 | 配电运检一班 | 荆河街道 | 110kV善国站10kV30善龙Ⅱ线 | 配607清河湾小区#4箱变H | 315 | 136.7527
844 | 滕州供电中心 | 配电运检一班 | 北辛街道 | 110kV善国站10kV30善龙Ⅱ线 | 配1223华棉宿舍#2变 | 500 | 219.7612
845 | 滕州供电中心 | 配电运检一班 | 龙泉街道 | 110kV善国站10kV30善龙Ⅱ线 | 滕州城配23 | 400 | 141.604
846 | 滕州供电中心 | 配电运检一班 | 荆河街道 | 110kV善国站10kV30善龙Ⅱ线 | 配1447坚邦国际#1配电室#1变 | 1250 | 652.0758
847 | 滕州供电中心 | 配电运检一班 | 北辛街道 | 110kV善国站10kV30善龙Ⅱ线 | 配605清河湾小区#3箱变1H | 500 | 45.2919
848 | 滕州供电中心 | 配电运检一班 | 北辛街道 | 110kV善国站10kV30善龙Ⅱ线 | 配603清河湾小区#2箱变1H | 500 | 0
849 | 滕州供电中心 | 配电运检一班 | 荆河街道 | 110kV善国站10kV30善龙Ⅱ线 | 配1434大同国际西区#1配电室#4变 | 1000 | 436.6957
850 | 滕州供电中心 | 配电运检一班 | 北辛街道 | 110kV善国站10kV30善龙Ⅱ线 | 配1222华棉宿舍#1变 | 500 | 227.5205
851 | 滕州供电中心 | 配电运检一班 | 北辛街道 | 110kV善国站10kV30善龙Ⅱ线 | 配1224华棉宿舍#3变 | 500 | 225.7636
852 | 滕州供电中心 | 配电运检一班 | 荆河街道 | 110kV善国站10kV30善龙Ⅱ线 | 配1436大同国际西区#2配电室#2变 | 630 | 431.533
853 | 滕州供电中心 | 配电运检一班 | 荆河街道 | 110kV善国站10kV30善龙Ⅱ线 | 配840大同国际配电室#2变 | 1250 | 595.0584
854 | 滕州供电中心 | 配电运检一班 | 荆河街道 | 110kV善国站10kV30善龙Ⅱ线 | 配1432大同国际西区#1配电室#2变 | 1000 | 559.2381
855 | 滕州供电中心 | 配电运检一班 | 荆河街道 | 110kV善国站10kV30善龙Ⅱ线 | 配602清河湾#1箱变#2变 | 800 | 302.9667
856 | 滕州供电中心 | 配电运检一班 | 北辛街道 | 110kV善国站10kV30善龙Ⅱ线 | 配939左岸尚景#2配电室#2变 | 1250 | 621.7312
857 | 滕州供电中心 | 配电运检一班 | 荆河街道 | 110kV善国站10kV30善龙Ⅱ线 | 配601清河湾#1箱变#1变 | 1000 | 443.1387
858 | 滕州供电中心 | 配电运检一班 | 北辛街道 | 110kV善国站10kV30善龙Ⅱ线 | 配606清河湾小区#3箱变2H | 500 | 0
859 | 滕州供电中心 | 配电运检一班 | 荆河街道 | 110kV善国站10kV30善龙Ⅱ线 | 配937左岸尚景#1配电室#2变 | 1250 | 661.6365
860 | 滕州供电中心 | 配电运检一班 | 荆河街道 | 110kV善国站10kV31华联线 | 配1055鼎晟电子科技箱变#2变 | 250 | 0
861 | 滕州供电中心 | 配电运检一班 | 荆河街道 | 110kV善国站10kV31华联线 | 滕州城配54 | 400 | 0
862 | 滕州供电中心 | 配电运检一班 | 龙泉街道 | 110kV善国站10kV31华联线 | 滕州城配87 | 500 | 222.9203
863 | 滕州供电中心 | 配电运检一班 | 北辛街道 | 110kV善国站10kV31华联线 | 滕州城配324（杏坛西区） | 800 | 108.8995
864 | 滕州供电中心 | 配电运检一班 | 荆河街道 | 110kV善国站10kV31华联线 | 配1656新大花园 | 400 | 200.5613
865 | 滕州供电中心 | 配电运检一班 | 荆河街道 | 110kV善国站10kV31华联线 | 配183幸福北区(1) | 400 | 95.3665
866 | 滕州供电中心 | 配电运检一班 | 北辛街道 | 110kV善国站10kV31华联线 | 配639杏坛东区（配）4H | 400 | 0
867 | 滕州供电中心 | 配电运检一班 | 荆河街道 | 110kV善国站10kV31华联线 | 滕州城配184-1（幸福北区1） | 400 | 57.124
868 | 滕州供电中心 | 配电运检一班 | 荆河街道 | 110kV善国站10kV31华联线 | 滕州城配183-2（幸福北区500） | 500 | 7.9306
869 | 滕州供电中心 | 配电运检一班 | 荆河街道 | 110kV善国站10kV31华联线 | 滕州城配111（茂源小区） | 630 | 237.1334
870 | 滕州供电中心 | 配电运检一班 | 荆河街道 | 110kV善国站10kV31华联线 | 滕州城配184-2（幸福北区2） | 400 | 109.2502
871 | 滕州供电中心 | 配电运检一班 | 北辛街道 | 110kV善国站10kV31华联线 | 滕州城配325（杏坛东区） | 400 | 123.3867
872 | 滕州供电中心 | 配电运检一班 | 北辛街道 | 110kV善国站10kV31华联线 | 配1054鼎晟电子科技箱变#1变 | 630 | 270.5264
873 | 滕州供电中心 | 配电运检一班 | 北辛街道 | 110kV善国站10kV31华联线 | 滕州城配120 | 630 | 25.4692
874 | 滕州供电中心 | 配电运检一班 | 北辛街道 | 110kV善国站10kV31华联线 | 滕州城配47 | 630 | 51.1599
875 | 滕州供电中心 | 配电运检一班 | 荆河街道 | 110kV善国站10kV31华联线 | 滕州城配322（幸福北区） | 400 | 106.9058
876 | 滕州供电中心 | 配电运检一班 | 北辛街道 | 110kV善国站10kV31华联线 | 滕州城配134 | 630 | 184.446
877 | 滕州供电中心 | 配电运检一班 | 北辛街道 | 110kV善国站10kV31华联线 | 滕州城配327-2（杏坛西区） | 630 | 94.3474
878 | 滕州供电中心 | 配电运检一班 | 北辛街道 | 110kV善国站10kV31华联线 | 配583豪庭箱变2H | 315 | 206.968
879 | 滕州供电中心 | 配电运检一班 | 北辛街道 | 110kV善国站10kV31华联线 | 配638杏坛东区（配）3H | 400 | 52.5515
880 | 滕州供电中心 | 配电运检一班 | 北辛街道 | 110kV善国站10kV31华联线 | 配827岱庄矿宿舍变 | 630 | 0
881 | 滕州供电中心 | 配电运检一班 | 北辛街道 | 110kV善国站10kV31华联线 | 滕州城配327-1（杏坛西区） | 630 | 227.1571
882 | 滕州供电中心 | 配电运检一班 | 荆河街道 | 110kV善国站10kV31华联线 | 配1685商业幼儿园台架变 | 400 | 0.75776
883 | 滕州供电中心 | 配电运检一班 | 荆河街道 | 110kV善国站10kV33荆河线 | 配787九州清宴#4配电室3 | 800 | 315.0912
884 | 滕州供电中心 | 配电运检一班 | 龙泉街道 | 110kV善国站10kV33荆河线 | 配825春秋阁北区变 | 630 | 148.7322
885 | 滕州供电中心 | 配电运检一班 | 龙泉街道 | 110kV善国站10kV33荆河线 | 配790九州清宴#5配电室3 | 1250 | 832.765
886 | 滕州供电中心 | 配电运检一班 | 龙泉街道 | 110kV善国站10kV33荆河线 | 配786九州清宴#4配电室2 | 1000 | 475.0713
887 | 滕州供电中心 | 配电运检一班 | 龙泉街道 | 110kV善国站10kV33荆河线 | 滕州城配126 | 400 | 0
888 | 滕州供电中心 | 配电运检一班 | 龙泉街道 | 110kV善国站10kV33荆河线 | 滕州城配141（南） | 1000 | 435.2408
889 | 滕州供电中心 | 配电运检一班 | 荆河街道 | 110kV善国站10kV33荆河线 | 配785九州清宴#4配电室1 | 800 | 308.2874
890 | 滕州供电中心 | 配电运检一班 | 荆河街道 | 110kV善国站10kV33荆河线 | 配784九州清宴#3配电室2 | 1000 | 706.2517
891 | 滕州供电中心 | 配电运检一班 | 荆河街道 | 110kV善国站10kV33荆河线 | 配789九州清宴#5配电室2 | 1250 | 563.536
892 | 滕州供电中心 | 配电运检一班 | 龙泉街道 | 110kV善国站10kV33荆河线 | 配141龙泉苑配电室北变 | 1000 | 395.1277
893 | 滕州供电中心 | 配电运检一班 | 龙泉街道 | 110kV善国站10kV33荆河线 | 配783九州清宴#3配电室1 | 1000 | 779.216
894 | 滕州供电中心 | 配电运检一班 | 龙泉街道 | 110kV善国站10kV33荆河线 | 滕州城配129 | 400 | 42.2565
895 | 滕州供电中心 | 配电运检一班 | 荆河街道 | 110kV善国站10kV33荆河线 | 配788九州清宴#5配电室1 | 1250 | 270.8973
896 | 滕州供电中心 | 配电运检一班 | 龙泉街道 | 110kV善国站10kV33荆河线 | 滕州城配66 | 630 | 114.3
897 | 滕州供电中心 | 配电运检一班 | 北辛街道 | 110kV善国站10kV34市场Ⅱ线 | 配572丽都水岸箱变（东区）2H | 1000 | 410.9582
898 | 滕州供电中心 | 配电运检一班 | 北辛街道 | 110kV善国站10kV34市场Ⅱ线 | 滕州城配117 | 630 | 94.1395
899 | 滕州供电中心 | 配电运检一班 | 北辛街道 | 110kV善国站10kV34市场Ⅱ线 | 烟草专卖局宿舍 | 400 | 199.7022
900 | 滕州供电中心 | 配电运检一班 | 北辛街道 | 110kV善国站10kV34市场Ⅱ线 | 配571丽都水岸箱变（东区）1H | 1000 | 765.8034
901 | 滕州供电中心 | 配电运检一班 | 北辛街道 | 110kV善国站10kV34市场Ⅱ线 | 配642龙水华庭配电室H | 800 | 0
902 | 滕州供电中心 | 配电运检一班 | 北辛街道 | 110kV善国站10kV34市场Ⅱ线 | 配1532万龙广场配电室#2变 | 1250 | 821.4239
903 | 滕州供电中心 | 配电运检一班 | 北辛街道 | 110kV善国站10kV34市场Ⅱ线 | 配531静雅大厦居民楼（室）#1H | 500 | 238.3836
904 | 滕州供电中心 | 配电运检一班 | 北辛街道 | 110kV善国站10kV34市场Ⅱ线 | 滕州城配166 | 400 | 14.974
905 | 滕州供电中心 | 配电运检一班 | 荆河街道 | 110kV善国站10kV34市场Ⅱ线 | 滕州城配85 | 630 | 213.0636
906 | 滕州供电中心 | 配电运检一班 | 北辛街道 | 110kV善国站10kV34市场Ⅱ线 | 配532静雅大厦居民楼（室）#2H | 500 | 117.0051
907 | 滕州供电中心 | 配电运检一班 | 北辛街道 | 110kV善国站10kV34市场Ⅱ线 | 滕州城配58 | 400 | 270.2223
908 | 滕州供电中心 | 配电运检一班 | 北辛街道 | 110kV善国站10kV34市场Ⅱ线 | 滕州城配67 | 500 | 0
909 | 滕州供电中心 | 配电运检一班 | 北辛街道 | 110kV善国站10kV34市场Ⅱ线 | 配570丽都水岸配电室（东区） | 500 | 242.6651
910 | 滕州供电中心 | 配电运检一班 | 北辛街道 | 110kV善国站10kV34市场Ⅱ线 | 配750丽都水岸西公寓变 | 400 | 67.6822
911 | 滕州供电中心 | 配电运检一班 | 北辛街道 | 110kV善国站10kV34市场Ⅱ线 | 滕州城配36 | 400 | 0
912 | 滕州供电中心 | 配电运检一班 | 北辛街道 | 110kV善国站10kV34市场Ⅱ线 | 配1280鲁水宿舍二区北变 | 630 | 303.3305
913 | 滕州供电中心 | 配电运检一班 | 北辛街道 | 110kV善国站10kV34市场Ⅱ线 | 配650北关小区（配）H | 315 | 51.1988
914 | 滕州供电中心 | 配电运检一班 | 北辛街道 | 110kV善国站10kV34市场Ⅱ线 | 滕州城配18 | 630 | 136.8714
915 | 滕州供电中心 | 配电运检一班 | 北辛街道 | 110kV善国站10kV34市场Ⅱ线 | 配1184烟厂南宿舍箱变 | 400 | 224.1096
916 | 滕州供电中心 | 配电运检一班 | 北辛街道 | 110kV善国站10kV34市场Ⅱ线 | 配640大太小区箱变 | 400 | 55.4679
917 | 滕州供电中心 | 配电运检一班 | 北辛街道 | 110kV善国站10kV34市场Ⅱ线 | 建行宿舍 | 500 | 231.9406
918 | 滕州供电中心 | 配电运检一班 | 北辛街道 | 110kV善国站10kV34市场Ⅱ线 | 配1131华孚小区南箱变 | 630 | 215.1717
919 | 滕州供电中心 | 配电运检一班 | 北辛街道 | 110kV善国站10kV34市场Ⅱ线 | 配1279鲁水宿舍二区南箱变 | 630 | 338.8365
920 | 滕州供电中心 | 配电运检一班 | 北辛街道 | 110kV善国站10kV34市场Ⅱ线 | 滕州城配173 | 400 | 0
921 | 滕州供电中心 | 配电运检一班 | 北辛街道 | 110kV善国站10kV34市场Ⅱ线 | 滕州城配37 | 630 | 157.1566
922 | 滕州供电中心 | 配电运检一班 | 北辛街道 | 110kV善国站10kV34市场Ⅱ线 | 滕州城配29 | 400 | 48.9766
923 | 滕州供电中心 | 配电运检一班 | 北辛街道 | 110kV善国站10kV34市场Ⅱ线 | 配1680龙水华庭配电室#2变 | 800 | 1.5155
924 | 滕州供电中心 | 配电运检一班 | 荆河街道 | 110kV善国站10kV35步行街Ⅱ线 | 配706城阳臻品配电室#2变 | 630 | 295.7443
925 | 滕州供电中心 | 配电运检一班 | 荆河街道 | 110kV善国站10kV35步行街Ⅱ线 | 滕州城配2（北） | 630 | 113.5379
926 | 滕州供电中心 | 配电运检一班 | 荆河街道 | 110kV善国站10kV35步行街Ⅱ线 | 配261府前南区 | 630 | 198.0595
927 | 滕州供电中心 | 配电运检一班 | 荆河街道 | 110kV善国站10kV35步行街Ⅱ线 | 滕州城配3 | 315 | 143.8124
928 | 滕州供电中心 | 配电运检一班 | 荆河街道 | 110kV善国站10kV35步行街Ⅱ线 | 滕州城配2南 | 630 | 81.3366
929 | 滕州供电中心 | 配电运检一班 | 荆河街道 | 110kV善国站10kV35步行街Ⅱ线 | 滕州城配2（东） | 630 | 79.175
930 | 滕州供电中心 | 配电运检一班 | 荆河街道 | 110kV善国站10kV35步行街Ⅱ线 | 滕州城配108（都市花苑） | 400 | 114.5709
931 | 滕州供电中心 | 配电运检一班 | 荆河街道 | 110kV善国站10kV35步行街Ⅱ线 | 配644都市花苑小区#2箱变 | 630 | 297.8227
932 | 滕州供电中心 | 配电运检一班 | 荆河街道 | 110kV善国站10kV37解放Ⅱ线 | 配578豪庭#3配电室1H | 630 | 360.3687
933 | 滕州供电中心 | 配电运检一班 | 荆河街道 | 110kV善国站10kV37解放Ⅱ线 | 配575豪庭#1配电室3H | 500 | 217.6204
934 | 滕州供电中心 | 配电运检一班 | 龙泉街道 | 110kV善国站10kV37解放Ⅱ线 | 配796九州清宴#7配电室2 | 1000 | 406.7667
935 | 滕州供电中心 | 配电运检一班 | 荆河街道 | 110kV善国站10kV37解放Ⅱ线 | 配583豪庭箱变（欧） | 315 | 181.5422
936 | 滕州供电中心 | 配电运检一班 | 荆河街道 | 110kV善国站10kV37解放Ⅱ线 | 配793九州清宴#6配电室3 | 1000 | 122.4416
937 | 滕州供电中心 | 配电运检一班 | 荆河街道 | 110kV善国站10kV37解放Ⅱ线 | 配781九州清宴#2配电室2 | 1000 | 330.0045
938 | 滕州供电中心 | 配电运检一班 | 荆河街道 | 110kV善国站10kV37解放Ⅱ线 | 配577豪庭#2配电室2H | 800 | 584.7977
939 | 滕州供电中心 | 配电运检一班 | 荆河街道 | 110kV善国站10kV37解放Ⅱ线 | 配581豪庭#5配电室1H | 1000 | 697.9921
940 | 滕州供电中心 | 配电运检一班 | 龙泉街道 | 110kV善国站10kV37解放Ⅱ线 | 配779九州清宴#1配电室2 | 800 | 498.3917
941 | 滕州供电中心 | 配电运检一班 | 荆河街道 | 110kV善国站10kV37解放Ⅱ线 | 配576豪庭#2配电室1H | 800 | 551.4324
942 | 滕州供电中心 | 配电运检一班 | 荆河街道 | 110kV善国站10kV37解放Ⅱ线 | 配580豪庭#4配电室1H | 630 | 101.1368
943 | 滕州供电中心 | 配电运检一班 | 龙泉街道 | 110kV善国站10kV37解放Ⅱ线 | 配794九州清宴#6配电室4 | 800 | 419.6896
944 | 滕州供电中心 | 配电运检一班 | 荆河街道 | 110kV善国站10kV37解放Ⅱ线 | 配579豪庭#3配电室2H | 630 | 39.0619
945 | 滕州供电中心 | 配电运检一班 | 荆河街道 | 110kV善国站10kV37解放Ⅱ线 | 配574豪庭#1配电室2H | 500 | 214.9531
946 | 滕州供电中心 | 配电运检一班 | 荆河街道 | 110kV善国站10kV37解放Ⅱ线 | 配582豪庭#5配电室2H | 1000 | 762.3186
947 | 滕州供电中心 | 配电运检一班 | 荆河街道 | 110kV善国站10kV37解放Ⅱ线 | 配573豪庭#1配电室1H | 800 | 604.494
948 | 滕州供电中心 | 配电运检一班 | 龙泉街道 | 110kV天源站10kV14威尼斯Ⅱ线 | 滕州城配462 | 1250 | 561.319
949 | 滕州供电中心 | 配电运检一班 | 荆河街道 | 110kV天源站10kV14威尼斯Ⅱ线 | 滕州城配454 | 800 | 350.853
950 | 滕州供电中心 | 配电运检一班 | 善南街道 | 110kV天源站10kV14威尼斯Ⅱ线 | 滕州城配450 | 1000 | 277.2824
951 | 滕州供电中心 | 配电运检一班 | 龙泉街道 | 110kV天源站10kV14威尼斯Ⅱ线 | 滕州城配461 | 800 | 300.6388
952 | 滕州供电中心 | 配电运检一班 | 龙泉街道 | 110kV天源站10kV14威尼斯Ⅱ线 | 滕州城配458 | 1000 | 1.6949
953 | 滕州供电中心 | 配电运检一班 | 龙泉街道 | 110kV天源站10kV14威尼斯Ⅱ线 | 滕州城配452 | 1000 | 532.7178
954 | 滕州供电中心 | 配电运检一班 | 荆河街道 | 110kV天源站10kV14威尼斯Ⅱ线 | 滕州城配456 | 1000 | 285.3882
955 | 滕州供电中心 | 配电运检一班 | 荆河街道 | 110kV天源站10kV15天客来Ⅰ线 | 配1645问天三期西区配电室#3变 | 800 | 357.7533
956 | 滕州供电中心 | 配电运检一班 | 荆河街道 | 110kV天源站10kV15天客来Ⅰ线 | 配1627问天三期东区北配电室#1变 | 1250 | 575.7986
957 | 滕州供电中心 | 配电运检一班 | 荆河街道 | 110kV天源站10kV15天客来Ⅰ线 | 配1647问天三期西区配电室#5变 | 1000 | 439.4669
958 | 滕州供电中心 | 配电运检一班 | 荆河街道 | 110kV天源站10kV15天客来Ⅰ线 | 配1628问天三期东区北配电室#2变 | 1250 | 370.4526
959 | 滕州供电中心 | 配电运检一班 | 荆河街道 | 110kV天源站10kV15天客来Ⅰ线 | 配1636问天三期东区南配电室#2变 | 1000 | 115.6244
960 | 滕州供电中心 | 配电运检一班 | 荆河街道 | 110kV天源站10kV15天客来Ⅰ线 | 配1640问天三期东区南配电室#6变 | 800 | 230.1534
961 | 滕州供电中心 | 配电运检一班 | 荆河街道 | 110kV天源站10kV15天客来Ⅰ线 | 配1639问天三期东区南配电室#5变 | 800 | 0
962 | 滕州供电中心 | 配电运检一班 | 荆河街道 | 110kV天源站10kV15天客来Ⅰ线 | 配1637问天三期东区南配电室#3变 | 1000 | 398.5917
963 | 滕州供电中心 | 配电运检一班 | 荆河街道 | 110kV天源站10kV15天客来Ⅰ线 | 配1635问天三期东区南配电室#1变 | 1000 | 408.2909
964 | 滕州供电中心 | 配电运检一班 | 荆河街道 | 110kV天源站10kV15天客来Ⅰ线 | 配1632问天三期东区北配电室#6变 | 800 | 246.351
965 | 滕州供电中心 | 配电运检一班 | 荆河街道 | 110kV天源站10kV15天客来Ⅰ线 | 配1629问天三期东区北配电室#3变 | 1000 | 355.9152
966 | 滕州供电中心 | 配电运检一班 | 荆河街道 | 110kV天源站10kV15天客来Ⅰ线 | 配1648问天三期西区配电室#6变 | 1000 | 289.545
967 | 滕州供电中心 | 配电运检一班 | 荆河街道 | 110kV天源站10kV15天客来Ⅰ线 | 配1644问天三期西区配电室#2变 | 800 | 110.1466
968 | 滕州供电中心 | 配电运检一班 | 荆河街道 | 110kV天源站10kV15天客来Ⅰ线 | 配1631问天三期东区北配电室#5变 | 800 | 204.9216
969 | 滕州供电中心 | 配电运检一班 | 荆河街道 | 110kV天源站10kV15天客来Ⅰ线 | 配1643问天三期西区配电室#1变 | 800 | 345.1443
970 | 滕州供电中心 | 配电运检一班 | 荆河街道 | 110kV天源站10kV15天客来Ⅰ线 | 配1646问天三期西区配电室#4变 | 800 | 122.7555
971 | 滕州供电中心 | 配电运检一班 | 荆河街道 | 110kV天源站10kV15天客来Ⅰ线 | 配1630问天三期东区北配电室#4变 | 1000 | 39.8044
972 | 滕州供电中心 | 配电运检一班 | 荆河街道 | 110kV天源站10kV15天客来Ⅰ线 | 配1638问天三期东区南配电室#4变 | 1000 | 86.1943
973 | 滕州供电中心 | 配电运检一班 | 荆河街道 | 110kV天源站10kV16商城Ⅱ线 | 配941熙城国际#1配电室#2变 | 1000 | 379.3318
974 | 滕州供电中心 | 配电运检一班 | 荆河街道 | 110kV天源站10kV16商城Ⅱ线 | 配945熙城国际#2配电室#4变 | 630 | 230.0669
975 | 滕州供电中心 | 配电运检一班 | 荆河街道 | 110kV天源站10kV16商城Ⅱ线 | 配943熙城国际#2配电室#2变 | 800 | 357.5039
976 | 滕州供电中心 | 配电运检一班 | 荆河街道 | 110kV天源站10kV17天客来Ⅱ线 | 配1641问天三期东区南配电室#7变 | 1000 | 577.4726
977 | 滕州供电中心 | 配电运检一班 | 荆河街道 | 110kV天源站10kV17天客来Ⅱ线 | 配1649问天三期西区配电室#7变 | 1250 | 501.8075
978 | 滕州供电中心 | 配电运检一班 | 荆河街道 | 110kV天源站10kV17天客来Ⅱ线 | 配1634问天三期东区北配电室#8变 | 800 | 322.2819
979 | 滕州供电中心 | 配电运检一班 | 荆河街道 | 110kV天源站10kV17天客来Ⅱ线 | 配1650问天三期西区配电室#8变 | 1250 | 956.3536
980 | 滕州供电中心 | 配电运检一班 | 荆河街道 | 110kV天源站10kV17天客来Ⅱ线 | 配1642问天三期东区南配电室#8变 | 1000 | 278.4047
981 | 滕州供电中心 | 配电运检一班 | 荆河街道 | 110kV天源站10kV17天客来Ⅱ线 | 配1633问天三期东区北配电室#7变 | 800 | 332.3968
982 | 滕州供电中心 | 配电运检一班 | 荆河街道 | 110kV天源站10kV18威尼斯Ⅲ线 | 配928大同天下D区#4变 | 630 | 313.674
983 | 滕州供电中心 | 配电运检一班 | 荆河街道 | 110kV天源站10kV18威尼斯Ⅲ线 | 配771威尼斯7区配电室#2变 | 1000 | 460.3894
984 | 滕州供电中心 | 配电运检一班 | 荆河街道 | 110kV天源站10kV18威尼斯Ⅲ线 | 配926大同天下D区#2变 | 630 | 317.1103
985 | 滕州供电中心 | 配电运检一班 | 荆河街道 | 110kV天源站10kV18威尼斯Ⅲ线 | 配1065大同天下E1区（龙香苑）#3配电室#2变 | 1000 | 404.8962
986 | 滕州供电中心 | 配电运检一班 | 荆河街道 | 110kV天源站10kV18威尼斯Ⅲ线 | 配767威尼斯6区#2配电室#2变 | 1000 | 333.607
987 | 滕州供电中心 | 配电运检一班 | 荆河街道 | 110kV天源站10kV18威尼斯Ⅲ线 | 配1145大同天下E3区（左岸名郡）#1配电室#1变 | 630 | 338.7672
988 | 滕州供电中心 | 配电运检一班 | 荆河街道 | 110kV天源站10kV18威尼斯Ⅲ线 | 配769威尼斯6区#3配电室#2变 | 800 | 331.2329
989 | 滕州供电中心 | 配电运检一班 | 荆河街道 | 110kV天源站10kV18威尼斯Ⅲ线 | 配1063大同天下E1区（龙香苑）#2配电室#4变 | 630 | 289.0934
990 | 滕州供电中心 | 配电运检一班 | 荆河街道 | 110kV天源站10kV18威尼斯Ⅲ线 | 配1057大同天下E1区（龙香苑）#1配电室#2变 | 1000 | 419.445
991 | 滕州供电中心 | 配电运检一班 | 荆河街道 | 110kV天源站10kV18威尼斯Ⅲ线 | 配733威尼斯4-1配电室#2变 | 1250 | 419.9878
992 | 滕州供电中心 | 配电运检一班 | 荆河街道 | 110kV天源站10kV18威尼斯Ⅲ线 | 配735威尼斯4-2配电室#2变 | 1250 | 467.3754
993 | 滕州供电中心 | 配电运检一班 | 荆河街道 | 110kV天源站10kV18威尼斯Ⅲ线 | 配901大同天下G区#3配电室#4变 | 630 | 259.5732
994 | 滕州供电中心 | 配电运检一班 | 荆河街道 | 110kV天源站10kV18威尼斯Ⅲ线 | 配1061大同天下E1区（龙香苑）#2配电室#2变 | 800 | 387.24
995 | 滕州供电中心 | 配电运检一班 | 荆河街道 | 110kV天源站10kV18威尼斯Ⅲ线 | 配1144大同天下E2区（左岸名郡）配电室#2变 | 1250 | 606.9746
996 | 滕州供电中心 | 配电运检一班 | 善南街道 | 110kV天源站10kV18威尼斯Ⅲ线 | 配897大同天下G区#2配电室#2变 | 800 | 439.9947
997 | 滕州供电中心 | 配电运检一班 | 荆河街道 | 110kV天源站10kV18威尼斯Ⅲ线 | 配1059大同天下E1区（龙香苑）#1配电室#4变 | 800 | 280.1874
998 | 滕州供电中心 | 配电运检一班 | 荆河街道 | 110kV天源站10kV18威尼斯Ⅲ线 | 配899大同天下G区#3配电室#2变 | 800 | 395.5403
999 | 滕州供电中心 | 配电运检一班 | 荆河街道 | 110kV天源站10kV18威尼斯Ⅲ线 | 配1102大同天下F区（荆香苑）#2配电室#2变 | 1250 | 682.8362
1000 | 滕州供电中心 | 配电运检一班 | 荆河街道 | 110kV天源站10kV18威尼斯Ⅲ线 | 配737威尼斯4-3配电室#2变 | 1250 | 455.3553
1001 | 滕州供电中心 | 配电运检一班 | 荆河街道 | 110kV天源站10kV18威尼斯Ⅲ线 | 配765威尼斯6区#1配电室#2变 | 1250 | 508.9434
1002 | 滕州供电中心 | 配电运检一班 | 荆河街道 | 110kV天源站10kV18威尼斯Ⅲ线 | 配738威尼斯5-1配电室#1变 | 1250 | 8.4646
1003 | 滕州供电中心 | 配电运检一班 | 荆河街道 | 110kV天源站10kV18威尼斯Ⅲ线 | 配739威尼斯5-1配电室#2变 | 1250 | 8.4646
1004 | 滕州供电中心 | 配电运检一班 | 荆河街道 | 110kV天源站10kV18威尼斯Ⅲ线 | 配924大同天下D区配电室#2变 | 1000 | 249.6397
1005 | 滕州供电中心 | 配电运检一班 | 荆河街道 | 110kV天源站10kV18威尼斯Ⅲ线 | 配1502大同天下E1区（龙香苑）#4配电室#2变 | 1250 | 515.9406
1006 | 滕州供电中心 | 配电运检一班 | 荆河街道 | 110kV天源站10kV18威尼斯Ⅲ线 | 配1100大同天下F区（荆香苑）#1配电室#4变 | 1250 | 649.5818
1007 | 滕州供电中心 | 配电运检一班 | 荆河街道 | 110kV天源站10kV18威尼斯Ⅲ线 | 配1147大同天下E3区（左岸名郡）#2配电室#1变 | 800 | 450.2836
1008 | 滕州供电中心 | 配电运检一班 | 荆河街道 | 110kV天源站10kV18威尼斯Ⅲ线 | 配1098大同天下F区（荆香苑）#1配电室#2变 | 1250 | 645.8406
1009 | 滕州供电中心 | 配电运检一班 | 荆河街道 | 110kV天源站10kV19天善Ⅰ线 | 配1256金河湾B区#1配电室#1变 | 1000 | 558.0742
1010 | 滕州供电中心 | 配电运检一班 | 龙泉街道 | 110kV天源站10kV19天善Ⅰ线 | 配1262金河湾B区#2配电室#3变 | 630 | 333.9037
1011 | 滕州供电中心 | 配电运检一班 | 荆河街道 | 110kV天源站10kV19天善Ⅰ线 | 配1258金河湾B区#1配电室#3变 | 800 | 386.6015
1012 | 滕州供电中心 | 配电运检一班 | 荆河街道 | 110kV天源站10kV19天善Ⅰ线 | 配1260金河湾B区#2配电室#1变 | 630 | 288.1789
1013 | 滕州供电中心 | 配电运检一班 | 荆河街道 | 110kV天源站10kV19天善Ⅰ线 | 配828鲁南家具城门口变 | 630 | 38.6047
1014 | 滕州供电中心 | 配电运检一班 | 荆河街道 | 110kV天源站10kV19天善Ⅰ线 | 配1264金河湾B区#3配电室#1变 | 1000 | 540.6157
1015 | 滕州供电中心 | 配电运检一班 | 龙泉街道 | 110kV天源站10kV21天善Ⅱ线 | 配1624春秋阁#9台架 | 400 | 69.8299
1016 | 滕州供电中心 | 配电运检一班 | 龙泉街道 | 110kV天源站10kV21天善Ⅱ线 | 配1625春秋阁#10台架 | 400 | 138.9159
1017 | 滕州供电中心 | 配电运检一班 | 龙泉街道 | 110kV天源站10kV21天善Ⅱ线 | 配1616春秋阁#1台架 | 400 | 125.7943
1018 | 滕州供电中心 | 配电运检一班 | 龙泉街道 | 110kV天源站10kV21天善Ⅱ线 | 配1622春秋阁#7台架 | 400 | 114.3077
1019 | 滕州供电中心 | 配电运检一班 | 龙泉街道 | 110kV天源站10kV21天善Ⅱ线 | 配1618春秋阁#3台架 | 400 | 104.7609
1020 | 滕州供电中心 | 配电运检一班 | 龙泉街道 | 110kV天源站10kV21天善Ⅱ线 | 配1620春秋阁#5台架 | 400 | 166.6141
1021 | 滕州供电中心 | 配电运检一班 | 荆河街道 | 110kV天源站10kV21天善Ⅱ线 | 滕州城配34 | 630 | 108.4112
1022 | 滕州供电中心 | 配电运检一班 | 龙泉街道 | 110kV天源站10kV21天善Ⅱ线 | 配189奎文小区箱变 | 630 | 275.4591
1023 | 滕州供电中心 | 配电运检一班 | 龙泉街道 | 110kV天源站10kV21天善Ⅱ线 | 配1621春秋阁#6台架 | 400 | 136.2694
1024 | 滕州供电中心 | 配电运检一班 | 龙泉街道 | 110kV天源站10kV21天善Ⅱ线 | 配1617春秋阁#2台架 | 400 | 148.0748
1025 | 滕州供电中心 | 配电运检一班 | 龙泉街道 | 110kV天源站10kV21天善Ⅱ线 | 配1619春秋阁#4箱变1号配变 | 630 | 504
1026 | 滕州供电中心 | 配电运检一班 | 龙泉街道 | 110kV天源站10kV21天善Ⅱ线 | 配1623春秋阁#8台架 | 400 | 163.7043
1027 | 滕州供电中心 | 配电运检一班 | 龙泉街道 | 110kV天源站10kV21天善Ⅱ线 | 配1626春秋阁#11台架 | 400 | 168.7271
1028 | 滕州供电中心 | 配电运检一班 | 善南街道 | 110kV天源站10kV23明月线 | 滕州城配434 | 1250 | 48.6332
1029 | 滕州供电中心 | 配电运检一班 | 龙泉街道 | 110kV天源站10kV23明月线 | 滕州城配438 | 1000 | 367.9256
1030 | 滕州供电中心 | 配电运检一班 | 龙泉街道 | 110kV天源站10kV23明月线 | 滕州城配95 | 400 | 124.2147
1031 | 滕州供电中心 | 配电运检一班 | 龙泉街道 | 110kV天源站10kV23明月线 | 滕州城配460 | 800 | 364.4873
1032 | 滕州供电中心 | 配电运检一班 | 龙泉街道 | 110kV天源站10kV23明月线 | 滕州城配463 | 1250 | 364.5638
1033 | 滕州供电中心 | 配电运检一班 | 龙泉街道 | 110kV天源站10kV23明月线 | 滕州城配451 | 1000 | 415.9117
1034 | 滕州供电中心 | 配电运检一班 | 荆河街道 | 110kV天源站10kV23明月线 | 配1684荆河港湾#2箱变1号配变 | 400 | 0.75776
1035 | 滕州供电中心 | 配电运检一班 | 龙泉街道 | 110kV天源站10kV23明月线 | 配1013金河湾A区#1配电室#2变 | 1250 | 560.2106
1036 | 滕州供电中心 | 配电运检一班 | 荆河街道 | 110kV天源站10kV23明月线 | 配1683荆河港湾#1箱变1号配变 | 400 | 0.75776
1037 | 滕州供电中心 | 配电运检一班 | 龙泉街道 | 110kV天源站10kV23明月线 | 配1015金河湾A区#1配电室#4变 | 1000 | 450.4131
1038 | 滕州供电中心 | 配电运检一班 | 龙泉街道 | 110kV天源站10kV23明月线 | 滕州城配433 | 1250 | 48.6332
1039 | 滕州供电中心 | 配电运检一班 | 荆河街道 | 110kV天源站10kV23明月线 | 滕州城配459 | 1000 | 1.6949
1040 | 滕州供电中心 | 配电运检一班 | 荆河街道 | 110kV天源站10kV23明月线 | 滕州城配440 | 1250 | 104.8747
1041 | 滕州供电中心 | 配电运检一班 | 龙泉街道 | 110kV天源站10kV23明月线 | 滕州城配31 | 400 | 126.3347
1042 | 滕州供电中心 | 配电运检一班 | 龙泉街道 | 110kV天源站10kV23明月线 | 配1019金河湾A区#2配电室#4变 | 1250 | 603.4413
1043 | 滕州供电中心 | 配电运检一班 | 龙泉街道 | 110kV天源站10kV23明月线 | 配1021金河湾A区#3配电室#2变 | 1250 | 631.9154
1044 | 滕州供电中心 | 配电运检一班 | 龙泉街道 | 110kV天源站10kV23明月线 | 滕州城配437 | 1000 | 367.9256
1045 | 滕州供电中心 | 配电运检一班 | 龙泉街道 | 110kV天源站10kV23明月线 | 配159亿丰花园箱变#1变 | 630 | 0
1046 | 滕州供电中心 | 配电运检一班 | 龙泉街道 | 110kV天源站10kV23明月线 | 配1017金河湾A区#2配电室#2变 | 1250 | 698.2163
1047 | 滕州供电中心 | 配电运检一班 | 龙泉街道 | 110kV天源站10kV23明月线 | 滕州城配435 | 800 | 311.4199
1048 | 滕州供电中心 | 配电运检一班 | 龙泉街道 | 110kV天源站10kV23明月线 | 配160亿丰花园 | 630 | 0
1049 | 滕州供电中心 | 配电运检一班 | 龙泉街道 | 110kV天源站10kV23明月线 | 配1029金河湾A区#5配电室#4变 | 1250 | 622.3547
1050 | 滕州供电中心 | 配电运检一班 | 龙泉街道 | 110kV天源站10kV23明月线 | 配1027金河湾A区#5配电室#2变 | 1250 | 592.6336
1051 | 滕州供电中心 | 配电运检一班 | 龙泉街道 | 110kV天源站10kV23明月线 | 配1023金河湾A区#4配电室#2变 | 1250 | 619.0293
1052 | 滕州供电中心 | 配电运检一班 | 龙泉街道 | 110kV天源站10kV23明月线 | 滕州城配455 | 800 | 321.5891
1053 | 滕州供电中心 | 配电运检一班 | 龙泉街道 | 110kV天源站10kV23明月线 | 配1025金河湾A区#4配电室#4变 | 1250 | 655.6091
1054 | 滕州供电中心 | 配电运检一班 | 善南街道 | 110kV天源站10kV23明月线 | 滕州城配439 | 1250 | 104.8747
1055 | 滕州供电中心 | 配电运检一班 | 龙泉街道 | 110kV天源站10kV23明月线 | 滕州城配436 | 800 | 311.4199
1056 | 滕州供电中心 | 配电运检一班 | 龙泉街道 | 110kV天源站10kV23明月线 | 滕州城配457 | 1000 | 363.9517
1057 | 滕州供电中心 | 配电运检一班 | 龙泉街道 | 110kV天源站10kV23明月线 | 滕州城配453 | 1000 | 542.6941
1058 | 滕州供电中心 | 配电运检一班 | 荆河街道 | 110kV天源站10kV25奎文Ⅰ线 | 配152箱变2号变压器 | 630 | 40.7939
1059 | 滕州供电中心 | 配电运检一班 | 荆河街道 | 110kV天源站10kV25奎文Ⅰ线 | 配464书香大厦#1变 | 630 | 286.0798
1060 | 滕州供电中心 | 配电运检一班 | 荆河街道 | 110kV天源站10kV25奎文Ⅰ线 | 配180机电商城变 | 630 | 212.9409
1061 | 滕州供电中心 | 配电运检一班 | 荆河街道 | 110kV天源站10kV25奎文Ⅰ线 | 配465书香大厦#2变 | 630 | 375.5549
1062 | 滕州供电中心 | 配电运检一班 | 荆河街道 | 110kV天源站10kV25奎文Ⅰ线 | 配89八一小区 | 630 | 340.4992
1063 | 滕州供电中心 | 配电运检一班 | 荆河街道 | 110kV天源站10kV25奎文Ⅰ线 | 配152箱变1号变压器 | 630 | 40.7939
1064 | 滕州供电中心 | 配电运检一班 | 荆河街道 | 110kV天源站10kV25奎文Ⅰ线 | 配1书院幼儿园对过 | 630 | 136.4557
1065 | 滕州供电中心 | 配电运检一班 | 荆河街道 | 110kV天源站10kV25奎文Ⅰ线 | 配172配电室1号变压器 | 400 | 106.0079
1066 | 滕州供电中心 | 配电运检一班 | 荆河街道 | 110kV天源站10kV25奎文Ⅰ线 | 配834中央公馆北配电室#1变 | 1250 | 505.0637
1067 | 滕州供电中心 | 配电运检一班 | 荆河街道 | 110kV天源站10kV25奎文Ⅰ线 | 10kV奎文Ⅰ线配51支17-09G滕州城配51台架变 | 400 | 71.6312
1068 | 滕州供电中心 | 配电运检一班 | 荆河街道 | 110kV天源站10kV25奎文Ⅰ线 | 配70配电室2号变压器 | 630 | 145.5176
1069 | 滕州供电中心 | 配电运检一班 | 荆河街道 | 110kV天源站10kV25奎文Ⅰ线 | 配70配电室1号变压器 | 630 | 82.0017
1070 | 滕州供电中心 | 配电运检一班 | 荆河街道 | 110kV天源站10kV25奎文Ⅰ线 | 配139南门里街 | 630 | 120.8539
1071 | 滕州供电中心 | 配电运检一班 | 荆河街道 | 110kV天源站10kV25奎文Ⅰ线 | 配836中央公馆南配电室#1变 | 1000 | 456.6483
1072 | 滕州供电中心 | 配电运检一班 | 荆河街道 | 110kV天源站10kV26南环线 | 配1205大同天下J区（竹香苑）配电室#3变 | 800 | 412.2074
1073 | 滕州供电中心 | 配电运检一班 | 荆河街道 | 110kV天源站10kV26南环线 | 滕州城配319（德馨花园2） | 630 | 27.3536
1074 | 滕州供电中心 | 配电运检一班 | 荆河街道 | 110kV天源站10kV26南环线 | 鲍沟镇宿舍 | 400 | 105.1212
1075 | 滕州供电中心 | 配电运检一班 | 荆河街道 | 110kV天源站10kV26南环线 | 配1202运河监狱宿舍西区配电室#2变 | 800 | 470.6797
1076 | 滕州供电中心 | 配电运检一班 | 荆河街道 | 110kV天源站10kV26南环线 | 滕州城配318（德馨花园1） | 400 | 146.6614
1077 | 滕州供电中心 | 配电运检一班 | 荆河街道 | 110kV天源站10kV26南环线 | 配1201运河监狱宿舍西区配电室#1变 | 800 | 420.6595
1078 | 滕州供电中心 | 配电运检一班 | 荆河街道 | 110kV天源站10kV26南环线 | 配320德馨花园配电室#3变 | 630 | 160.8562
1079 | 滕州供电中心 | 配电运检一班 | 荆河街道 | 110kV天源站10kV26南环线 | 配1203大同天下J区（竹香苑）配电室#1变 | 800 | 443.134
1080 | 滕州供电中心 | 配电运检一班 | 荆河街道 | 110kV天源站10kV26南环线 | 配1206大同天下J区（竹香苑）配电室#4变 | 800 | 401.7322
1081 | 滕州供电中心 | 配电运检一班 | 荆河街道 | 110kV天源站10kV26南环线 | 滕州城配169（城南小区2） | 500 | 80.7162
1082 | 滕州供电中心 | 配电运检一班 | 善南街道 | 110kV天源站10kV26南环线 | 滕州城配81 | 400 | 0
1083 | 滕州供电中心 | 配电运检一班 | 荆河街道 | 110kV天源站10kV26南环线 | 滕州城配468 | 800 | 440.1411
1084 | 滕州供电中心 | 配电运检一班 | 荆河街道 | 110kV天源站10kV26南环线 | 滕州城配469 | 800 | 440.1411
1085 | 滕州供电中心 | 配电运检一班 | 荆河街道 | 110kV天源站10kV26南环线 | 配321德馨花园配电室#4变 | 630 | 6.9576
1086 | 滕州供电中心 | 配电运检一班 | 荆河街道 | 110kV天源站10kV26南环线 | 滕州城配467 | 800 | 404.06
1087 | 滕州供电中心 | 配电运检一班 | 荆河街道 | 110kV天源站10kV26南环线 | 滕州城配171（城南小区4） | 400 | 0
1088 | 滕州供电中心 | 配电运检一班 | 荆河街道 | 110kV天源站10kV26南环线 | 配1204大同天下J区（竹香苑）配电室#2变 | 800 | 410.6278
1089 | 滕州供电中心 | 配电运检一班 | 荆河街道 | 110kV天源站10kV26南环线 | 滕州城配213 | 400 | 0
1090 | 滕州供电中心 | 配电运检一班 | 龙泉街道 | 110kV天源站10kV26南环线 | 配530财政局宿舍 | 400 | 51.8033
1091 | 滕州供电中心 | 配电运检一班 | 荆河街道 | 110kV天源站10kV26南环线 | 滕州城配466 | 800 | 404.06
1092 | 滕州供电中心 | 配电运检一班 | 荆河街道 | 110kV天源站10kV26南环线 | 滕州城配170（城南小区3） | 500 | 43.4297
1093 | 滕州供电中心 | 配电运检一班 | 善南街道 | 110kV天源站10kV26南环线 | 配513大同天下H区配电室#2 | 1000 | 461.3594
1094 | 滕州供电中心 | 配电运检一班 | 荆河街道 | 110kV天源站10kV26南环线 | 滕州城配168（城南小区1） | 400 | 0
1095 | 滕州供电中心 | 配电运检一班 | 荆河街道 | 110kV天源站10kV27奎文Ⅱ线 | 配714巡警大队H | 400 | 91.2
1096 | 滕州供电中心 | 配电运检一班 | 荆河街道 | 110kV天源站10kV27奎文Ⅱ线 | 配956中万国际配电室#1变 | 1250 | 645.0093
1097 | 滕州供电中心 | 配电运检一班 | 荆河街道 | 110kV天源站10kV27奎文Ⅱ线 | 配122北辛办事处门西 | 630 | 188.4573
1098 | 滕州供电中心 | 配电运检一班 | 荆河街道 | 110kV天源站10kV27奎文Ⅱ线 | 滕州城配15 | 400 | 16.9
1099 | 滕州供电中心 | 配电运检一班 | 荆河街道 | 110kV天源站10kV27奎文Ⅱ线 | 配837中央公馆南配电室#2变 | 1000 | 0
1100 | 滕州供电中心 | 配电运检一班 | 荆河街道 | 110kV天源站10kV27奎文Ⅱ线 | 滕州城配188（奎文小区） | 400 | 80.984
1101 | 滕州供电中心 | 配电运检一班 | 荆河街道 | 110kV天源站10kV27奎文Ⅱ线 | 滕州城配187（奎文南区北变） | 400 | 88.0506
1102 | 滕州供电中心 | 配电运检一班 | 荆河街道 | 110kV天源站10kV27奎文Ⅱ线 | 配835中央公馆北配电室#2变 | 1250 | 609.2608
1103 | 滕州供电中心 | 配电运检一班 | 荆河街道 | 110kV天源站10kV29新兴Ⅰ线 | 西门里宿舍 | 400 | 239.8985
1104 | 滕州供电中心 | 配电运检一班 | 荆河街道 | 110kV天源站10kV29新兴Ⅰ线 | 配326长城印务小区 | 630 | 477.7249
1105 | 滕州供电中心 | 配电运检一班 | 荆河街道 | 110kV天源站10kV29新兴Ⅰ线 | 滕州城配263 | 630 | 160.6483
1106 | 滕州供电中心 | 配电运检一班 | 荆河街道 | 110kV天源站10kV29新兴Ⅰ线 | 配1588书院街 | 630 | 419.617
1107 | 滕州供电中心 | 配电运检一班 | 荆河街道 | 110kV天源站10kV30铁西Ⅰ线 | 配346（馍馍庄南区院中） | 400 | 68.5829
1108 | 滕州供电中心 | 配电运检一班 | 荆河街道 | 110kV天源站10kV30铁西Ⅰ线 | 滕州城配11 | 315 | 54.2195
1109 | 滕州供电中心 | 配电运检一班 | 荆河街道 | 110kV天源站10kV30铁西Ⅰ线 | 馍馍庄北区1 | 400 | 18.2163
1110 | 滕州供电中心 | 配电运检一班 | 荆河街道 | 110kV天源站10kV30铁西Ⅰ线 | 滕州城配366 | 200 | 0
1111 | 滕州供电中心 | 配电运检一班 | 荆河街道 | 110kV天源站10kV30铁西Ⅰ线 | 滕州城配21 | 400 | 34.511
1112 | 滕州供电中心 | 配电运检一班 | 荆河街道 | 110kV天源站10kV30铁西Ⅰ线 | 滕州城配121 | 400 | 90.6278
1113 | 滕州供电中心 | 配电运检一班 | 荆河街道 | 110kV天源站10kV30铁西Ⅰ线 | 配478香格里拉开闭所箱变#2变 | 800 | 378.5373
1114 | 滕州供电中心 | 配电运检一班 | 荆河街道 | 110kV天源站10kV30铁西Ⅰ线 | 滕州城配68 | 400 | 94.2858
1115 | 滕州供电中心 | 配电运检一班 | 荆河街道 | 110kV天源站10kV30铁西Ⅰ线 | 配339（馍馍庄南区配电室） | 630 | 117.8333
1116 | 滕州供电中心 | 配电运检一班 | 荆河街道 | 110kV天源站10kV30铁西Ⅰ线 | 配587西部放歌#4变（室）（欧）H | 1000 | 346.9088
1117 | 滕州供电中心 | 配电运检一班 | 荆河街道 | 110kV天源站10kV30铁西Ⅰ线 | 滕州城配124 | 630 | 132.964
1118 | 滕州供电中心 | 配电运检一班 | 荆河街道 | 110kV天源站10kV30铁西Ⅰ线 | 滕州城配42 | 400 | 73.668
1119 | 滕州供电中心 | 配电运检一班 | 荆河街道 | 110kV天源站10kV30铁西Ⅰ线 | 滕州城配418 | 400 | 44.1963
1120 | 滕州供电中心 | 配电运检一班 | 荆河街道 | 110kV天源站10kV30铁西Ⅰ线 | 馍馍庄南区2 | 400 | 5.4965
1121 | 滕州供电中心 | 配电运检一班 | 荆河街道 | 110kV天源站10kV30铁西Ⅰ线 | 配829土产公司宿舍1 | 630 | 232.1453
1122 | 滕州供电中心 | 配电运检一班 | 荆河街道 | 110kV天源站10kV30铁西Ⅰ线 | 滕州城配391 | 400 | 43.5728
1123 | 滕州供电中心 | 配电运检一班 | 荆河街道 | 110kV天源站10kV30铁西Ⅰ线 | 馍馍庄北区3 | 400 | 27.0287
1124 | 滕州供电中心 | 配电运检一班 | 荆河街道 | 110kV天源站10kV30铁西Ⅰ线 | 配345（馍馍庄南区西门口） | 630 | 57.9754
1125 | 滕州供电中心 | 配电运检一班 | 荆河街道 | 110kV天源站10kV30铁西Ⅰ线 | 配1188金孔府南区#1箱变 | 400 | 190.8898
1126 | 滕州供电中心 | 配电运检一班 | 荆河街道 | 110kV天源站10kV30铁西Ⅰ线 | 配71辛庄街 | 630 | 94.5552
1127 | 滕州供电中心 | 配电运检一班 | 荆河街道 | 110kV天源站10kV30铁西Ⅰ线 | 配1189金孔府南区#2箱变 | 630 | 250.8232
1128 | 滕州供电中心 | 配电运检一班 | 荆河街道 | 110kV天源站10kV30铁西Ⅰ线 | 配142曹庄新村变 | 400 | 119.1434
1129 | 滕州供电中心 | 配电运检一班 | 荆河街道 | 110kV天源站10kV30铁西Ⅰ线 | 滕州城配94 | 315 | 44.0907
1130 | 滕州供电中心 | 配电运检一班 | 荆河街道 | 110kV天源站10kV30铁西Ⅰ线 | 馍馍庄北区2 | 400 | 46.6488
1131 | 滕州供电中心 | 配电运检一班 | 荆河街道 | 110kV天源站10kV30铁西Ⅰ线 | 配586西部放歌#3变（室） | 1000 | 119.3933
1132 | 滕州供电中心 | 配电运检一班 | 荆河街道 | 110kV天源站10kV30铁西Ⅰ线 | 配1214佳美广场A区配电室#1变 | 1250 | 672.9984
1133 | 滕州供电中心 | 配电运检一班 | 荆河街道 | 110kV天源站10kV30铁西Ⅰ线 | 配503永丰置业#2变（室） | 630 | 326.754
1134 | 滕州供电中心 | 配电运检一班 | 荆河街道 | 110kV天源站10kV30铁西Ⅰ线 | 滕州城配101 | 630 | 104.1158
1135 | 滕州供电中心 | 配电运检一班 | 荆河街道 | 110kV天源站10kV30铁西Ⅰ线 | 滕州城配347 | 500 | 120.663
1136 | 滕州供电中心 | 配电运检一班 | 荆河街道 | 110kV天源站10kV31新兴Ⅱ线 | 滕州城配304 | 630 | 0
1137 | 滕州供电中心 | 配电运检一班 | 荆河街道 | 110kV天源站10kV31新兴Ⅱ线 | 配1673问天一二期7号楼配电室#2变 | 500 | 0.9472
1138 | 滕州供电中心 | 配电运检一班 | 荆河街道 | 110kV天源站10kV31新兴Ⅱ线 | 配13贵城超市门前 | 400 | 113.892
1139 | 滕州供电中心 | 配电运检一班 | 荆河街道 | 110kV天源站10kV31新兴Ⅱ线 | 配798二建公司宿舍变 | 400 | 49.6417
1140 | 滕州供电中心 | 配电运检一班 | 荆河街道 | 110kV天源站10kV31新兴Ⅱ线 | 配552锦泰名城一期#1箱变1H | 1000 | 722.7944
1141 | 滕州供电中心 | 配电运检一班 | 荆河街道 | 110kV天源站10kV31新兴Ⅱ线 | 配1667问天一二期11号楼配电室#2变 | 1000 | 1.8944
1142 | 滕州供电中心 | 配电运检一班 | 荆河街道 | 110kV天源站10kV31新兴Ⅱ线 | 配110红星小区箱变2变 | 630 | 291.5875
1143 | 滕州供电中心 | 配电运检一班 | 荆河街道 | 110kV天源站10kV31新兴Ⅱ线 | 配103车站幸福南区 | 630 | 65.7901
1144 | 滕州供电中心 | 配电运检一班 | 荆河街道 | 110kV天源站10kV31新兴Ⅱ线 | 配132石油公司西变 | 400 | 43.5728
1145 | 滕州供电中心 | 配电运检一班 | 荆河街道 | 110kV天源站10kV31新兴Ⅱ线 | 配502永丰置业#1变（室） | 630 | 286.8488
1146 | 滕州供电中心 | 配电运检一班 | 荆河街道 | 110kV天源站10kV31新兴Ⅱ线 | 配1669问天一二期B座配电室#2变 | 800 | 1.5155
1147 | 滕州供电中心 | 配电运检一班 | 荆河街道 | 110kV天源站10kV31新兴Ⅱ线 | 配676红星小区高层（西变）配1H | 500 | 257.2278
1148 | 滕州供电中心 | 配电运检一班 | 荆河街道 | 110kV天源站10kV31新兴Ⅱ线 | 配553锦泰名城一期#1箱变2H | 1000 | 720.6883
1149 | 滕州供电中心 | 配电运检一班 | 荆河街道 | 110kV天源站10kV31新兴Ⅱ线 | 配1675问天一二期10号楼配电室#2变 | 1000 | 1.8944
1150 | 滕州供电中心 | 配电运检一班 | 荆河街道 | 110kV天源站10kV31新兴Ⅱ线 | 配677红星小区高层（东变）配2H | 500 | 188.7015
1151 | 滕州供电中心 | 配电运检一班 | 荆河街道 | 110kV天源站10kV31新兴Ⅱ线 | 滕州城配236 | 250 | 147.7241
1152 | 滕州供电中心 | 配电运检一班 | 荆河街道 | 110kV天源站10kV31新兴Ⅱ线 | 配554锦泰名城一期#2箱变H | 1000 | 720.6883
1153 | 滕州供电中心 | 配电运检一班 | 荆河街道 | 110kV天源站10kV31新兴Ⅱ线 | 配110红星小区箱变1变 | 630 | 274.988
1154 | 滕州供电中心 | 配电运检一班 | 荆河街道 | 110kV天源站10kV31新兴Ⅱ线 | 配1226红星小区 | 630 | 282.9691
1155 | 滕州供电中心 | 配电运检一班 | 荆河街道 | 110kV天源站10kV31新兴Ⅱ线 | 配1671问天一二期住宅配电室#2变 | 500 | 0.9472
1156 | 滕州供电中心 | 配电运检一班 | 荆河街道 | 110kV天源站10kV31新兴Ⅱ线 | 配132石油公司东变 | 400 | 113.892
1157 | 滕州供电中心 | 配电运检一班 | 荆河街道 | 110kV天源站10kV31新兴Ⅱ线 | 滕州城配137 | 400 | 52.2189
1158 | 滕州供电中心 | 配电运检一班 | 荆河街道 | 110kV天源站10kV31新兴Ⅱ线 | 滕州城配55 | 500 | 8.762
1159 | 滕州供电中心 | 配电运检一班 | 荆河街道 | 110kV天源站10kV31新兴Ⅱ线 | 滕州城配9 | 400 | 277.4718
1160 | 滕州供电中心 | 配电运检一班 | 荆河街道 | 110kV天源站10kV31新兴Ⅱ线 | 配1677问天一二期4号楼配电室#2变 | 1250 | 2.368
1161 | 滕州供电中心 | 配电运检一班 | 荆河街道 | 110kV天源站10kV33威尼斯Ⅰ线 | 配1146大同天下E3区（左岸名郡）#1配电室#2变 | 630 | 342.9933
1162 | 滕州供电中心 | 配电运检一班 | 荆河街道 | 110kV天源站10kV33威尼斯Ⅰ线 | 配1501大同天下E1区（龙香苑）#4配电室#1变 | 1250 | 462.3179
1163 | 滕州供电中心 | 配电运检一班 | 荆河街道 | 110kV天源站10kV33威尼斯Ⅰ线 | 配732威尼斯4-1配电室#1变 | 1250 | 421.0963
1164 | 滕州供电中心 | 配电运检一班 | 荆河街道 | 110kV天源站10kV33威尼斯Ⅰ线 | 配1058大同天下E1区（龙香苑）#1配电室#3变 | 800 | 298.4773
1165 | 滕州供电中心 | 配电运检一班 | 荆河街道 | 110kV天源站10kV33威尼斯Ⅰ线 | 配925大同天下D区#1变 | 630 | 239.7384
1166 | 滕州供电中心 | 配电运检一班 | 荆河街道 | 110kV天源站10kV33威尼斯Ⅰ线 | 配770威尼斯7区配电室#1变 | 1000 | 144.2565
1167 | 滕州供电中心 | 配电运检一班 | 荆河街道 | 110kV天源站10kV33威尼斯Ⅰ线 | 配927大同天下D区#3变 | 630 | 302.9217
1168 | 滕州供电中心 | 配电运检一班 | 荆河街道 | 110kV天源站10kV33威尼斯Ⅰ线 | 配1064大同天下E1区（龙香苑）#3配电室#1变 | 1000 | 406.1432
1169 | 滕州供电中心 | 配电运检一班 | 荆河街道 | 110kV天源站10kV33威尼斯Ⅰ线 | 配734威尼斯4-2配电室#1变 | 1250 | 559.1021
1170 | 滕州供电中心 | 配电运检一班 | 荆河街道 | 110kV天源站10kV33威尼斯Ⅰ线 | 配764威尼斯6区#1配电室#1变 | 1250 | 583.7658
1171 | 滕州供电中心 | 配电运检一班 | 荆河街道 | 110kV天源站10kV33威尼斯Ⅰ线 | 配768威尼斯6区#3配电室#1变 | 800 | 300.9714
1172 | 滕州供电中心 | 配电运检一班 | 荆河街道 | 110kV天源站10kV33威尼斯Ⅰ线 | 配1056大同天下E1区（龙香苑）#1配电室#1变 | 1000 | 413.4176
1173 | 滕州供电中心 | 配电运检一班 | 荆河街道 | 110kV天源站10kV33威尼斯Ⅰ线 | 配736威尼斯4-3配电室#1变 | 1250 | 610.3693
1174 | 滕州供电中心 | 配电运检一班 | 荆河街道 | 110kV天源站10kV33威尼斯Ⅰ线 | 配766威尼斯6区#2配电室#1变 | 1000 | 353.144
1175 | 滕州供电中心 | 配电运检一班 | 荆河街道 | 110kV天源站10kV33威尼斯Ⅰ线 | 配1062大同天下E1区（龙香苑）#2配电室#3变 | 630 | 242.3987
1176 | 滕州供电中心 | 配电运检一班 | 荆河街道 | 110kV天源站10kV33威尼斯Ⅰ线 | 配923大同天下D区配电室#1变 | 1000 | 382.3247
1177 | 滕州供电中心 | 配电运检一班 | 荆河街道 | 110kV天源站10kV33威尼斯Ⅰ线 | 配1143大同天下E2区（左岸名郡）配电室#1变 | 1250 | 505.133
1178 | 滕州供电中心 | 配电运检一班 | 荆河街道 | 110kV天源站10kV33威尼斯Ⅰ线 | 配1060大同天下E1区（龙香苑）#2配电室#1变 | 800 | 381.447
1179 | 滕州供电中心 | 配电运检一班 | 荆河街道 | 110kV天源站10kV33威尼斯Ⅰ线 | 配1148大同天下E3区（左岸名郡）#2配电室#2变 | 800 | 478.3836
1180 | 滕州供电中心 | 配电运检一班 | 荆河街道 | 110kV天源站10kV34铁西Ⅱ线 | 配1536真爱广场充电桩#1箱变 | 630 | 139.8643
1181 | 滕州供电中心 | 配电运检一班 | 荆河街道 | 110kV天源站10kV34铁西Ⅱ线 | 滕州城配4 | 400 | 32.8416
1182 | 滕州供电中心 | 配电运检一班 | 荆河街道 | 110kV天源站10kV34铁西Ⅱ线 | 配1538真爱广场充电桩#3箱变 | 630 | 230.4732
1183 | 滕州供电中心 | 配电运检一班 | 荆河街道 | 110kV天源站10kV34铁西Ⅱ线 | 配1537真爱广场充电桩#2箱变 | 630 | 127.9482
1184 | 滕州供电中心 | 配电运检一班 | 荆河街道 | 110kV天源站10kV34铁西Ⅱ线 | 滕州城配53 | 400 | 19.1862
1185 | 滕州供电中心 | 配电运检一班 | 荆河街道 | 110kV天源站10kV34铁西Ⅱ线 | 配1398真爱商城三期配电室#3变 | 1000 | 494.0595
1186 | 滕州供电中心 | 配电运检一班 | 荆河街道 | 110kV天源站10kV34铁西Ⅱ线 | 滕州城配154 | 630 | 137.1398
1187 | 滕州供电中心 | 配电运检一班 | 荆河街道 | 110kV天源站10kV34铁西Ⅱ线 | 配1396真爱商城三期配电室#1变 | 1000 | 626.8693
1188 | 滕州供电中心 | 配电运检一班 | 荆河街道 | 110kV天源站10kV34铁西Ⅱ线 | 配1215佳美广场A区配电室#2变 | 1250 | 622.0083
1189 | 滕州供电中心 | 配电运检一班 | 荆河街道 | 110kV天源站10kV36铁西Ⅲ线 | 配12滕南中学 | 400 | 217.6596
1190 | 滕州供电中心 | 配电运检一班 | 荆河街道 | 110kV天源站10kV36铁西Ⅲ线 | 配1445橡树湾东配电室#3变 | 1000 | 757.4718
1191 | 滕州供电中心 | 配电运检一班 | 荆河街道 | 110kV天源站10kV36铁西Ⅲ线 | 配1032大同天下丹香苑C2区#1配电室#3变 | 1000 | 450.4131
1192 | 滕州供电中心 | 配电运检一班 | 荆河街道 | 110kV天源站10kV36铁西Ⅲ线 | 配1443橡树湾东配电室#1变 | 1000 | 517.9611
1193 | 滕州供电中心 | 配电运检一班 | 荆河街道 | 110kV天源站10kV36铁西Ⅲ线 | 配1034大同天下丹香苑C2区#2配电室#1变 | 1000 | 464.3384
1194 | 滕州供电中心 | 配电运检一班 | 荆河街道 | 110kV天源站10kV36铁西Ⅲ线 | 配1030大同天下丹香苑C2区#1配电室#1变 | 1000 | 433.7693
1195 | 滕州供电中心 | 配电运检一班 | 荆河街道 | 110kV天源站10kV36铁西Ⅲ线 | 滕州城配475 | 315 | 150.4909
1196 | 滕州供电中心 | 配电运检一班 | 荆河街道 | 110kV天源站10kV36铁西Ⅲ线 | 配1441橡树湾西配电室#3变 | 1000 | 670.9064
1197 | 滕州供电中心 | 配电运检一班 | 荆河街道 | 110kV天源站10kV36铁西Ⅲ线 | 配1187橡树集团宿舍 | 500 | 187.5875
1198 | 滕州供电中心 | 配电运检一班 | 荆河街道 | 110kV天源站10kV36铁西Ⅲ线 | 城郊杜曼村 | 315 | 24.1381
1199 | 滕州供电中心 | 配电运检一班 | 荆河街道 | 110kV天源站10kV36铁西Ⅲ线 | 城郊杜墁3 | 400 | 0
1200 | 滕州供电中心 | 配电运检一班 | 荆河街道 | 110kV天源站10kV36铁西Ⅲ线 | 配1439橡树湾西配电室#1变 | 1000 | 590.4973
1201 | 滕州供电中心 | 配电运检一班 | 荆河街道 | 110kV天源站10kV38景观线 | 滕州城配19 | 630 | 40.1011
1202 | 滕州供电中心 | 配电运检一班 | 荆河街道 | 110kV天源站10kV38景观线 | 配88安居三期 | 630 | 197.145
1203 | 滕州供电中心 | 配电运检一班 | 荆河街道 | 110kV天源站10kV38景观线 | 滕州城配83北（安乐组团） | 400 | 0
1204 | 滕州供电中心 | 配电运检一班 | 荆河街道 | 110kV天源站10kV38景观线 | 滕州城配257 | 315 | 28.8491
1205 | 滕州供电中心 | 配电运检一班 | 荆河街道 | 110kV天源站10kV38景观线 | 配377安乐街宿舍旁 | 630 | 3.3827
1206 | 滕州供电中心 | 配电运检一班 | 荆河街道 | 110kV天源站10kV38景观线 | 滕州城配77 | 400 | 68.7564
1207 | 滕州供电中心 | 配电运检一班 | 荆河街道 | 110kV天源站10kV38景观线 | 配412滕州客服中心#1 （室） | 630 | 257.6248
1208 | 滕州供电中心 | 配电运检一班 | 荆河街道 | 110kV天源站10kV38景观线 | 配413滕州客服中心#2 （室） | 630 | 159.817
1209 | 滕州供电中心 | 配电运检一班 | 荆河街道 | 110kV天源站10kV38景观线 | 配64安乐街宿舍 | 400 | 69.5112
1210 | 滕州供电中心 | 配电运检一班 | 荆河街道 | 110kV天源站10kV38景观线 | 配113公园西门南侧 | 315 | 77.2481
1211 | 滕州供电中心 | 配电运检一班 | 荆河街道 | 110kV天源站10kV38景观线 | 滕州城配83南（安乐组团） | 630 | 195.9811
1212 | 滕州供电中心 | 配电运检一班 | 荆河街道 | 110kV天源站10kV38景观线 | 配957中万国际配电室#2变 | 1250 | 532.1522
1213 | 滕州供电中心 | 配电运检一班 | 荆河街道 | 110kV天源站10kV38景观线 | 配144总工会门东变 | 630 | 263.349
1214 | 滕州供电中心 | 配电运检一班 | 龙泉街道 | 110kV天源站10kV40公园线 | 配1261金河湾B区#2配电室#2变 | 630 | 214.6867
1215 | 滕州供电中心 | 配电运检一班 | 荆河街道 | 110kV天源站10kV40公园线 | 滕州城配52 | 400 | 121.305
1216 | 滕州供电中心 | 配电运检一班 | 龙泉街道 | 110kV天源站10kV40公园线 | 配1218金河湾C区#2配电室#1变 | 630 | 311.8173
1217 | 滕州供电中心 | 配电运检一班 | 龙泉街道 | 110kV天源站10kV40公园线 | 滕州城配7 | 630 | 120.0502
1218 | 滕州供电中心 | 配电运检一班 | 龙泉街道 | 110kV天源站10kV40公园线 | 配1216金河湾C区#1配电室#1变 | 1000 | 533.3413
1219 | 滕州供电中心 | 配电运检一班 | 龙泉街道 | 110kV天源站10kV40公园线 | 配1265金河湾B区#3配电室#2变 | 1000 | 530.0158
1220 | 滕州供电中心 | 配电运检一班 | 龙泉街道 | 110kV天源站10kV40公园线 | 配1263金河湾B区#2配电室#4变 | 630 | 395.2581
1221 | 滕州供电中心 | 配电运检一班 | 龙泉街道 | 110kV天源站10kV40公园线 | 滕州城配186（乐艺花园） | 630 | 123.5697
1222 | 滕州供电中心 | 配电运检一班 | 荆河街道 | 110kV天源站10kV40公园线 | 滕州城配72 | 400 | 0
1223 | 滕州供电中心 | 配电运检一班 | 龙泉街道 | 110kV天源站10kV40公园线 | 配1257金河湾B区#1配电室#2变 | 1000 | 532.5099
1224 | 滕州供电中心 | 配电运检一班 | 荆河街道 | 110kV天源站10kV40公园线 | 滕州城配155 | 630 | 58.2525
1225 | 滕州供电中心 | 配电运检一班 | 龙泉街道 | 110kV天源站10kV40公园线 | 配1220金河湾C区#2配电室#3变 | 630 | 311.8173
1226 | 滕州供电中心 | 配电运检一班 | 龙泉街道 | 110kV天源站10kV40公园线 | 配1259金河湾B区#1配电室#4变 | 800 | 391.4234
1227 | 滕州供电中心 | 配电运检一班 | 荆河街道 | 110kV天源站10kV42商贸线 | 配993大同天下B区（瀚香苑）#1配电室#2变 | 1000 | 411.9627
1228 | 滕州供电中心 | 配电运检一班 | 荆河街道 | 110kV天源站10kV42商贸线 | 配1035大同天下丹香苑C2区#2配电室#2变 | 1000 | 413.0019
1229 | 滕州供电中心 | 配电运检一班 | 荆河街道 | 110kV天源站10kV42商贸线 | 配1031大同天下丹香苑C2区#1配电室#2变 | 1000 | 405.3118
1230 | 滕州供电中心 | 配电运检一班 | 荆河街道 | 110kV天源站10kV42商贸线 | 配1033大同天下丹香苑C2区#1配电室#4变 | 1000 | 468.9109
1231 | 滕州供电中心 | 配电运检一班 | 荆河街道 | 110kV天源站10kV42商贸线 | 配991大同天下A区（桂香苑）#4配电室#2变 | 1000 | 402.1942
1232 | 滕州供电中心 | 配电运检一班 | 荆河街道 | 110kV天源站10kV42商贸线 | 配987大同天下A区（桂香苑）#2配电室#2变 | 630 | 260.5501
1233 | 滕州供电中心 | 配电运检一班 | 荆河街道 | 110kV天源站10kV42商贸线 | 配995大同天下B区（瀚香苑）#2配电室#2变 | 800 | 299.9738
1234 | 滕州供电中心 | 配电运检一班 | 荆河街道 | 110kV天源站10kV42商贸线 | 配989大同天下A区（桂香苑）#3配电室#2变 | 800 | 306.6246
1235 | 滕州供电中心 | 配电运检一班 | 荆河街道 | 110kV天源站10kV42商贸线 | 配1095大同天下C1区（墨香苑）配电室#3变 | 1000 | 320.5131
1236 | 滕州供电中心 | 配电运检一班 | 荆河街道 | 110kV天源站10kV42商贸线 | 配988大同天下A区（桂香苑）#3配电室#1变 | 800 | 360.3305
1237 | 滕州供电中心 | 配电运检一班 | 荆河街道 | 110kV天源站10kV42商贸线 | 配1093大同天下C1区（墨香苑）配电室#1变 | 1000 | 339.2187
1238 | 滕州供电中心 | 配电运检一班 | 荆河街道 | 110kV天源站10kV42商贸线 | 配984大同天下A区（桂香苑）#1配电室#1变 | 800 | 339.4634
1239 | 滕州供电中心 | 配电运检一班 | 荆河街道 | 110kV天源站10kV42商贸线 | 配998大同天下B区（瀚香苑）#4配电室#1变 | 1250 | 568.1085
1240 | 滕州供电中心 | 配电运检一班 | 荆河街道 | 110kV天源站10kV42商贸线 | 配992大同天下B区（瀚香苑）#1配电室#1变 | 1000 | 451.868
1241 | 滕州供电中心 | 配电运检一班 | 荆河街道 | 110kV天源站10kV42商贸线 | 配1096大同天下C1区（墨香苑）配电室#4变 | 1000 | 389.1003
1242 | 滕州供电中心 | 配电运检一班 | 荆河街道 | 110kV天源站10kV42商贸线 | 配997大同天下B区（瀚香苑）#3配电室#2变 | 1250 | 588.6846
1243 | 滕州供电中心 | 配电运检一班 | 荆河街道 | 110kV天源站10kV42商贸线 | 配994大同天下B区（瀚香苑）#2配电室#1变 | 800 | 331.3576
1244 | 滕州供电中心 | 配电运检一班 | 荆河街道 | 110kV天源站10kV42商贸线 | 配996大同天下B区（瀚香苑）#3配电室#1变 | 1250 | 574.3437
1245 | 滕州供电中心 | 配电运检一班 | 荆河街道 | 110kV天源站10kV42商贸线 | 配990大同天下A区（桂香苑）#4配电室#1变 | 1000 | 373.7202
1246 | 滕州供电中心 | 配电运检一班 | 荆河街道 | 110kV天源站10kV42商贸线 | 配986大同天下A区（桂香苑）#2配电室#1变 | 630 | 307.2141
1247 | 滕州供电中心 | 配电运检一班 | 荆河街道 | 110kV天源站10kV42商贸线 | 配999大同天下B区（瀚香苑）#4配电室#2变 | 1250 | 538.803
1248 | 滕州供电中心 | 配电运检一班 | 荆河街道 | 110kV天源站10kV42商贸线 | 配985大同天下A区（桂香苑）#1配电室#2变 | 800 | 389.7606
1249 | 滕州供电中心 | 配电运检一班 | 荆河街道 | 110kV天源站10kV42商贸线 | 配1094大同天下C1区（墨香苑）配电室#2变 | 1000 | 309.7054
1250 | 滕州供电中心 | 配电运检一班 | 荆河街道 | 110kV天源站10kV51金城线 | 滕都帝景3 | 1000 | 800
1251 | 滕州供电中心 | 配电运检一班 | 荆河街道 | 110kV天源站10kV51金城线 | 滕都帝景4 | 800 | 562.7944
1252 | 滕州供电中心 | 配电运检一班 | 荆河街道 | 110kV天源站10kV51金城线 | 配1440橡树湾西配电室#2变 | 1000 | 540.6157
1253 | 滕州供电中心 | 配电运检一班 | 荆河街道 | 110kV天源站10kV51金城线 | 滕都帝景5 | 1250 | 999.9654
1254 | 滕州供电中心 | 配电运检一班 | 荆河街道 | 110kV天源站10kV51金城线 | 滕都帝景1 | 500 | 357.4718
1255 | 滕州供电中心 | 配电运检一班 | 荆河街道 | 110kV天源站10kV51金城线 | 配1444橡树湾东配电室#2变 | 1000 | 502.9966
1256 | 滕州供电中心 | 配电运检一班 | 荆河街道 | 110kV天源站10kV51金城线 | 配354金泰家园#2（干）(室) | 800 | 198.7141
1257 | 滕州供电中心 | 配电运检一班 | 荆河街道 | 110kV天源站10kV51金城线 | 配1446橡树湾东配电室#4变 | 1000 | 722.7944
1258 | 滕州供电中心 | 配电运检一班 | 荆河街道 | 110kV天源站10kV51金城线 | 滕都帝景2 | 800 | 597.4718
1259 | 滕州供电中心 | 配电运检一班 | 荆河街道 | 110kV天源站10kV51金城线 | 配1442橡树湾西配电室#4变 | 1000 | 635.7898
1260 | 滕州供电中心 | 配电运检一班 | 荆河街道 | 110kV天源站10kV51金城线 | 配353金泰家园#1（干）(室) | 630 | 219.5086
1261 | 滕州供电中心 | 配电运检一班 | 荆河街道 | 110kV天源站10kV51金城线 | 滕都帝景6 | 800 | 500.6918
1262 | 滕州供电中心 | 配电运检一班 | 荆河街道 | 110kV天源站10kV51金城线 | 滕都帝景7 | 800 | 516.6262
1263 | 滕州供电中心 | 配电运检一班 | 善南街道 | 110kV天源站10kV57优品线 | 配1530善国贾苑#5-2配电室#6变 | 1250 | 917.9448
1264 | 滕州供电中心 | 配电运检一班 | 善南街道 | 110kV天源站10kV57优品线 | 配1519善国贾苑#4配电室#1变 | 1250 | 793.407
1265 | 滕州供电中心 | 配电运检一班 | 善南街道 | 110kV天源站10kV57优品线 | 配1523善国贾苑#4配电室#5变 | 1250 | 905.6406
1266 | 滕州供电中心 | 配电运检一班 | 善南街道 | 110kV天源站10kV57优品线 | 配1521善国贾苑#4配电室#3变 | 1000 | 616.893
1267 | 滕州供电中心 | 配电运检一班 | 荆河街道 | 110kV天源站10kV57优品线 | 配1520善国贾苑#4配电室#2变 | 1250 | 805.2539
1268 | 滕州供电中心 | 配电运检一班 | 善南街道 | 110kV天源站10kV57优品线 | 配1522善国贾苑#4配电室#4变 | 1000 | 757.4718
1269 | 滕州供电中心 | 配电运检一班 | 善南街道 | 110kV天源站10kV61荆善线 | 配1529善国贾苑#5-2配电室#5变 | 1250 | 951.5733
1270 | 滕州供电中心 | 配电运检一班 | 荆河街道 | 110kV天源站10kV61荆善线 | 配1097大同天下F区（荆香苑）#1配电室#1变 | 1250 | 666.8325
1271 | 滕州供电中心 | 配电运检一班 | 善南街道 | 110kV天源站10kV61荆善线 | 配898大同天下G区#3配电室#1变 | 800 | 378.7867
1272 | 滕州供电中心 | 配电运检一班 | 善南街道 | 110kV天源站10kV61荆善线 | 配1526善国贾苑#5-1配电室#2变 | 1250 | 754.9566
1273 | 滕州供电中心 | 配电运检一班 | 善南街道 | 110kV天源站10kV61荆善线 | 配1525善国贾苑#5-1配电室#1变 | 1250 | 816.893
1274 | 滕州供电中心 | 配电运检一班 | 荆河街道 | 110kV天源站10kV61荆善线 | 配894大同天下G区#1配电室#1变 | 800 | 322.0879
1275 | 滕州供电中心 | 配电运检一班 | 荆河街道 | 110kV天源站10kV61荆善线 | 配1101大同天下F区（荆香苑）#2配电室#1变 | 1250 | 656.4405
1276 | 滕州供电中心 | 配电运检一班 | 善南街道 | 110kV天源站10kV61荆善线 | 配895大同天下G区#1配电室#2变 | 800 | 226.8141
1277 | 滕州供电中心 | 配电运检一班 | 荆河街道 | 110kV天源站10kV61荆善线 | 配1099大同天下F区（荆香苑）#1配电室#3变 | 1250 | 595.959
1278 | 滕州供电中心 | 配电运检一班 | 善南街道 | 110kV天源站10kV61荆善线 | 配900大同天下G区#3配电室#3变 | 630 | 192.3786
1279 | 滕州供电中心 | 配电运检一班 | 善南街道 | 110kV天源站10kV61荆善线 | 配1524善国贾苑#4配电室#6变 | 1250 | 835.2244
1280 | 滕州供电中心 | 配电运检一班 | 善南街道 | 110kV天源站10kV61荆善线 | 配1518善国贾苑#3-2配电室#6变 | 1250 | 938.0637
1281 | 滕州供电中心 | 配电运检一班 | 善南街道 | 110kV天源站10kV61荆善线 | 配1527善国贾苑#5-1配电室#3变 | 1250 | 721.4944
1282 | 滕州供电中心 | 配电运检一班 | 荆河街道 | 110kV天源站10kV61荆善线 | 配896大同天下G区#2配电室#1变 | 1000 | 494.683
1283 | 滕州供电中心 | 配电运检一班 | 善南街道 | 110kV天源站10kV61荆善线 | 配1528善国贾苑#5-1配电室#4变 | 1250 | 804.2147
1284 | 滕州供电中心 | 配电运检一班 | 荆河街道 | 110kV柳楼站10kV19柳清线 | 配480（润恒#2配电室3） | 1000 | 414.0411
1285 | 滕州供电中心 | 配电运检一班 | 荆河街道 | 110kV柳楼站10kV19柳清线 | 配509润恒城小区2箱变 | 630 | 354.9372
1286 | 滕州供电中心 | 配电运检一班 | 荆河街道 | 110kV柳楼站10kV19柳清线 | 滕州城配431 | 1000 | 399.2512
1287 | 滕州供电中心 | 配电运检一班 | 荆河街道 | 110kV柳楼站10kV19柳清线 | 配481（润恒#2配电室4） | 1000 | 422.1469
1288 | 滕州供电中心 | 配电运检一班 | 荆河街道 | 110kV柳楼站10kV19柳清线 | 滕州城配430 | 800 | 389.7606
1289 | 滕州供电中心 | 配电运检一班 | 荆河街道 | 110kV柳楼站10kV19柳清线 | 滕州城配427 | 1000 | 404.4805
1290 | 滕州供电中心 | 配电运检一班 | 荆河街道 | 110kV柳楼站10kV19柳清线 | 滕州城配428 | 1000 | 141.1472
1291 | 滕州供电中心 | 配电运检一班 | 荆河街道 | 110kV柳楼站10kV19柳清线 | 滕州城配429 | 800 | 511.5549
1292 | 滕州供电中心 | 配电运检一班 | 荆河街道 | 110kV柳楼站10kV19柳清线 | 滕州城配432 | 1000 | 502.3731
1293 | 滕州供电中心 | 配电运检一班 | 荆河街道 | 110kV柳楼站10kV19柳清线 | 配508润恒城小区1箱变 | 630 | 223.4991
1294 | 滕州供电中心 | 配电运检一班 | 荆河街道 | 110kV柳楼站10kV22鲁寨Ⅱ线 | 城郊何庄北台架变 | 400 | 164.6396
1295 | 滕州供电中心 | 配电运检一班 | 荆河街道 | 110kV柳楼站10kV22鲁寨Ⅱ线 | 城郊鲁东机井1 | 100 | 17.1284
1296 | 滕州供电中心 | 配电运检一班 | 荆河街道 | 110kV柳楼站10kV38柳龙线 | 配687美明嘉苑小区(欧)1 | 630 | 327.4746
1297 | 滕州供电中心 | 配电运检一班 | 荆河街道 | 110kV柳楼站10kV38柳龙线 | 配1195金孔府西区#2 | 400 | 167.3623
1298 | 滕州供电中心 | 配电运检一班 | 荆河街道 | 110kV柳楼站10kV38柳龙线 | 滕州城配286 | 800 | 359.8317
1299 | 滕州供电中心 | 配电运检一班 | 荆河街道 | 110kV柳楼站10kV38柳龙线 | 滕州城配46 | 400 | 0
1300 | 滕州供电中心 | 配电运检一班 | 荆河街道 | 110kV柳楼站10kV38柳龙线 | 滕州城配287 | 630 | 215.1024
1301 | 滕州供电中心 | 配电运检一班 | 荆河街道 | 110kV柳楼站10kV38柳龙线 | 滕州城配214 | 400 | 133.9217
1302 | 滕州供电中心 | 配电运检一班 | 荆河街道 | 110kV柳楼站10kV38柳龙线 | 滕州城配106 | 630 | 169.7933
1303 | 滕州供电中心 | 配电运检一班 | 荆河街道 | 110kV柳楼站10kV38柳龙线 | 配528宏景花园（欧）H | 500 | 109.4674
1304 | 滕州供电中心 | 配电运检一班 | 荆河街道 | 110kV柳楼站10kV38柳龙线 | 配1192金孔府西区配电室#1变 | 1250 | 488.2979
1305 | 滕州供电中心 | 配电运检一班 | 荆河街道 | 110kV柳楼站10kV38柳龙线 | 配584西部放歌#1变（室） | 1000 | 266.8211
1306 | 滕州供电中心 | 配电运检一班 | 荆河街道 | 110kV柳楼站10kV38柳龙线 | 配799解放西街变 | 400 | 56.1263
1307 | 滕州供电中心 | 配电运检一班 | 荆河街道 | 110kV柳楼站10kV38柳龙线 | 兴合嘉苑 | 400 | 196.4599
1308 | 滕州供电中心 | 配电运检一班 | 荆河街道 | 110kV柳楼站10kV38柳龙线 | 配585西部放歌#2变（室） | 1000 | 221.0742
1309 | 滕州供电中心 | 配电运检一班 | 荆河街道 | 110kV柳楼站10kV38柳龙线 | 配1196金孔府西区#3 | 400 | 165.7827
1310 | 滕州供电中心 | 配电运检一班 | 荆河街道 | 110kV柳楼站10kV38柳龙线 | 配701美明嘉苑小区(欧)2 | 800 | 370.8472
1311 | 滕州供电中心 | 配电运检一班 | 荆河街道 | 110kV柳楼站10kV38柳龙线 | 配753交通局宿舍变 | 400 | 31.6844
1312 | 滕州供电中心 | 配电运检一班 | 荆河街道 | 110kV柳楼站10kV38柳龙线 | 配1193金孔府西区配电室#2变 | 1250 | 457.7454
1313 | 滕州供电中心 | 配电运检一班 | 荆河街道 | 110kV柳楼站10kV38柳龙线 | 滕州城配285 | 1000 | 357.7165
1314 | 滕州供电中心 | 配电运检一班 | 荆河街道 | 110kV柳楼站10kV38柳龙线 | 配1194金孔府西区#1 | 400 | 137.2671
1315 | 滕州供电中心 | 配电运检一班 | 荆河街道 | 110kV柳楼站10kV42铁西线 | 滕州城配194 | 400 | 69.7606
1316 | 滕州供电中心 | 配电运检一班 | 荆河街道 | 110kV柳楼站10kV42铁西线 | 滕州城配474 | 400 | 87.9674
1317 | 滕州供电中心 | 配电运检一班 | 荆河街道 | 110kV柳楼站10kV42铁西线 | 配892清河锦城配电室#3变 | 800 | 461.7564
1318 | 滕州供电中心 | 配电运检一班 | 荆河街道 | 110kV柳楼站10kV42铁西线 | 清河花园630 | 630 | 363.2508
1319 | 滕州供电中心 | 配电运检一班 | 荆河街道 | 110kV柳楼站10kV42铁西线 | 滕州城配192 | 400 | 125.2124
1320 | 滕州供电中心 | 配电运检一班 | 荆河街道 | 110kV柳楼站10kV42铁西线 | 滕州城配191 | 400 | 0
1321 | 滕州供电中心 | 配电运检一班 | 荆河街道 | 110kV柳楼站10kV42铁西线 | 配105清河花园Ⅰ期（室） | 630 | 216.5711
1322 | 滕州供电中心 | 配电运检一班 | 龙泉街道 | 110kV柳楼站10kV42铁西线 | 滕州城配190 | 400 | 47.591
1323 | 滕州供电中心 | 配电运检一班 | 荆河街道 | 110kV柳楼站10kV42铁西线 | 滕州城配193 | 400 | 61.1145
1324 | 滕州供电中心 | 配电运检一班 | 荆河街道 | 110kV柳楼站10kV42铁西线 | 配893清河锦城配电室#4变 | 800 | 407.0529
1325 | 滕州供电中心 | 配电运检一班 | 荆河街道 | 110kV柳楼站10kV42铁西线 | 清河花园1250 | 1250 | 841.6259
1326 | 滕州供电中心 | 配电运检一班 | 荆河街道 | 110kV柳楼站10kV42铁西线 | 配195鲁东小区 | 630 | 352.2491
1327 | 滕州供电中心 | 配电运检一班 | 荆河街道 | 110kV柳楼站10kV42铁西线 | 配891清河锦城配电室#2变 | 800 | 427.1718
1328 | 滕州供电中心 | 配电运检一班 | 荆河街道 | 110kV柳楼站10kV42铁西线 | 配890清河锦城配电室#1变 | 800 | 383.9411
1329 | 滕州供电中心 | 配电运检一班 | 善南街道 | 110kV滕东站10kV13城南线 | 配512大同天下H区配电室#1 | 1000 | 402.887
1330 | 滕州供电中心 | 配电运检一班 | 龙泉街道 | 110kV滕东站10kV13城南线 | 配1200运河监狱宿舍东区 | 500 | 262.1051
1331 | 滕州供电中心 | 配电运检一班 | 龙泉街道 | 110kV滕东站10kV13城南线 | 滕州城配208 | 400 | 0
1332 | 滕州供电中心 | 配电运检一班 | 龙泉街道 | 110kV滕东站10kV13城南线 | 配211善南小区5变 | 630 | 367.172
1333 | 滕州供电中心 | 配电运检一班 | 龙泉街道 | 110kV滕东站10kV13城南线 | 滕州城配212 | 630 | 145.6838
1334 | 滕州供电中心 | 配电运检一班 | 龙泉街道 | 110kV滕东站10kV13城南线 | 滕州城配210（善南小区4） | 400 | 0
1335 | 滕州供电中心 | 配电运检一班 | 龙泉街道 | 110kV滕东站10kV13城南线 | 滕州城配207 | 400 | 25.6986
1336 | 滕州供电中心 | 配电运检一班 | 龙泉街道 | 110kV滕东站10kV13城南线 | 滕州城配209 | 400 | 1.0072
1337 | 滕州供电中心 | 配电运检一班 | 荆河街道 | 110kV滕东站10kV14善国线 | 配1612荆善安居#14变 | 400 | 291.4677
1338 | 滕州供电中心 | 配电运检一班 | 荆河街道 | 110kV滕东站10kV14善国线 | 配1608荆善安居#10变 | 400 | 159.9078
1339 | 滕州供电中心 | 配电运检一班 | 龙泉街道 | 110kV滕东站10kV14善国线 | 滕州城配118 | 315 | 92.4482
1340 | 滕州供电中心 | 配电运检一班 | 善南街道 | 110kV滕东站10kV14善国线 | 配814荆善安居中变 | 400 | 0
1341 | 滕州供电中心 | 配电运检一班 | 龙泉街道 | 110kV滕东站10kV14善国线 | 配1347老交警队西居民区 | 250 | 104.6707
1342 | 滕州供电中心 | 配电运检一班 | 荆河街道 | 110kV滕东站10kV14善国线 | 配1600荆善安居#2变 | 400 | 312.6549
1343 | 滕州供电中心 | 配电运检一班 | 荆河街道 | 110kV滕东站10kV14善国线 | 配1603荆善安居#5变 | 400 | 142.089
1344 | 滕州供电中心 | 配电运检一班 | 荆河街道 | 110kV滕东站10kV14善国线 | 滕州城配398 | 400 | 85.3071
1345 | 滕州供电中心 | 配电运检一班 | 荆河街道 | 110kV滕东站10kV14善国线 | 配1606荆善安居#8变 | 400 | 166.3647
1346 | 滕州供电中心 | 配电运检一班 | 荆河街道 | 110kV滕东站10kV14善国线 | 配1601荆善安居#3变 | 400 | 98.7751
1347 | 滕州供电中心 | 配电运检一班 | 荆河街道 | 110kV滕东站10kV14善国线 | 滕州城配399 | 400 | 113.7396
1348 | 滕州供电中心 | 配电运检一班 | 荆河街道 | 110kV滕东站10kV14善国线 | 配1609荆善安居#11变 | 400 | 161.9585
1349 | 滕州供电中心 | 配电运检一班 | 荆河街道 | 110kV滕东站10kV14善国线 | 配1610荆善安居#12变 | 400 | 186.8993
1350 | 滕州供电中心 | 配电运检一班 | 龙泉街道 | 110kV滕东站10kV14善国线 | 滕州城配416 | 630 | 265.5382
1351 | 滕州供电中心 | 配电运检一班 | 龙泉街道 | 110kV滕东站10kV14善国线 | 滕州城配156 | 630 | 84.3295
1352 | 滕州供电中心 | 配电运检一班 | 龙泉街道 | 110kV滕东站10kV14善国线 | 滕州城配50 | 400 | 62.1121
1353 | 滕州供电中心 | 配电运检一班 | 善南街道 | 110kV滕东站10kV14善国线 | 配813荆善安居东变 | 400 | 0
1354 | 滕州供电中心 | 配电运检一班 | 龙泉街道 | 110kV滕东站10kV14善国线 | 滕州城配394 | 400 | 0
1355 | 滕州供电中心 | 配电运检一班 | 荆河街道 | 110kV滕东站10kV14善国线 | 滕州城配109 | 400 | 57.7752
1356 | 滕州供电中心 | 配电运检一班 | 龙泉街道 | 110kV滕东站10kV14善国线 | 滕州城配175 | 630 | 122.7175
1357 | 滕州供电中心 | 配电运检一班 | 荆河街道 | 110kV滕东站10kV14善国线 | 配1599荆善安居#1变 | 400 | 121.1387
1358 | 滕州供电中心 | 配电运检一班 | 荆河街道 | 110kV滕东站10kV14善国线 | 配1605荆善安居#7变 | 400 | 127.7064
1359 | 滕州供电中心 | 配电运检一班 | 荆河街道 | 110kV滕东站10kV14善国线 | 配1604荆善安居#6变 | 400 | 172.5999
1360 | 滕州供电中心 | 配电运检一班 | 荆河街道 | 110kV滕东站10kV14善国线 | 配1602荆善安居#4变 | 400 | 211.175
1361 | 滕州供电中心 | 配电运检一班 | 龙泉街道 | 110kV滕东站10kV14善国线 | 配493荆善安居西 | 400 | 104.4006
1362 | 滕州供电中心 | 配电运检一班 | 龙泉街道 | 110kV滕东站10kV14善国线 | 滕州城配114 | 630 | 97.2295
1363 | 滕州供电中心 | 配电运检一班 | 龙泉街道 | 110kV滕东站10kV14善国线 | 滕州城配381（荆善花园1） | 400 | 0
1364 | 滕州供电中心 | 配电运检一班 | 善南街道 | 110kV滕东站10kV14善国线 | 配815荆善安居西变 | 400 | 0
1365 | 滕州供电中心 | 配电运检一班 | 龙泉街道 | 110kV滕东站10kV14善国线 | 配749善文西街 | 630 | 72.6904
1366 | 滕州供电中心 | 配电运检一班 | 龙泉街道 | 110kV滕东站10kV14善国线 | 滕州城配382（荆善花园2） | 400 | 97.9437
1367 | 滕州供电中心 | 配电运检一班 | 荆河街道 | 110kV滕东站10kV14善国线 | 配1607荆善安居#9变 | 400 | 263.0518
1368 | 滕州供电中心 | 配电运检一班 | 荆河街道 | 110kV滕东站10kV14善国线 | 配1613荆善安居#15变 | 400 | 113.892
1369 | 滕州供电中心 | 配电运检一班 | 荆河街道 | 110kV滕东站10kV14善国线 | 配1611荆善安居#13变 | 400 | 169.8564
1370 | 滕州供电中心 | 配电运检一班 | 龙泉街道 | 110kV滕东站10kV14善国线 | 配751老二中宿舍变 | 400 | 195.3791
1371 | 滕州供电中心 | 配电运检一班 | 龙泉街道 | 110kV滕东站10kV14善国线 | 配557工行小区（室）H | 500 | 152.3656
1372 | 滕州供电中心 | 配电运检一班 | 龙泉街道 | 110kV滕东站10kV16程堂线 | 配1283龙泉湾一期3组团东配电室#3变 | 800 | 450.9487
1373 | 滕州供电中心 | 配电运检一班 | 龙泉街道 | 110kV滕东站10kV16程堂线 | 配1409龙泉湾二期配电室#5变 | 800 | 580.7806
1374 | 滕州供电中心 | 配电运检一班 | 龙泉街道 | 110kV滕东站10kV16程堂线 | 配1408龙泉湾二期配电室#4变 | 800 | 368.3116
1375 | 滕州供电中心 | 配电运检一班 | 龙泉街道 | 110kV滕东站10kV16程堂线 | 配1406龙泉湾二期配电室#2变 | 1000 | 506.9456
1376 | 滕州供电中心 | 配电运检一班 | 龙泉街道 | 110kV滕东站10kV16程堂线 | 配1407龙泉湾二期配电室#3变 | 800 | 479.7138
1377 | 滕州供电中心 | 配电运检一班 | 龙泉街道 | 110kV滕东站10kV16程堂线 | 配1285龙泉湾一期4组团北配电室#1变 | 800 | 451.4476
1378 | 滕州供电中心 | 配电运检一班 | 龙泉街道 | 110kV滕东站10kV16程堂线 | 配1405龙泉湾二期配电室#1变 | 1000 | 537.2902
1379 | 滕州供电中心 | 配电运检一班 | 龙泉街道 | 110kV滕东站10kV16程堂线 | 配1171龙泉湾一期3组团东配电室#1变 | 800 | 444.9629
1380 | 滕州供电中心 | 配电运检一班 | 龙泉街道 | 110kV滕东站10kV16程堂线 | 配1286龙泉湾一期4组团北配电室#2变 | 1000 | 580.521
1381 | 滕州供电中心 | 配电运检一班 | 龙泉街道 | 110kV滕东站10kV16程堂线 | 配1169龙泉湾一期3组团南配电室#1变 | 1000 | 568.8819
1382 | 滕州供电中心 | 配电运检一班 | 龙泉街道 | 110kV滕东站10kV17龙泉苑线 | 滕州城配256 | 315 | 157.5159
1383 | 滕州供电中心 | 配电运检一班 | 龙泉街道 | 110kV滕东站10kV17龙泉苑线 | 配1012金河湾A区#1配电室#1变 | 1250 | 601.5707
1384 | 滕州供电中心 | 配电运检一班 | 龙泉街道 | 110kV滕东站10kV17龙泉苑线 | 滕州城配78 | 400 | 27.1119
1385 | 滕州供电中心 | 配电运检一班 | 荆河街道 | 110kV滕东站10kV17龙泉苑线 | 配542荆河小区#1配电室2H | 800 | 0
1386 | 滕州供电中心 | 配电运检一班 | 龙泉街道 | 110kV滕东站10kV17龙泉苑线 | 配1018金河湾A区#2配电室#3变 | 1250 | 595.959
1387 | 滕州供电中心 | 配电运检一班 | 龙泉街道 | 110kV滕东站10kV17龙泉苑线 | 配1016金河湾A区#2配电室#1变 | 1250 | 731.6786
1388 | 滕州供电中心 | 配电运检一班 | 龙泉街道 | 110kV滕东站10kV17龙泉苑线 | 配1020金河湾A区#3配电室#1变 | 1250 | 653.7386
1389 | 滕州供电中心 | 配电运检一班 | 龙泉街道 | 110kV滕东站10kV17龙泉苑线 | 配541荆河小区配电室#1变 | 800 | 234.1578
1390 | 滕州供电中心 | 配电运检一班 | 龙泉街道 | 110kV滕东站10kV17龙泉苑线 | 配1227金河湾A区商业#1配电室#1变 | 1250 | 602.1942
1391 | 滕州供电中心 | 配电运检一班 | 龙泉街道 | 110kV滕东站10kV17龙泉苑线 | 滕州城配167 | 400 | 52.0527
1392 | 滕州供电中心 | 配电运检一班 | 龙泉街道 | 110kV滕东站10kV17龙泉苑线 | 配1028金河湾A区#5配电室#3变 | 1250 | 600.5315
1393 | 滕州供电中心 | 配电运检一班 | 龙泉街道 | 110kV滕东站10kV17龙泉苑线 | 配1026金河湾A区#5配电室#1变 | 1250 | 548.3637
1394 | 滕州供电中心 | 配电运检一班 | 龙泉街道 | 110kV滕东站10kV17龙泉苑线 | 滕州城配39 | 400 | 0
1395 | 滕州供电中心 | 配电运检一班 | 龙泉街道 | 110kV滕东站10kV17龙泉苑线 | 配1022金河湾A区#4配电室#1变 | 1250 | 603.4413
1396 | 滕州供电中心 | 配电运检一班 | 龙泉街道 | 110kV滕东站10kV17龙泉苑线 | 配543荆河小区#1箱变（欧）3H | 400 | 0
1397 | 滕州供电中心 | 配电运检一班 | 龙泉街道 | 110kV滕东站10kV17龙泉苑线 | 滕州城配25 | 630 | 0
1398 | 滕州供电中心 | 配电运检一班 | 龙泉街道 | 110kV滕东站10kV17龙泉苑线 | 配1024金河湾A区#4配电室#3变 | 1250 | 608.2216
1399 | 滕州供电中心 | 配电运检一班 | 龙泉街道 | 110kV滕东站10kV17龙泉苑线 | 配1228金河湾A区商业#1配电室#2变 | 1250 | 434.4674
1400 | 滕州供电中心 | 配电运检一班 | 龙泉街道 | 110kV滕东站10kV17龙泉苑线 | 配797善文街变 | 400 | 113.892
1401 | 滕州供电中心 | 配电运检一班 | 龙泉街道 | 110kV滕东站10kV17龙泉苑线 | 配1587侯庄街北 | 400 | 198.6214
1402 | 滕州供电中心 | 配电运检一班 | 龙泉街道 | 110kV滕东站10kV17龙泉苑线 | 滕州城配260 | 315 | 139.937
1403 | 滕州供电中心 | 配电运检一班 | 龙泉街道 | 110kV滕东站10kV17龙泉苑线 | 配1230金河湾A区商业#2配电室#2变 | 1250 | 798.1874
1404 | 滕州供电中心 | 配电运检一班 | 龙泉街道 | 110kV滕东站10kV17龙泉苑线 | 配1229金河湾A区商业#2配电室#1变 | 1250 | 795.6933
1405 | 滕州供电中心 | 配电运检一班 | 龙泉街道 | 110kV滕东站10kV17龙泉苑线 | 配1014金河湾A区#1配电室#3变 | 1000 | 389.7238
1406 | 滕州供电中心 | 配电运检一班 | 善南街道 | 110kV滕东站10kV20文昌线 | 配934清华园二期#3配电室#2变 | 630 | 0
1407 | 滕州供电中心 | 配电运检一班 | 善南街道 | 110kV滕东站10kV20文昌线 | 配930清华园二期#1配电室#2变 | 1250 | 580.1632
1408 | 滕州供电中心 | 配电运检一班 | 龙泉街道 | 110kV滕东站10kV20文昌线 | 配810任村西配电室#2变 | 1000 | 41.7997
1409 | 滕州供电中心 | 配电运检一班 | 善南街道 | 110kV滕东站10kV20文昌线 | 配932清华园二期#2配电室#2变 | 1000 | 0
1410 | 滕州供电中心 | 配电运检一班 | 善南街道 | 110kV滕东站10kV20文昌线 | 配1590香江名邸#1变 | 630 | 483.6317
1411 | 滕州供电中心 | 配电运检一班 | 荆河街道 | 110kV滕东站10kV20文昌线 | 配1598荆善南苑#4箱变1号配变 | 630 | 413.2155
1412 | 滕州供电中心 | 配电运检一班 | 荆河街道 | 110kV滕东站10kV20文昌线 | 配1595荆善南苑#1箱变1号配变 | 630 | 317.5537
1413 | 滕州供电中心 | 配电运检一班 | 龙泉街道 | 110kV滕东站10kV21城东线 | 滕州城配371 | 630 | 253.2064
1414 | 滕州供电中心 | 配电运检一班 | 龙泉街道 | 110kV滕东站10kV21城东线 | 滕州城配317 | 200 | 43.7759
1415 | 滕州供电中心 | 配电运检一班 | 龙泉街道 | 110kV滕东站10kV21城东线 | 滕州城配92 | 630 | 149.2864
1416 | 滕州供电中心 | 配电运检一班 | 龙泉街道 | 110kV滕东站10kV21城东线 | 滕州城配375 | 1000 | 98.1243
1417 | 滕州供电中心 | 配电运检一班 | 龙泉街道 | 110kV滕东站10kV21城东线 | 滕州城配367 | 800 | 436.9403
1418 | 滕州供电中心 | 配电运检一班 | 龙泉街道 | 110kV滕东站10kV21城东线 | 滕州城配69 | 315 | 120.7283
1419 | 滕州供电中心 | 配电运检一班 | 龙泉街道 | 110kV滕东站10kV21城东线 | 滕州城配14 | 630 | 199.4249
1420 | 滕州供电中心 | 配电运检一班 | 龙泉街道 | 110kV滕东站10kV21城东线 | 滕州城配369 | 630 | 99.1277
1421 | 滕州供电中心 | 配电运检一班 | 龙泉街道 | 110kV滕东站10kV21城东线 | 滕州城配393 | 400 | 79.8899
1422 | 滕州供电中心 | 配电运检一班 | 龙泉街道 | 110kV滕东站10kV21城东线 | 滕州城配40 | 630 | 0
1423 | 滕州供电中心 | 配电运检一班 | 龙泉街道 | 110kV滕东站10kV21城东线 | 滕州配373 | 1000 | 476.1853
1424 | 滕州供电中心 | 配电运检一班 | 龙泉街道 | 110kV滕东站10kV21城东线 | 滕州城配99 | 400 | 16.3208
1425 | 滕州供电中心 | 配电运检一班 | 龙泉街道 | 110kV滕东站10kV23水泥厂线 | 配874龙泉湾二期北配电室#2变 | 1250 | 588.7539
1426 | 滕州供电中心 | 配电运检一班 | 龙泉街道 | 110kV滕东站10kV23水泥厂线 | 配487水善园#1（欧） | 400 | 169.025
1427 | 滕州供电中心 | 配电运检一班 | 龙泉街道 | 110kV滕东站10kV23水泥厂线 | 配486水善园#2（室） | 1000 | 509.1903
1428 | 滕州供电中心 | 配电运检一班 | 龙泉街道 | 110kV滕东站10kV23水泥厂线 | 配488水善园#2（欧） | 400 | 142.5878
1429 | 滕州供电中心 | 配电运检一班 | 龙泉街道 | 110kV滕东站10kV23水泥厂线 | 配485水善园#1（室） | 1000 | 480.7578
1430 | 滕州供电中心 | 配电运检一班 | 龙泉街道 | 110kV滕东站10kV23水泥厂线 | 配873龙泉湾二期北配电室#1变 | 1250 | 588.7539
1431 | 滕州供电中心 | 配电运检一班 | 龙泉街道 | 110kV滕东站10kV23水泥厂线 | 配871龙泉湾二期南配电室#1变 | 630 | 293.5274
1432 | 滕州供电中心 | 配电运检一班 | 龙泉街道 | 110kV滕东站10kV23水泥厂线 | 配872龙泉湾二期南配电室#2变 | 630 | 289.6477
1433 | 滕州供电中心 | 配电运检一班 | 龙泉街道 | 110kV滕东站10kV25郭河线 | 配1584龙泉湾三期配电室#4变 | 1250 | 859.9158
1434 | 滕州供电中心 | 配电运检一班 | 龙泉街道 | 110kV滕东站10kV25郭河线 | 10kV配363安康花园#2配电室#3变 | 1000 | 468.8416
1435 | 滕州供电中心 | 配电运检一班 | 龙泉街道 | 110kV滕东站10kV25郭河线 | 滕州城配362（1#配电室#1变） | 1000 | 509.024
1436 | 滕州供电中心 | 配电运检一班 | 龙泉街道 | 110kV滕东站10kV25郭河线 | 配918安康三期配电室#1变 | 800 | 414.5352
1437 | 滕州供电中心 | 配电运检一班 | 龙泉街道 | 110kV滕东站10kV25郭河线 | 配511龙泉湾 | 1000 | 515.0763
1438 | 滕州供电中心 | 配电运检一班 | 龙泉街道 | 110kV滕东站10kV25郭河线 | 配1582龙泉湾三期配电室#2变 | 1250 | 939.5186
1439 | 滕州供电中心 | 配电运检一班 | 龙泉街道 | 110kV滕东站10kV25郭河线 | 滕州城配362（1#配电室#3变压器） | 1000 | 568.8819
1440 | 滕州供电中心 | 配电运检一班 | 龙泉街道 | 110kV滕东站10kV25郭河线 | 滕州城配363（#2配电室#1变压器） | 1250 | 725.6512
1441 | 滕州供电中心 | 配电运检一班 | 龙泉街道 | 110kV滕东站10kV25郭河线 | 配920安康三期配电室#3变 | 630 | 256.9475
1442 | 滕州供电中心 | 配电运检一班 | 善南街道 | 110kV滕东站10kV26南刘线 | 配723清华园2#配电室#3 | 1250 | 518.0883
1443 | 滕州供电中心 | 配电运检一班 | 善南街道 | 110kV滕东站10kV26南刘线 | 滕州城配314 | 1250 | 585.1098
1444 | 滕州供电中心 | 配电运检一班 | 善南街道 | 110kV滕东站10kV26南刘线 | 配315优品天地箱变 | 800 | 434.9667
1445 | 滕州供电中心 | 配电运检一班 | 善南街道 | 110kV滕东站10kV26南刘线 | 配717清华园1#配电室#1 | 1250 | 585.1098
1446 | 滕州供电中心 | 配电运检一班 | 善南街道 | 110kV滕东站10kV26南刘线 | 配811任村东配电室#1变 | 800 | 416.6413
1447 | 滕州供电中心 | 配电运检一班 | 荆河街道 | 110kV滕东站10kV26南刘线 | 配1597荆善南苑#3箱式变1号配变 | 630 | 294.913
1448 | 滕州供电中心 | 配电运检一班 | 善南街道 | 110kV滕东站10kV26南刘线 | 配721清华园2#配电室#1 | 1250 | 556.8851
1449 | 滕州供电中心 | 配电运检一班 | 善南街道 | 110kV滕东站10kV26南刘线 | 配719清华园1#配电室#3 | 1250 | 580.9946
1450 | 滕州供电中心 | 配电运检一班 | 龙泉街道 | 110kV滕东站10kV26南刘线 | 配812任村东配电室#2变 | 800 | 126.5521
1451 | 滕州供电中心 | 配电运检一班 | 善南街道 | 110kV滕东站10kV26南刘线 | 配933清华园二期#3配电室#1变 | 630 | 239.6275
1452 | 滕州供电中心 | 配电运检一班 | 善南街道 | 110kV滕东站10kV26南刘线 | 配724清华园2#配电室#4 | 1250 | 574.8702
1453 | 滕州供电中心 | 配电运检一班 | 善南街道 | 110kV滕东站10kV26南刘线 | 善南安居小区2 | 630 | 429.4686
1454 | 滕州供电中心 | 配电运检一班 | 荆河街道 | 110kV滕东站10kV26南刘线 | 配1596荆善南苑#2箱变1号配变 | 630 | 353.4407
1455 | 滕州供电中心 | 配电运检一班 | 善南街道 | 110kV滕东站10kV26南刘线 | 配718清华园1#配电室#2 | 1250 | 568.8013
1456 | 滕州供电中心 | 配电运检一班 | 善南街道 | 110kV滕东站10kV26南刘线 | 配720清华园1#配电室#4 | 1250 | 532.7757
1457 | 滕州供电中心 | 配电运检一班 | 善南街道 | 110kV滕东站10kV26南刘线 | 善南安居小区3 | 630 | 400.5234
1458 | 滕州供电中心 | 配电运检一班 | 善南街道 | 110kV滕东站10kV26南刘线 | 配931清华园二期#2配电室#1变 | 1000 | 424.2253
1459 | 滕州供电中心 | 配电运检一班 | 善南街道 | 110kV滕东站10kV26南刘线 | 配929清华园二期#1配电室#1变 | 1250 | 486.5521
1460 | 滕州供电中心 | 配电运检一班 | 龙泉街道 | 110kV滕东站10kV26南刘线 | 配809任村西配电室#1变 | 1000 | 201.0051
1461 | 滕州供电中心 | 配电运检一班 | 善南街道 | 110kV滕东站10kV26南刘线 | 配722清华园2#配电室#2 | 1250 | 0
1462 | 滕州供电中心 | 配电运检一班 | 善南街道 | 110kV滕东站10kV26南刘线 | 善南安居小区1 | 630 | 409.6988
1463 | 滕州供电中心 | 配电运检一班 | 龙泉街道 | 110kV滕东站10kV26南刘线 | 善南安居小区4 | 800 | 341.0429
1464 | 滕州供电中心 | 配电运检一班 | 善南街道 | 110kV滕东站10kV26南刘线 | 配1186亿诺家园 | 500 | 18.0732
1465 | 滕州供电中心 | 配电运检一班 | 龙泉街道 | 110kV滕东站10kV27清华园线 | 配1494祥和花园#1配电室#2变 | 800 | 311.8206
1466 | 滕州供电中心 | 配电运检一班 | 龙泉街道 | 110kV滕东站10kV27清华园线 | 配1496祥和花园#2配电室#2变 | 800 | 168.3695
1467 | 滕州供电中心 | 配电运检一班 | 善南街道 | 110kV滕东站10kV28善南线 | 荆善南苑#3箱变H | 400 | 0
1468 | 滕州供电中心 | 配电运检一班 | 龙泉街道 | 110kV滕东站10kV28善南线 | 配1495祥和花园#2配电室#1变 | 800 | 340.3294
1469 | 滕州供电中心 | 配电运检一班 | 善南街道 | 110kV滕东站10kV28善南线 | 配316优品天地箱变 | 800 | 432.16
1470 | 滕州供电中心 | 配电运检一班 | 善南街道 | 110kV滕东站10kV28善南线 | 静雅花苑（园区管委会宿舍） | 630 | 345.2102
1471 | 滕州供电中心 | 配电运检一班 | 善南街道 | 110kV滕东站10kV28善南线 | 配1185八一矿生活区 | 400 | 159.0487
1472 | 滕州供电中心 | 配电运检一班 | 善南街道 | 110kV滕东站10kV28善南线 | 荆善南苑#1箱变1H | 630 | 166.8004
1473 | 滕州供电中心 | 配电运检一班 | 善南街道 | 110kV滕东站10kV28善南线 | 配1493祥和花园#1配电室#1变 | 800 | 378.1909
1474 | 滕州供电中心 | 配电运检一班 | 善南街道 | 110kV滕东站10kV28善南线 | 富慧花园 | 200 | 41.8637
1475 | 滕州供电中心 | 配电运检一班 | 善南街道 | 110kV滕东站10kV28善南线 | 城郊丁庄新200 | 200 | 0
1476 | 滕州供电中心 | 配电运检一班 | 善南街道 | 110kV滕东站10kV28善南线 | 荆善南苑#1箱变2H | 630 | 249.8255
1477 | 滕州供电中心 | 配电运检一班 | 善南街道 | 110kV滕东站10kV28善南线 | 滕州城配313 | 1250 | 741.447
1478 | 滕州供电中心 | 配电运检一班 | 善南街道 | 110kV滕东站10kV28善南线 | 配91国税配电室南变 | 1000 | 701.4007
1479 | 滕州供电中心 | 配电运检一班 | 善南街道 | 110kV滕东站10kV28善南线 | 配91国税配电室北变 | 1000 | 496.9
1480 | 滕州供电中心 | 配电运检一班 | 善南街道 | 110kV滕东站10kV28善南线 | 荆善南苑#2箱变H | 400 | 256.2527
1481 | 滕州供电中心 | 配电运检一班 | 善南街道 | 110kV滕东站10kV28善南线 | 配1591香江名邸#2变 | 630 | 456.1137
1482 | 滕州供电中心 | 配电运检一班 | 龙泉街道 | 110kV滕东站10kV30永昌线 | 配510龙泉湾小区（室）#1 | 1000 | 480.4585
1483 | 滕州供电中心 | 配电运检一班 | 龙泉街道 | 110kV滕东站10kV30永昌线 | 配1410龙泉湾二期配电室#6变 | 800 | 480.4828
1484 | 滕州供电中心 | 配电运检一班 | 龙泉街道 | 110kV滕东站10kV30永昌线 | 配534翡翠名苑2箱变 | 800 | 450.2836
1485 | 滕州供电中心 | 配电运检一班 | 龙泉街道 | 110kV滕东站10kV30永昌线 | 配1278美铭广场充电桩箱变 | 400 | 75.9958
1486 | 滕州供电中心 | 配电运检一班 | 龙泉街道 | 110kV滕东站10kV30永昌线 | 配1284龙泉湾一期3组团东配电室#4变 | 800 | 470.2363
1487 | 滕州供电中心 | 配电运检一班 | 龙泉街道 | 110kV滕东站10kV30永昌线 | 配1170龙泉湾一期3组团南配电室#2变 | 1000 | 565.1408
1488 | 滕州供电中心 | 配电运检一班 | 龙泉街道 | 110kV滕东站10kV30永昌线 | 配533翡翠名苑#1箱变 | 630 | 286.4331
1489 | 滕州供电中心 | 配电运检一班 | 龙泉街道 | 110kV滕东站10kV30永昌线 | 配1287龙泉湾一期4组团北配电室#3变 | 1000 | 592.9914
1490 | 滕州供电中心 | 配电运检一班 | 龙泉街道 | 110kV滕东站10kV30永昌线 | 配1172龙泉湾一期3组团东配电室#2变 | 800 | 513.1345
1491 | 滕州供电中心 | 配电运检一班 | 善南街道 | 110kV滕东站10kV31龙泉湾线 | 配1583龙泉湾三期配电室#3变 | 1250 | 855.8422
1492 | 滕州供电中心 | 配电运检一班 | 善南街道 | 110kV滕东站10kV31龙泉湾线 | 配1581龙泉湾三期配电室#1变 | 1250 | 894.6251
1493 | 滕州供电中心 | 配电运检一班 | 荆河街道 | 110kV滕西站10kV13问天Ⅰ线 | 配1674问天一二期10号楼配电室#1变 | 1000 | 1.8944
1494 | 滕州供电中心 | 配电运检一班 | 荆河街道 | 110kV滕西站10kV13问天Ⅰ线 | 配1670问天一二期住宅配电室#1变 | 800 | 1.5155
1495 | 滕州供电中心 | 配电运检一班 | 荆河街道 | 110kV滕西站10kV13问天Ⅰ线 | 配944熙城国际#2配电室#3变 | 630 | 193.7642
1496 | 滕州供电中心 | 配电运检一班 | 荆河街道 | 110kV滕西站10kV13问天Ⅰ线 | 配1676问天一二期4号楼配电室#1变 | 800 | 1.5155
1497 | 滕州供电中心 | 配电运检一班 | 荆河街道 | 110kV滕西站10kV13问天Ⅰ线 | 配940熙城国际#1配电室#1变 | 1000 | 393.2571
1498 | 滕州供电中心 | 配电运检一班 | 荆河街道 | 110kV滕西站10kV13问天Ⅰ线 | 配703商会大厦配电室#2配电变压器 | 630 | 363.9684
1499 | 滕州供电中心 | 配电运检一班 | 荆河街道 | 110kV滕西站10kV13问天Ⅰ线 | 配1399真爱商城三期配电室#4变 | 1000 | 469.3266
1500 | 滕州供电中心 | 配电运检一班 | 荆河街道 | 110kV滕西站10kV13问天Ⅰ线 | 配1666问天一二期11号楼配电室#1变 | 1000 | 1.8944
1501 | 滕州供电中心 | 配电运检一班 | 荆河街道 | 110kV滕西站10kV13问天Ⅰ线 | 配1668问天一二期B座配电室#1变 | 800 | 1.5155
1502 | 滕州供电中心 | 配电运检一班 | 荆河街道 | 110kV滕西站10kV13问天Ⅰ线 | 配942熙城国际#2配电室#1变 | 800 | 314.772
1503 | 滕州供电中心 | 配电运检一班 | 荆河街道 | 110kV滕西站10kV13问天Ⅰ线 | 配1672问天一二期7号楼配电室#1变 | 315 | 0.59674
1504 | 滕州供电中心 | 配电运检一班 | 荆河街道 | 110kV滕西站10kV13问天Ⅰ线 | 配1397真爱商城三期配电室#2变 | 1000 | 653.0488
1505 | 滕州供电中心 | 配电运检一班 | 荆河街道 | 110kV滕西站10kV15瑞达Ⅰ线 | 配1177融城国际A区配电室#1变 | 1250 | 638.9126
1506 | 滕州供电中心 | 配电运检一班 | 荆河街道 | 110kV滕西站10kV15瑞达Ⅰ线 | 配1274熙城国际A7区#3配电室#1变 | 1000 | 418.6136
1507 | 滕州供电中心 | 配电运检一班 | 荆河街道 | 110kV滕西站10kV15瑞达Ⅰ线 | 配1294熙城国际A5区#1配电室#3变 | 630 | 301.9795
1508 | 滕州供电中心 | 配电运检一班 | 荆河街道 | 110kV滕西站10kV15瑞达Ⅰ线 | 配1085佳美广场B1区配电室#2变 | 1000 | 596.7325
1509 | 滕州供电中心 | 配电运检一班 | 荆河街道 | 110kV滕西站10kV15瑞达Ⅰ线 | 配1243佳美广场B2区配电室#1变 | 800 | 328.7388
1510 | 滕州供电中心 | 配电运检一班 | 荆河街道 | 110kV滕西站10kV15瑞达Ⅰ线 | 配1266熙城国际A7区#1配电室#1变 | 800 | 518.0672
1511 | 滕州供电中心 | 配电运检一班 | 荆河街道 | 110kV滕西站10kV15瑞达Ⅰ线 | 配1292熙城国际A5区#1配电室#1变 | 630 | 331.0974
1512 | 滕州供电中心 | 配电运检一班 | 荆河街道 | 110kV滕西站10kV15瑞达Ⅰ线 | 配1298熙城国际A5区#3配电室#1变 | 1000 | 393.2571
1513 | 滕州供电中心 | 配电运检一班 | 荆河街道 | 110kV滕西站10kV15瑞达Ⅰ线 | 配1272熙城国际A7区#2配电室#3变 | 800 | 494.8246
1514 | 滕州供电中心 | 配电运检一班 | 荆河街道 | 110kV滕西站10kV15瑞达Ⅰ线 | 配1276熙城国际A7区#3配电室#3变 | 1000 | 604.6304
1515 | 滕州供电中心 | 配电运检一班 | 荆河街道 | 110kV滕西站10kV15瑞达Ⅰ线 | 配1179融城国际A区配电室#3变 | 1000 | 476.1853
1516 | 滕州供电中心 | 配电运检一班 | 荆河街道 | 110kV滕西站10kV15瑞达Ⅰ线 | 配1296熙城国际A5区#2配电室#1变 | 1000 | 530.2237
1517 | 滕州供电中心 | 配电运检一班 | 荆河街道 | 110kV滕西站10kV15瑞达Ⅰ线 | 配1270熙城国际A7区#2配电室#1变 | 630 | 317.4428
1518 | 滕州供电中心 | 配电运检一班 | 荆河街道 | 110kV滕西站10kV15瑞达Ⅰ线 | 配1245佳美广场B2区配电室#3变 | 1000 | 464.1306
1519 | 滕州供电中心 | 配电运检一班 | 荆河街道 | 110kV滕西站10kV15瑞达Ⅰ线 | 配1268熙城国际A7区#1配电室#3变 | 800 | 386.2966
1520 | 滕州供电中心 | 配电运检一班 | 荆河街道 | 110kV滕西站10kV15瑞达Ⅰ线 | 配1361熙城国际A8区祥园配电室#1变 | 800 | 390.592
1521 | 滕州供电中心 | 配电运检一班 | 荆河街道 | 110kV滕西站10kV16振兴线 | 滕州城配237-2 | 630 | 393.3737
1522 | 滕州供电中心 | 配电运检一班 | 荆河街道 | 110kV滕西站10kV16振兴线 | 配1593供销公寓#2箱变 | 630 | 363.7724
1523 | 滕州供电中心 | 配电运检一班 | 荆河街道 | 110kV滕西站10kV16振兴线 | 滕州城配237-1 | 630 | 359.2879
1524 | 滕州供电中心 | 配电运检一班 | 荆河街道 | 110kV滕西站10kV16振兴线 | 配1592供销公寓#1箱变 | 630 | 366.7702
1525 | 滕州供电中心 | 配电运检一班 | 荆河街道 | 110kV滕西站10kV16振兴线 | 滕州城配125 | 400 | 120.9586
1526 | 滕州供电中心 | 配电运检一班 | 荆河街道 | 110kV滕西站10kV16振兴线 | 配702商会大厦配电室#1配电变压器 | 630 | 352.2491
1527 | 滕州供电中心 | 配电运检一班 | 荆河街道 | 110kV滕西站10kV16振兴线 | 配1594供销公寓#3箱变 | 630 | 358.7545
1528 | 滕州供电中心 | 配电运检一班 | 荆河街道 | 110kV滕西站10kV16振兴线 | 配741滨河花园Ⅰ期（室） | 400 | 144.583
1529 | 滕州供电中心 | 配电运检一班 | 荆河街道 | 110kV滕西站10kV16振兴线 | 滕州城配59 | 400 | 295.7243
1530 | 滕州供电中心 | 配电运检一班 | 荆河街道 | 110kV滕西站10kV17滕热Ⅰ线 | 配1182融城国际C区#2箱变 | 630 | 257.2246
1531 | 滕州供电中心 | 配电运检一班 | 荆河街道 | 110kV滕西站10kV17滕热Ⅰ线 | 配1088融城国际B区#2箱变 | 1250 | 551.0656
1532 | 滕州供电中心 | 配电运检一班 | 荆河街道 | 110kV滕西站10kV17滕热Ⅰ线 | 配1087融城国际B区#1箱变 | 1250 | 682.1434
1533 | 滕州供电中心 | 配电运检一班 | 荆河街道 | 110kV滕西站10kV17滕热Ⅰ线 | 配1181融城国际C区#1箱变 | 630 | 285.3523
1534 | 滕州供电中心 | 配电运检一班 | 荆河街道 | 110kV滕西站10kV18轻机线 | 配217诚信花园1 | 500 | 168.3
1535 | 滕州供电中心 | 配电运检一班 | 荆河街道 | 110kV滕西站10kV18轻机线 | 配1344清水湾南区配电室#4变 | 800 | 473.994
1536 | 滕州供电中心 | 配电运检一班 | 荆河街道 | 110kV滕西站10kV18轻机线 | 配1199铁路货场宿舍 | 400 | 195.4955
1537 | 滕州供电中心 | 配电运检一班 | 荆河街道 | 110kV滕西站10kV18轻机线 | 配643振嘉名苑配电室H | 500 | 91.1775
1538 | 滕州供电中心 | 配电运检一班 | 荆河街道 | 110kV滕西站10kV18轻机线 | 滕州城配79（2） | 400 | 57.7824
1539 | 滕州供电中心 | 配电运检一班 | 荆河街道 | 110kV滕西站10kV18轻机线 | 配1167清水湾#2配电室#1变 | 630 | 151.3648
1540 | 滕州供电中心 | 配电运检一班 | 荆河街道 | 110kV滕西站10kV18轻机线 | 配1165清水湾#1配电室#1变 | 630 | 296.4371
1541 | 滕州供电中心 | 配电运检一班 | 荆河街道 | 110kV滕西站10kV18轻机线 | 配216诚信花园5 | 500 | 158.9887
1542 | 滕州供电中心 | 配电运检一班 | 荆河街道 | 110kV滕西站10kV18轻机线 | 配218诚信花园3 | 500 | 180.6041
1543 | 滕州供电中心 | 配电运检一班 | 荆河街道 | 110kV滕西站10kV18轻机线 | 配219诚信花园4 | 500 | 117.7533
1544 | 滕州供电中心 | 配电运检一班 | 荆河街道 | 110kV滕西站10kV18轻机线 | 配1168清水湾#2配电室#2变 | 630 | 151.3648
1545 | 滕州供电中心 | 配电运检一班 | 荆河街道 | 110kV滕西站10kV18轻机线 | 五里屯东南 | 400 | 0
1546 | 滕州供电中心 | 配电运检一班 | 荆河街道 | 110kV滕西站10kV18轻机线 | 诚信花园2 | 500 | 186.2573
1547 | 滕州供电中心 | 配电运检一班 | 荆河街道 | 110kV滕西站10kV18轻机线 | 诚信花园7 | 1600 | 641.2384
1548 | 滕州供电中心 | 配电运检一班 | 荆河街道 | 110kV滕西站10kV18轻机线 | 配1354诚信花园配电室#2变 | 400 | 116.9819
1549 | 滕州供电中心 | 配电运检一班 | 荆河街道 | 110kV滕西站10kV18轻机线 | 配1342清水湾南区配电室#2变 | 800 | 423.5139
1550 | 滕州供电中心 | 配电运检一班 | 北辛街道 | 110kV滕西站10kV18轻机线 | 10kV18轻机线配16滕西中学箱变 | 400 | 238.5932
1551 | 滕州供电中心 | 配电运检一班 | 荆河街道 | 110kV滕西站10kV18轻机线 | 配220诚信花园#6 | 630 | 417.4139
1552 | 滕州供电中心 | 配电运检一班 | 荆河街道 | 110kV滕西站10kV18轻机线 | 滕州城配379 | 400 | 185.6259
1553 | 滕州供电中心 | 配电运检一班 | 荆河街道 | 110kV滕西站10kV18轻机线 | 栋梁房地产振兴花园#2 | 1000 | 63.9139
1554 | 滕州供电中心 | 配电运检一班 | 荆河街道 | 110kV滕西站10kV18轻机线 | 配647雄狮集团西宿舍 | 400 | 143.6131
1555 | 滕州供电中心 | 配电运检一班 | 荆河街道 | 110kV滕西站10kV18轻机线 | 配1166清水湾#1配电室#2变 | 630 | 311.4251
1556 | 滕州供电中心 | 配电运检一班 | 荆河街道 | 110kV滕西站10kV18轻机线 | 栋梁房地产振兴花园#1 | 1000 | 63.9139
1557 | 滕州供电中心 | 配电运检一班 | 荆河街道 | 110kV滕西站10kV20城一线 | 配1343清水湾南区配电室#3变 | 800 | 376.1818
1558 | 滕州供电中心 | 配电运检一班 | 荆河街道 | 110kV滕西站10kV20城一线 | 配1341清水湾南区配电室#1变 | 800 | 448.6143
1559 | 滕州供电中心 | 配电运检一班 | 荆河街道 | 110kV滕西站10kV24荆园线 | 10kV荆园线03G滕州城配136荆庄村南台架变 | 630 | 162.311
1560 | 滕州供电中心 | 配电运检一班 | 荆河街道 | 110kV滕西站10kV27冷库Ⅱ线 | 配1190新源电厂宿舍南区 | 630 | 342.4945
1561 | 滕州供电中心 | 配电运检一班 | 荆河街道 | 110kV滕西站10kV29煤气厂线 | 配1086佳美广场B1区#1箱变 | 1000 | 366.6536
1562 | 滕州供电中心 | 配电运检一班 | 荆河街道 | 110kV滕西站10kV29煤气厂线 | 配1246佳美广场B2区配电室#4变 | 1000 | 504.8672
1563 | 滕州供电中心 | 配电运检一班 | 荆河街道 | 110kV滕西站10kV29煤气厂线 | 配1345佳美广场B1区#2配电室#1变 | 1000 | 557.6586
1564 | 滕州供电中心 | 配电运检一班 | 荆河街道 | 110kV滕西站10kV29煤气厂线 | 配1247佳美广场B2区#1箱变 | 630 | 294.2202
1565 | 滕州供电中心 | 配电运检一班 | 荆河街道 | 110kV滕西站10kV29煤气厂线 | 配1084佳美广场B1区配电室#1变 | 1000 | 558.2821
1566 | 滕州供电中心 | 配电运检一班 | 荆河街道 | 110kV滕西站10kV29煤气厂线 | 配1244佳美广场B2区配电室#2变 | 800 | 355.3423
1567 | 滕州供电中心 | 配电运检一班 | 荆河街道 | 110kV滕西站10kV29煤气厂线 | 配1180融城国际A区配电室#4变 | 1000 | 512.5573
1568 | 滕州供电中心 | 配电运检一班 | 荆河街道 | 110kV滕西站10kV29煤气厂线 | 配1178融城国际A区配电室#2变 | 1250 | 708.7469
1569 | 滕州供电中心 | 配电运检一班 | 荆河街道 | 110kV滕西站10kV29煤气厂线 | 配1346佳美广场B1区#2配电室#2变 | 1000 | 496.5536
1570 | 滕州供电中心 | 配电运检一班 | 荆河街道 | 110kV滕西站10kV30城二线 | 滕州城配357 | 630 | 331.2988
1571 | 滕州供电中心 | 配电运检一班 | 荆河街道 | 110kV滕西站10kV30城二线 | 配935滕州监狱宿舍 | 315 | 126.047
1572 | 滕州供电中心 | 配电运检一班 | 荆河街道 | 110kV滕西站10kV30城二线 | 滕州城配443 | 1250 | 807.1245
1573 | 滕州供电中心 | 配电运检一班 | 荆河街道 | 110kV滕西站10kV30城二线 | 配1191新源电厂宿舍北区 | 630 | 389.0506
1574 | 滕州供电中心 | 配电运检一班 | 荆河街道 | 110kV滕西站10kV30城二线 | 滕州城配444 | 1250 | 306.8952
1575 | 滕州供电中心 | 配电运检一班 | 荆河街道 | 110kV滕西站10kV30城二线 | 滕州城配442 | 1250 | 316.3727
1576 | 滕州供电中心 | 配电运检一班 | 荆河街道 | 110kV滕西站10kV30城二线 | 滕州城配35 | 400 | 252.7984
1577 | 滕州供电中心 | 配电运检一班 | 荆河街道 | 110kV滕西站10kV30城二线 | 滕州城配441 | 1250 | 316.3727
1578 | 滕州供电中心 | 配电运检一班 | 荆河街道 | 110kV滕西站10kV30城二线 | 配24荆庄村变 | 630 | 0
1579 | 滕州供电中心 | 配电运检一班 | 荆河街道 | 110kV滕西站10kV30城二线 | 滕州城配445 | 1250 | 306.8952
1580 | 滕州供电中心 | 配电运检一班 | 荆河街道 | 110kV滕西站10kV30城二线 | 滕州城配448 | 630 | 363.6387
1581 | 滕州供电中心 | 配电运检一班 | 荆河街道 | 110kV滕西站10kV30城二线 | 滕州城配355 | 630 | 294.0816
1582 | 滕州供电中心 | 配电运检一班 | 荆河街道 | 110kV滕西站10kV30城二线 | 滕州城配356 | 630 | 232.0899
1583 | 滕州供电中心 | 配电运检一班 | 荆河街道 | 110kV滕西站10kV30城二线 | 滕州城配446 | 630 | 386.7782
1584 | 滕州供电中心 | 配电运检一班 | 荆河街道 | 110kV滕西站10kV30城二线 | 滕州城配447 | 630 | 419.4657
1585 | 滕州供电中心 | 配电运检一班 | 荆河街道 | 110kV滕西站10kV30城二线 | 滕州城配449 | 630 | 71.6097
1586 | 滕州供电中心 | 配电运检一班 | 荆河街道 | 110kV滕西站10kV31问天Ⅱ线 | 配1273熙城国际A7区#2配电室#4变 | 800 | 500.9966
1587 | 滕州供电中心 | 配电运检一班 | 荆河街道 | 110kV滕西站10kV31问天Ⅱ线 | 配1277熙城国际A7区#3配电室#4变 | 1000 | 587.8037
1588 | 滕州供电中心 | 配电运检一班 | 荆河街道 | 110kV滕西站10kV31问天Ⅱ线 | 配1267熙城国际A7区#1配电室#2变 | 800 | 457.5165
1589 | 滕州供电中心 | 配电运检一班 | 荆河街道 | 110kV滕西站10kV31问天Ⅱ线 | 配536香格里拉#2箱变（欧）2H | 630 | 496.5178
1590 | 滕州供电中心 | 配电运检一班 | 荆河街道 | 110kV滕西站10kV31问天Ⅱ线 | 配1150瑞达名郡#1配电室#2变 | 630 | 320.9622
1591 | 滕州供电中心 | 配电运检一班 | 荆河街道 | 110kV滕西站10kV31问天Ⅱ线 | 配477香格里拉开闭所箱变#1变 | 800 | 490.5946
1592 | 滕州供电中心 | 配电运检一班 | 荆河街道 | 110kV滕西站10kV31问天Ⅱ线 | 配1362熙城国际A8区祥园配电室#2变 | 800 | 426.0079
1593 | 滕州供电中心 | 配电运检一班 | 荆河街道 | 110kV滕西站10kV31问天Ⅱ线 | 配1275熙城国际A7区#3配电室#2变 | 1000 | 404.4805
1594 | 滕州供电中心 | 配电运检一班 | 荆河街道 | 110kV滕西站10kV31问天Ⅱ线 | 配1153瑞达名郡#2配电室#1变 | 1000 | 443.7622
1595 | 滕州供电中心 | 配电运检一班 | 荆河街道 | 110kV滕西站10kV31问天Ⅱ线 | 配1155瑞达名郡#3配电室#1变 | 1000 | 474.9382
1596 | 滕州供电中心 | 配电运检一班 | 荆河街道 | 110kV滕西站10kV31问天Ⅱ线 | 配1269熙城国际A7区#1配电室#4变 | 800 | 393.6403
1597 | 滕州供电中心 | 配电运检一班 | 荆河街道 | 110kV滕西站10kV31问天Ⅱ线 | 配1154瑞达名郡#2配电室#2变 | 1000 | 517.7533
1598 | 滕州供电中心 | 配电运检一班 | 荆河街道 | 110kV滕西站10kV31问天Ⅱ线 | 配535香格里拉#1箱变（欧）1H | 630 | 420.1712
1599 | 滕州供电中心 | 配电运检一班 | 荆河街道 | 110kV滕西站10kV31问天Ⅱ线 | 配1151瑞达名郡#1配电室#3变 | 800 | 439.1434
1600 | 滕州供电中心 | 配电运检一班 | 荆河街道 | 110kV滕西站10kV31问天Ⅱ线 | 滕州城配56 | 400 | 27.0842
1601 | 滕州供电中心 | 配电运检一班 | 荆河街道 | 110kV滕西站10kV31问天Ⅱ线 | 配1293熙城国际A5区#1配电室#2变 | 630 | 278.1472
1602 | 滕州供电中心 | 配电运检一班 | 荆河街道 | 110kV滕西站10kV31问天Ⅱ线 | 配1299熙城国际A5区#3配电室#2变 | 1000 | 455.1934
1603 | 滕州供电中心 | 配电运检一班 | 荆河街道 | 110kV滕西站10kV31问天Ⅱ线 | 配1149瑞达名郡#1配电室#1变 | 630 | 341.4691
1604 | 滕州供电中心 | 配电运检一班 | 荆河街道 | 110kV滕西站10kV31问天Ⅱ线 | 配1156瑞达名郡#3配电室#2变 | 1000 | 403.2334
1605 | 滕州供电中心 | 配电运检一班 | 荆河街道 | 110kV滕西站10kV31问天Ⅱ线 | 配1271熙城国际A7区#2配电室#2变 | 630 | 277.0941
1606 | 滕州供电中心 | 配电运检一班 | 荆河街道 | 110kV滕西站10kV31问天Ⅱ线 | 配1355熙城国际A7区二期箱变 | 500 | 276.2105
1607 | 滕州供电中心 | 配电运检一班 | 荆河街道 | 110kV滕西站10kV31问天Ⅱ线 | 配1152瑞达名郡#1配电室#4变 | 800 | 483.2055
1608 | 滕州供电中心 | 配电运检一班 | 荆河街道 | 110kV滕西站10kV31问天Ⅱ线 | 配538香格里拉#4箱变（欧）4H | 800 | 592.7788
1609 | 滕州供电中心 | 配电运检一班 | 荆河街道 | 110kV滕西站10kV31问天Ⅱ线 | 配1295熙城国际A5区#1配电室#4变 | 630 | 310.9859
1610 | 滕州供电中心 | 配电运检一班 | 荆河街道 | 110kV滕西站10kV31问天Ⅱ线 | 配537香格里拉#3箱变（欧）3H | 800 | 446.9859
1611 | 滕州供电中心 | 配电运检一班 | 荆河街道 | 110kV滕西站10kV31问天Ⅱ线 | 配1297熙城国际A5区#2配电室#2变 | 1000 | 504.4515
1612 | 滕州供电中心 | 配电运检一班 | 龙泉街道 | 110kV荆泉站10kV14荆工线 | 滕州城配291 | 630 | 85.8259
1613 | 滕州供电中心 | 配电运检一班 | 龙泉街道 | 110kV荆泉站10kV14荆工线 | 滕州城配409 | 1000 | 427.9664
1614 | 滕州供电中心 | 配电运检一班 | 龙泉街道 | 110kV荆泉站10kV14荆工线 | 滕州城配289 | 630 | 279.7406
1615 | 滕州供电中心 | 配电运检一班 | 龙泉街道 | 110kV荆泉站10kV14荆工线 | 滕州城配404 | 1000 | 501.5418
1616 | 滕州供电中心 | 配电运检一班 | 龙泉街道 | 110kV荆泉站10kV14荆工线 | 配1331缇香郡二期（璟园）#1配电室#4变 | 800 | 357.6147
1617 | 滕州供电中心 | 配电运检一班 | 龙泉街道 | 110kV荆泉站10kV14荆工线 | 配1391尚善文苑南区#2配电室#2变 | 1250 | 641.8917
1618 | 滕州供电中心 | 配电运检一班 | 龙泉街道 | 110kV荆泉站10kV14荆工线 | 配710名仕豪庭#3箱变 | 630 | 291.5044
1619 | 滕州供电中心 | 配电运检一班 | 龙泉街道 | 110kV荆泉站10kV14荆工线 | 配1395尚善文苑南区#3配电室#2变 | 630 | 253.4766
1620 | 滕州供电中心 | 配电运检一班 | 龙泉街道 | 110kV荆泉站10kV14荆工线 | 配484局龙泉宿舍2号变（室） | 630 | 296.0214
1621 | 滕州供电中心 | 配电运检一班 | 龙泉街道 | 110kV荆泉站10kV14荆工线 | 滕州城配401 | 1000 | 404.8962
1622 | 滕州供电中心 | 配电运检一班 | 龙泉街道 | 110kV荆泉站10kV14荆工线 | 配1329缇香郡二期（璟园）#1配电室#2变 | 800 | 420.521
1623 | 滕州供电中心 | 配电运检一班 | 龙泉街道 | 110kV荆泉站10kV14荆工线 | 滕州城配157 | 400 | 123.7298
1624 | 滕州供电中心 | 配电运检一班 | 龙泉街道 | 110kV荆泉站10kV14荆工线 | 配1394尚善文苑南区#3配电室#1变 | 630 | 297.1299
1625 | 滕州供电中心 | 配电运检一班 | 龙泉街道 | 110kV荆泉站10kV14荆工线 | 滕州城配408 | 1000 | 269.8002
1626 | 滕州供电中心 | 配电运检一班 | 龙泉街道 | 110kV荆泉站10kV14荆工线 | 配1387尚善文苑南区#1配电室#2变 | 1250 | 558.34
1627 | 滕州供电中心 | 配电运检一班 | 龙泉街道 | 110kV荆泉站10kV14荆工线 | 配1338尚善文苑北区配电室#1变 | 1000 | 529.1845
1628 | 滕州供电中心 | 配电运检一班 | 龙泉街道 | 110kV荆泉站10kV14荆工线 | 配1333缇香郡二期（璟园）#2配电室#2变 | 800 | 446.1546
1629 | 滕州供电中心 | 配电运检一班 | 龙泉街道 | 110kV荆泉站10kV14荆工线 | 配682远航西区3H（欧） | 800 | 294.3205
1630 | 滕州供电中心 | 配电运检一班 | 龙泉街道 | 110kV荆泉站10kV14荆工线 | 配1339尚善文苑北区配电室#2变 | 1000 | 650.3552
1631 | 滕州供电中心 | 配电运检一班 | 龙泉街道 | 110kV荆泉站10kV14荆工线 | 配1386尚善文苑南区#1配电室#1变 | 1250 | 613.2098
1632 | 滕州供电中心 | 配电运检一班 | 龙泉街道 | 110kV荆泉站10kV14荆工线 | 滕州城配62 | 400 | 133.1518
1633 | 滕州供电中心 | 配电运检一班 | 龙泉街道 | 110kV荆泉站10kV14荆工线 | 配1585君悦大厦#1箱变 | 630 | 363.8881
1634 | 滕州供电中心 | 配电运检一班 | 龙泉街道 | 110kV荆泉站10kV14荆工线 | 滕州城配254 | 315 | 39.5875
1635 | 滕州供电中心 | 配电运检一班 | 龙泉街道 | 110kV荆泉站10kV14荆工线 | 配709名仕豪庭#2箱变 | 630 | 293.0563
1636 | 滕州供电中心 | 配电运检一班 | 龙泉街道 | 110kV荆泉站10kV14荆工线 | 配255山亭局宿舍对过（美） | 315 | 153.6778
1637 | 滕州供电中心 | 配电运检一班 | 龙泉街道 | 110kV荆泉站10kV14荆工线 | 配484局龙泉宿舍1号变（室） | 630 | 338.3515
1638 | 滕州供电中心 | 配电运检一班 | 龙泉街道 | 110kV荆泉站10kV14荆工线 | 滕州城配162 | 315 | 0
1639 | 滕州供电中心 | 配电运检一班 | 龙泉街道 | 110kV荆泉站10kV14荆工线 | 配679远航西区2H（欧） | 800 | 317.0998
1640 | 滕州供电中心 | 配电运检一班 | 龙泉街道 | 110kV荆泉站10kV14荆工线 | 配1335缇香郡二期（璟园）#2配电室#4变 | 800 | 395.4416
1641 | 滕州供电中心 | 配电运检一班 | 龙泉街道 | 110kV荆泉站10kV14荆工线 | 配1388尚善文苑南区#1配电室#3变 | 800 | 546.2226
1642 | 滕州供电中心 | 配电运检一班 | 龙泉街道 | 110kV荆泉站10kV14荆工线 | 配1390尚善文苑南区#2配电室#1变 | 1250 | 653.9464
1643 | 滕州供电中心 | 配电运检一班 | 龙泉街道 | 110kV荆泉站10kV14荆工线 | 配1337缇香郡二期（璟园）#3配电室#2变 | 1000 | 562.0232
1644 | 滕州供电中心 | 配电运检一班 | 龙泉街道 | 110kV荆泉站10kV14荆工线 | 滕州城配405 | 1000 | 431.7075
1645 | 滕州供电中心 | 配电运检一班 | 荆河街道 | 110kV荆泉站10kV14荆工线 | 滕州城配400 | 1000 | 389.1003
1646 | 滕州供电中心 | 配电运检一班 | 龙泉街道 | 110kV荆泉站10kV14荆工线 | 滕州城配28 | 400 | 138.2714
1647 | 滕州供电中心 | 配电运检一班 | 龙泉街道 | 110kV荆泉站10kV14荆工线 | 配1392尚善文苑南区#2配电室#3变 | 800 | 551.4103
1648 | 滕州供电中心 | 配电运检一班 | 龙泉街道 | 110kV荆泉站10kV14荆工线 | 配1586君悦大厦#2箱变 | 630 | 187.1964
1649 | 滕州供电中心 | 配电运检一班 | 龙泉街道 | 110kV荆泉站10kV14荆工线 | 威达百合（东南箱变配292） | 800 | 391.7559
1650 | 滕州供电中心 | 配电运检一班 | 龙泉街道 | 110kV荆泉站10kV15荆丽线 | 配758墨香圣府#2配电室#3变 | 1000 | 344.1376
1651 | 滕州供电中心 | 配电运检一班 | 龙泉街道 | 110kV荆泉站10kV15荆丽线 | 阳光丽景5-1箱变 | 630 | 0
1652 | 滕州供电中心 | 配电运检一班 | 荆河街道 | 110kV荆泉站10kV15荆丽线 | 滕州城配403 | 1000 | 437.3192
1653 | 滕州供电中心 | 配电运检一班 | 龙泉街道 | 110kV荆泉站10kV15荆丽线 | 配760墨香圣府#2配电室#5变 | 1000 | 245.4136
1654 | 滕州供电中心 | 配电运检一班 | 龙泉街道 | 110kV荆泉站10kV15荆丽线 | 阳光丽景7-1箱变 | 800 | 241.5707
1655 | 滕州供电中心 | 配电运检一班 | 龙泉街道 | 110kV荆泉站10kV15荆丽线 | 阳光丽景5-2箱变 | 630 | 223.0003
1656 | 滕州供电中心 | 配电运检一班 | 龙泉街道 | 110kV荆泉站10kV15荆丽线 | 配756墨香圣府#1配电室#1变 | 1000 | 363.536
1657 | 滕州供电中心 | 配电运检一班 | 龙泉街道 | 110kV荆泉站10kV15荆丽线 | 阳光丽景6-2箱变 | 630 | 82.9993
1658 | 滕州供电中心 | 配电运检一班 | 龙泉街道 | 110kV荆泉站10kV15荆丽线 | 阳光丽景#4箱变 | 630 | 207.6202
1659 | 滕州供电中心 | 配电运检一班 | 龙泉街道 | 110kV荆泉站10kV15荆丽线 | 滕州滨江国际花苑二期#4 | 1000 | 291.374
1660 | 滕州供电中心 | 配电运检一班 | 龙泉街道 | 110kV荆泉站10kV15荆丽线 | 滕州城配411 | 1000 | 406.5589
1661 | 滕州供电中心 | 配电运检一班 | 龙泉街道 | 110kV荆泉站10kV15荆丽线 | 阳光丽景#2变压器 | 800 | 292.4915
1662 | 滕州供电中心 | 配电运检一班 | 龙泉街道 | 110kV荆泉站10kV15荆丽线 | 配762墨香圣府#3配电室#7变 | 1000 | 551.7005
1663 | 滕州供电中心 | 配电运检一班 | 龙泉街道 | 110kV荆泉站10kV15荆丽线 | 阳光丽景6-1箱变 | 630 | 449.9616
1664 | 滕州供电中心 | 配电运检一班 | 龙泉街道 | 110kV荆泉站10kV15荆丽线 | 滕州滨江国际花苑二期#2 | 1000 | 422.23
1665 | 滕州供电中心 | 配电运检一班 | 龙泉街道 | 110kV荆泉站10kV15荆丽线 | 配612阳光丽景小区#3箱变 | 630 | 176.8598
1666 | 滕州供电中心 | 配电运检一班 | 龙泉街道 | 110kV荆泉站10kV15荆丽线 | 滕州城配406 | 1000 | 484.291
1667 | 滕州供电中心 | 配电运检一班 | 龙泉街道 | 110kV荆泉站10kV15荆丽线 | 滕州滨江国际花苑二期#3 | 1000 | 430.5769
1668 | 滕州供电中心 | 配电运检一班 | 龙泉街道 | 110kV荆泉站10kV15荆丽线 | 滕州城配402 | 1000 | 455.6091
1669 | 滕州供电中心 | 配电运检一班 | 龙泉街道 | 110kV荆泉站10kV15荆丽线 | 滕州城配407 | 1000 | 444.3858
1670 | 滕州供电中心 | 配电运检一班 | 龙泉街道 | 110kV荆泉站10kV15荆丽线 | 配610阳光丽景小区#1箱变 | 630 | 269.7643
1671 | 滕州供电中心 | 配电运检一班 | 龙泉街道 | 110kV荆泉站10kV15荆丽线 | 滕州滨江国际花苑二期#1 | 315 | 22.6278
1672 | 滕州供电中心 | 配电运检一班 | 龙泉街道 | 110kV荆泉站10kV15荆丽线 | 滕州城配410 | 1000 | 417.5744
1673 | 滕州供电中心 | 配电运检一班 | 龙泉街道 | 110kV荆泉站10kV15荆丽线 | 滕州滨江国际花苑一期 | 630 | 101.5109
1674 | 滕州供电中心 | 配电运检一班 | 龙泉街道 | 110kV荆泉站10kV15荆丽线 | 阳光丽景7-2箱变 | 800 | 241.5707
1675 | 滕州供电中心 | 配电运检一班 | 善南街道 | 110kV衡源站10kV14内环线 | 滕州城配380 | 630 | 140.8342
1676 | 滕州供电中心 | 配电运检一班 | 善南街道 | 110kV衡源站10kV14内环线 | 配495南刘庄村西 | 400 | 112.4371
1677 | 滕州供电中心 | 配电运检一班 | 善南街道 | 110kV衡源站10kV14内环线 | 配264小屯1 | 630 | 176.0285
1678 | 滕州供电中心 | 配电运检一班 | 善南街道 | 110kV衡源站10kV14内环线 | 配80刘庄村 | 400 | 103.015
1679 | 滕州供电中心 | 配电运检一班 | 善南街道 | 110kV衡源站10kV14内环线 | 南刘庄2892 | 400 | 68.0148
1680 | 滕州供电中心 | 配电运检一班 | 善南街道 | 110kV衡源站10kV14内环线 | 配352工艺美术厂宿舍 | 400 | 0
1681 | 滕州供电中心 | 配电运检一班 | 善南街道 | 110kV衡源站10kV14内环线 | 滕州城配27（高庄） | 315 | 0
1682 | 滕州供电中心 | 配电运检一班 | 善南街道 | 110kV衡源站10kV14内环线 | 配494高庄村中 | 400 | 0
1683 | 滕州供电中心 | 配电运检一班 | 善南街道 | 110kV衡源站10kV14内环线 | 配752南刘庄村北 | 400 | 141.2576
1684 | 滕州供电中心 | 配电运检一班 | 善南街道 | 110kV衡源站10kV15汇源线 | 配147安达商贸 | 400 | 163.2886
1685 | 滕州供电中心 | 配电运检一班 | 善南街道 | 110kV衡源站10kV17园东线 | 配1551鼎源汽车城充电站#2箱变 | 630 | 144.0211
1686 | 滕州供电中心 | 配电运检一班 | 善南街道 | 110kV衡源站10kV17园东线 | 配1550鼎源汽车城充电站#1箱变 | 630 | 148.8707
1687 | 滕州供电中心 | 配电运检一班 | 善南街道 | 110kV衡源站10kV18园南线 | 配947滕阳花园配电室#2变 | 800 | 549.2432
1688 | 滕州供电中心 | 配电运检一班 | 善南街道 | 110kV衡源站10kV18园南线 | 配946滕阳花园配电室#1变 | 800 | 588.7328
1689 | 滕州供电中心 | 配电运检一班 | 善南街道 | 110kV衡源站10kV18园南线 | 配1552王开医院充电站箱变 | 1250 | 228.7058
1690 | 滕州供电中心 | 配电运检一班 | 善南街道 | 110kV衡源站10kV18园南线 | 配1652善国苑北区#2箱变 | 400 | 0
1691 | 滕州供电中心 | 配电运检一班 | 善南街道 | 110kV衡源站10kV18园南线 | 配1653善国苑北区#3箱变 | 400 | 0
1692 | 滕州供电中心 | 配电运检一班 | 善南街道 | 110kV衡源站10kV18园南线 | 配1651善国苑北区#1箱变 | 400 | 0
1693 | 滕州供电中心 | 配电运检一班 | 北辛街道 | 110kV衡源站10kV22衡冠Ⅰ线 | 110kV衡源站10kV22衡冠Ⅰ线配1578育才中学台架变 | 400 | 237.3628
1694 | 滕州供电中心 | 配电运检一班 | 北辛街道 | 110kV衡源站10kV22衡冠Ⅰ线 | 银行家属院台架变-- | 200 | 18.8351
1695 | 滕州供电中心 | 配电运检一班 | 善南街道 | 110kV衡源站10kV22衡冠Ⅰ线 | 10kV衡冠Ⅰ线益康支28-01G滕州城配361台架变 | 200 | 63.396
1696 | 滕州供电中心 | 配电运检一班 | 善南街道 | 110kV衡源站10kV25贾庄Ⅰ线 | 配1506善国贾苑#1配电室#4变 | 1000 | 585.5091
1697 | 滕州供电中心 | 配电运检一班 | 善南街道 | 110kV衡源站10kV25贾庄Ⅰ线 | 配1511善国贾苑#2配电室#3变 | 1000 | 648.6592
1698 | 滕州供电中心 | 配电运检一班 | 善南街道 | 110kV衡源站10kV25贾庄Ⅰ线 | 配1504善国贾苑#1配电室#2变 | 1250 | 753.0861
1699 | 滕州供电中心 | 配电运检一班 | 善南街道 | 110kV衡源站10kV25贾庄Ⅰ线 | 配1509善国贾苑#2配电室#1变 | 1250 | 760.7762
1700 | 滕州供电中心 | 配电运检一班 | 善南街道 | 110kV衡源站10kV25贾庄Ⅰ线 | 配1505善国贾苑#1配电室#3变 | 1000 | 594.6541
1701 | 滕州供电中心 | 配电运检一班 | 善南街道 | 110kV衡源站10kV25贾庄Ⅰ线 | 配1507善国贾苑#1配电室#5变 | 1250 | 823.1282
1702 | 滕州供电中心 | 配电运检一班 | 善南街道 | 110kV衡源站10kV25贾庄Ⅰ线 | 配1503善国贾苑#1配电室#1变 | 1250 | 750.1763
1703 | 滕州供电中心 | 配电运检一班 | 善南街道 | 110kV衡源站10kV26贾庄Ⅱ线 | 配1508善国贾苑#1配电室#6变 | 1250 | 841.2102
1704 | 滕州供电中心 | 配电运检一班 | 善南街道 | 110kV衡源站10kV26贾庄Ⅱ线 | 配1513善国贾苑#3-1配电室#1变 | 1000 | 548.0979
1705 | 滕州供电中心 | 配电运检一班 | 善南街道 | 110kV衡源站10kV26贾庄Ⅱ线 | 配1512善国贾苑#2配电室#4变 | 1000 | 516.0739
1706 | 滕州供电中心 | 配电运检一班 | 善南街道 | 110kV衡源站10kV26贾庄Ⅱ线 | 配1516善国贾苑#3-1配电室#4变 | 1000 | 601.5128
1707 | 滕州供电中心 | 配电运检一班 | 善南街道 | 110kV衡源站10kV26贾庄Ⅱ线 | 配1517善国贾苑#3-2配电室#5变 | 1250 | 930.2489
1708 | 滕州供电中心 | 配电运检一班 | 善南街道 | 110kV衡源站10kV26贾庄Ⅱ线 | 配1514善国贾苑#3-1配电室#2变 | 1000 | 598.1874
1709 | 滕州供电中心 | 配电运检一班 | 善南街道 | 110kV衡源站10kV26贾庄Ⅱ线 | 配1515善国贾苑#3-1配电室#3变 | 1000 | 629.5712
1710 | 滕州供电中心 | 配电运检一班 | 善南街道 | 110kV衡源站10kV26贾庄Ⅱ线 | 配1510善国贾苑#2配电室#2变 | 1250 | 831.2339
1711 | 滕州供电中心 | 配电运检一班 | 善南街道 | 110kV衡源站10kV33金滕Ⅱ线 | 配1664善国苑南区东箱变1号配变 | 800 | 501.1629
1712 | 滕州供电中心 | 配电运检一班 | 善南街道 | 110kV衡源站10kV33金滕Ⅱ线 | 配1665善国苑南区西箱变1号配变 | 800 | 431.8136
1713 | 滕州供电中心 | 滕州经济开发区供电所 | 龙泉街道 | 110kV七彩站10kV14凯润线 | 滕州开发区智园2配电室06号变 | 800 | 559.081
1714 | 滕州供电中心 | 滕州经济开发区供电所 | 龙泉街道 | 110kV七彩站10kV14凯润线 | 滕州开发区智园2配电室08号变 | 800 | 566.9789
1715 | 滕州供电中心 | 滕州经济开发区供电所 | 龙泉街道 | 110kV七彩站10kV14凯润线 | 滕州开发区智园1配电室04号变 | 800 | 566.4246
1716 | 滕州供电中心 | 滕州经济开发区供电所 | 龙泉街道 | 110kV七彩站10kV14凯润线 | 滕州开发区智园1配电室02号变 | 800 | 561.8522
1717 | 滕州供电中心 | 滕州经济开发区供电所 | 龙泉街道 | 110kV七彩站10kV19美铭线 | 开发区恒益园一期2配电室7号配变 | 1000 | 682.9445
1718 | 滕州供电中心 | 滕州经济开发区供电所 | 龙泉街道 | 110kV七彩站10kV19美铭线 | 恒益园一期01配电室4号配变 | 800 | 458.431
1719 | 滕州供电中心 | 滕州经济开发区供电所 | 龙泉街道 | 110kV七彩站10kV19美铭线 | 开发区恒益园一期2配电室6号配变 | 800 | 387.9316
1720 | 滕州供电中心 | 滕州经济开发区供电所 | 龙泉街道 | 110kV七彩站10kV19美铭线 | 城郊冯西西台 | 200 | 139.3823
1721 | 滕州供电中心 | 滕州经济开发区供电所 | 龙泉街道 | 110kV七彩站10kV19美铭线 | 滕州开发区恒益园二期2号配变 | 1000 | 785.0355
1722 | 滕州供电中心 | 滕州经济开发区供电所 | 龙泉街道 | 110kV七彩站10kV19美铭线 | 滕州开发区恒益园二期4号配变 | 1000 | 773.3965
1723 | 滕州供电中心 | 滕州经济开发区供电所 | 龙泉街道 | 110kV七彩站10kV19美铭线 | 恒益园一期01配电室2号配变 | 1000 | 669.9753
1724 | 滕州供电中心 | 滕州经济开发区供电所 | 龙泉街道 | 110kV七彩站10kV29汇龙线 | 浦东花园800 | 800 | 456.408
1725 | 滕州供电中心 | 滕州经济开发区供电所 | 龙泉街道 | 110kV七彩站10kV29汇龙线 | 滕州市龙泉街道巩村居民委员会#1 | 400 | 230.9613
1726 | 滕州供电中心 | 滕州经济开发区供电所 | 龙泉街道 | 110kV七彩站10kV29汇龙线 | HB浦东花园北（欧） | 500 | 216.408
1727 | 滕州供电中心 | 滕州经济开发区供电所 | 龙泉街道 | 110kV七彩站10kV34信华线 | 滕州开发区珹园2配电室6变 | 1000 | 713.5386
1728 | 滕州供电中心 | 滕州经济开发区供电所 | 龙泉街道 | 110kV七彩站10kV34信华线 | 滕州开发区珹园4配电室12变 | 1000 | 733.7683
1729 | 滕州供电中心 | 滕州经济开发区供电所 | 龙泉街道 | 110kV七彩站10kV34信华线 | 滕州开发区智园1配电室03号变 | 800 | 542.1766
1730 | 滕州供电中心 | 滕州经济开发区供电所 | 龙泉街道 | 110kV七彩站10kV34信华线 | 滕州开发区信华城琭园2配电室06变 | 1250 | 956.7693
1731 | 滕州供电中心 | 滕州经济开发区供电所 | 龙泉街道 | 110kV七彩站10kV34信华线 | 滕州开发区智园2配电室07号变 | 800 | 561.2979
1732 | 滕州供电中心 | 滕州经济开发区供电所 | 龙泉街道 | 110kV七彩站10kV34信华线 | 滕州开发区信华城琭园1配电室04变 | 1250 | 926.2168
1733 | 滕州供电中心 | 滕州经济开发区供电所 | 龙泉街道 | 110kV七彩站10kV34信华线 | 滕州开发区珹园2配电室8变 | 1000 | 714.9242
1734 | 滕州供电中心 | 滕州经济开发区供电所 | 龙泉街道 | 110kV七彩站10kV34信华线 | 滕州开发区智园1配电室01号变 | 800 | 580.8349
1735 | 滕州供电中心 | 滕州经济开发区供电所 | 龙泉街道 | 110kV七彩站10kV34信华线 | 滕州开发区珹园1配电室2变 | 800 | 547.0262
1736 | 滕州供电中心 | 滕州经济开发区供电所 | 龙泉街道 | 110kV七彩站10kV34信华线 | 滕州开发区智园2配电室05号变 | 800 | 579.865
1737 | 滕州供电中心 | 滕州经济开发区供电所 | 龙泉街道 | 110kV七彩站10kV34信华线 | 滕州开发区信华城琭园1配电室02变 | 1250 | 924.9698
1738 | 滕州供电中心 | 滕州经济开发区供电所 | 龙泉街道 | 110kV七彩站10kV34信华线 | 滕州开发区信华城琭园3配电室10变 | 1250 | 942.2205
1739 | 滕州供电中心 | 滕州经济开发区供电所 | 龙泉街道 | 110kV七彩站10kV34信华线 | 滕州开发区信华城琭园3配电室12变 | 1250 | 991.6864
1740 | 滕州供电中心 | 滕州经济开发区供电所 | 龙泉街道 | 110kV七彩站10kV34信华线 | 滕州开发区信华城琭园2配电室08变 | 1250 | 964.4594
1741 | 滕州供电中心 | 滕州经济开发区供电所 | 龙泉街道 | 110kV七彩站10kV34信华线 | 滕州开发区珹园4配电室14变 | 1000 | 702.0381
1742 | 滕州供电中心 | 滕州经济开发区供电所 | 龙泉街道 | 110kV七彩站10kV34信华线 | 滕州开发区珹园3配电室10变 | 1250 | 864.904
1743 | 滕州供电中心 | 滕州经济开发区供电所 | 龙泉街道 | 110kV七彩站10kV34信华线 | 滕州开发区珹园1配电室4变 | 800 | 574.184
1744 | 滕州供电中心 | 滕州经济开发区供电所 | 龙泉街道 | 110kV七彩站10kV36东新线 | 滕州开发区珹园1配电室3变 | 800 | 561.0208
1745 | 滕州供电中心 | 滕州经济开发区供电所 | 龙泉街道 | 110kV七彩站10kV36东新线 | 滕州开发区珹园4配电室13变 | 1000 | 659.7773
1746 | 滕州供电中心 | 滕州经济开发区供电所 | 龙泉街道 | 110kV七彩站10kV36东新线 | 滕州开发区信华城琭园1配电室01变 | 1250 | 940.9734
1747 | 滕州供电中心 | 滕州经济开发区供电所 | 龙泉街道 | 110kV七彩站10kV36东新线 | 城郊孙堂二 | 400 | 278.6814
1748 | 滕州供电中心 | 滕州经济开发区供电所 | 龙泉街道 | 110kV七彩站10kV36东新线 | 滕州开发区珹园2配电室5变 | 1000 | 717.6954
1749 | 滕州供电中心 | 滕州经济开发区供电所 | 龙泉街道 | 110kV七彩站10kV36东新线 | 滕州开发区信华城琭园3配电室11变 | 1250 | 956.7693
1750 | 滕州供电中心 | 滕州经济开发区供电所 | 龙泉街道 | 110kV七彩站10kV36东新线 | 滕州开发区珹园3配电室9变 | 1250 | 924.7619
1751 | 滕州供电中心 | 滕州经济开发区供电所 | 龙泉街道 | 110kV七彩站10kV36东新线 | 滕州开发区珹园1配电室1变 | 800 | 556.4483
1752 | 滕州供电中心 | 滕州经济开发区供电所 | 龙泉街道 | 110kV七彩站10kV36东新线 | 滕州开发区信华城琭园3配电室09变 | 1250 | 939.5186
1753 | 滕州供电中心 | 滕州经济开发区供电所 | 龙泉街道 | 110kV七彩站10kV36东新线 | 滕州开发区信华城琭园2配电室07变 | 1250 | 987.3218
1754 | 滕州供电中心 | 滕州经济开发区供电所 | 龙泉街道 | 110kV七彩站10kV36东新线 | 滕州开发区信华城琭园1配电室03变 | 1250 | 866.7746
1755 | 滕州供电中心 | 滕州经济开发区供电所 | 龙泉街道 | 110kV七彩站10kV36东新线 | 滕州开发区珹园2配电室7变 | 1000 | 718.111
1756 | 滕州供电中心 | 滕州经济开发区供电所 | 龙泉街道 | 110kV七彩站10kV36东新线 | 滕州开发区珹园4配电室11变 | 1000 | 718.3882
1757 | 滕州供电中心 | 滕州经济开发区供电所 | 龙泉街道 | 110kV七彩站10kV36东新线 | 城郊孙唐村 | 400 | 250.5814
1758 | 滕州供电中心 | 滕州经济开发区供电所 | 龙泉街道 | 110kV七彩站10kV36东新线 | 滕州开发区信华城琭园2配电室05变 | 1250 | 971.1102
1759 | 滕州供电中心 | 滕州经济开发区供电所 | 龙泉街道 | 110kV东沙河站10kV16党村线 | 城郊前大庙东台架变 | 160 | 60.2164
1760 | 滕州供电中心 | 滕州经济开发区供电所 | 龙泉街道 | 110kV东沙河站10kV16党村线 | 城郊前大庙4 | 400 | 285.9974
1761 | 滕州供电中心 | 滕州经济开发区供电所 | 龙泉街道 | 110kV东沙河站10kV16党村线 | 城郊唐村5 | 400 | 310.9382
1762 | 滕州供电中心 | 滕州经济开发区供电所 | 龙泉街道 | 110kV东沙河站10kV16党村线 | 城郊前大庙中2号 | 315 | 252
1763 | 滕州供电中心 | 滕州经济开发区供电所 | 北辛街道 | 110kV伦达站10kV16瑞园线 | 滕州开发区和瑞园2配电室5变 | 1000 | 687.6278
1764 | 滕州供电中心 | 滕州经济开发区供电所 | 北辛街道 | 110kV伦达站10kV16瑞园线 | 滕州开发区和瑞园1配电室01号变 | 1000 | 664.3498
1765 | 滕州供电中心 | 滕州经济开发区供电所 | 北辛街道 | 110kV伦达站10kV16瑞园线 | 滕州开发区和瑞园3配电室7变 | 400 | 305.1187
1766 | 滕州供电中心 | 滕州经济开发区供电所 | 北辛街道 | 110kV伦达站10kV16瑞园线 | 滕州开发区和瑞园2配电室3变 | 1000 | 706.3334
1767 | 滕州供电中心 | 滕州经济开发区供电所 | 北辛街道 | 110kV伦达站10kV18学院Ⅱ线 | 滕州杏花村红楼西箱变 | 630 | 413.6589
1768 | 滕州供电中心 | 滕州经济开发区供电所 | 北辛街道 | 110kV伦达站10kV18学院Ⅱ线 | 滕州杏花村红楼东箱变 | 630 | 416.7072
1769 | 滕州供电中心 | 滕州经济开发区供电所 | 北辛街道 | 110kV伦达站10kV21星尚城Ⅰ线 | 城郊周楼 | 630 | 293.8322
1770 | 滕州供电中心 | 滕州经济开发区供电所 | 北辛街道 | 110kV伦达站10kV21星尚城Ⅰ线 | 城郊周楼北 | 400 | 96.1979
1771 | 滕州供电中心 | 滕州经济开发区供电所 | 北辛街道 | 110kV伦达站10kV21星尚城Ⅰ线 | 滕州开发区周楼3箱变 | 630 | 304.4736
1772 | 滕州供电中心 | 滕州经济开发区供电所 | 北辛街道 | 110kV伦达站10kV22大同Ⅱ线 | 配1310杏花村24号楼配电室#1变 | 800 | 480.2126
1773 | 滕州供电中心 | 滕州经济开发区供电所 | 北辛街道 | 110kV伦达站10kV22大同Ⅱ线 | 配1311杏花村24号楼配电室#2变 | 800 | 498.3363
1774 | 滕州供电中心 | 滕州经济开发区供电所 | 北辛街道 | 110kV伦达站10kV22大同Ⅱ线 | 配1313杏花村24号楼配电室#4变 | 800 | 504.8209
1775 | 滕州供电中心 | 滕州经济开发区供电所 | 北辛街道 | 110kV伦达站10kV22大同Ⅱ线 | 配1312杏花村24号楼配电室#3变 | 800 | 493.5144
1776 | 滕州供电中心 | 滕州经济开发区供电所 | 北辛街道 | 110kV伦达站10kV23通盛Ⅰ线 | 滕州市开发区周楼嘉苑南区配电室1变 | 800 | 536.9114
1777 | 滕州供电中心 | 滕州经济开发区供电所 | 北辛街道 | 110kV伦达站10kV23通盛Ⅰ线 | 开发区善囯璟园一期1配电室2变 | 1250 | 770.0458
1778 | 滕州供电中心 | 滕州经济开发区供电所 | 北辛街道 | 110kV伦达站10kV23通盛Ⅰ线 | 开发区善囯璟园一期2配电室8变 | 630 | 476.1772
1779 | 滕州供电中心 | 滕州经济开发区供电所 | 北辛街道 | 110kV伦达站10kV23通盛Ⅰ线 | 开发区和馨园1期2配电室7变 | 800 | 522.7782
1780 | 滕州供电中心 | 滕州经济开发区供电所 | 北辛街道 | 110kV伦达站10kV23通盛Ⅰ线 | 开发区善囯璟园一期1配电室3变 | 630 | 491.585
1781 | 滕州供电中心 | 滕州经济开发区供电所 | 北辛街道 | 110kV伦达站10kV23通盛Ⅰ线 | 开发区和馨园1期1配电室3变 | 800 | 514.2984
1782 | 滕州供电中心 | 滕州经济开发区供电所 | 北辛街道 | 110kV伦达站10kV23通盛Ⅰ线 | 滕州市善国中学宿舍 | 630 | 407.874
1783 | 滕州供电中心 | 滕州经济开发区供电所 | 北辛街道 | 110kV伦达站10kV23通盛Ⅰ线 | 开发区善囯璟园一期1配电室1变 | 1250 | 755.7464
1784 | 滕州供电中心 | 滕州经济开发区供电所 | 北辛街道 | 110kV伦达站10kV23通盛Ⅰ线 | 开发区和馨园1期1配电室1变 | 800 | 554.2036
1785 | 滕州供电中心 | 滕州经济开发区供电所 | 北辛街道 | 110kV伦达站10kV23通盛Ⅰ线 | 滕州市开发区周楼嘉苑南区配电室3变 | 800 | 574.6551
1786 | 滕州供电中心 | 滕州经济开发区供电所 | 北辛街道 | 110kV伦达站10kV23通盛Ⅰ线 | 城郊西七4 | 400 | 235.8248
1787 | 滕州供电中心 | 滕州经济开发区供电所 | 北辛街道 | 110kV伦达站10kV23通盛Ⅰ线 | 开发区和馨园1期2配电室5变 | 800 | 512.4694
1788 | 滕州供电中心 | 滕州经济开发区供电所 | 北辛街道 | 110kV伦达站10kV24星尚城Ⅱ线 | 城郊西七一号 | 400 | 228.4673
1789 | 滕州供电中心 | 滕州经济开发区供电所 | 北辛街道 | 110kV伦达站10kV24星尚城Ⅱ线 | 城郊西七3 | 400 | 215.9969
1790 | 滕州供电中心 | 滕州经济开发区供电所 | 北辛街道 | 110kV伦达站10kV24星尚城Ⅱ线 | 城郊西七二号 | 400 | 251.5375
1791 | 滕州供电中心 | 滕州经济开发区供电所 | 北辛街道 | 110kV伦达站10kV25红荷Ⅰ线 | 城郊后屯机井2 | 100 | 80
1792 | 滕州供电中心 | 滕州经济开发区供电所 | 北辛街道 | 110kV伦达站10kV25红荷Ⅰ线 | 城郊汤庄南台新 | 400 | 320
1793 | 滕州供电中心 | 滕州经济开发区供电所 | 北辛街道 | 110kV伦达站10kV25红荷Ⅰ线 | 城郊汤庄北台架变 | 400 | 311.7557
1794 | 滕州供电中心 | 滕州经济开发区供电所 | 北辛街道 | 110kV伦达站10kV26通盛Ⅱ线 | 滕州市开发区周楼嘉苑南区配电室4变 | 800 | 549.8806
1795 | 滕州供电中心 | 滕州经济开发区供电所 | 北辛街道 | 110kV伦达站10kV26通盛Ⅱ线 | 滕州市开发区周楼嘉苑南区配电室2变 | 800 | 554.3699
1796 | 滕州供电中心 | 滕州经济开发区供电所 | 北辛街道 | 110kV伦达站10kV26通盛Ⅱ线 | 开发区善囯璟园一期2配电室7变 | 630 | 473.0734
1797 | 滕州供电中心 | 滕州经济开发区供电所 | 北辛街道 | 110kV伦达站10kV26通盛Ⅱ线 | 开发区善囯璟园一期1配电室4变 | 630 | 469.4154
1798 | 滕州供电中心 | 滕州经济开发区供电所 | 北辛街道 | 110kV伦达站10kV26通盛Ⅱ线 | 开发区善囯璟园一期2配电室5变 | 1250 | 853.8469
1799 | 滕州供电中心 | 滕州经济开发区供电所 | 北辛街道 | 110kV伦达站10kV26通盛Ⅱ线 | 开发区和馨园1期1配电室4变 | 800 | 514.2984
1800 | 滕州供电中心 | 滕州经济开发区供电所 | 北辛街道 | 110kV伦达站10kV26通盛Ⅱ线 | 开发区和馨园1期2配电室6变 | 800 | 531.0918
1801 | 滕州供电中心 | 滕州经济开发区供电所 | 北辛街道 | 110kV伦达站10kV26通盛Ⅱ线 | 开发区和馨园1期2配电室8变 | 800 | 543.7285
1802 | 滕州供电中心 | 滕州经济开发区供电所 | 北辛街道 | 110kV伦达站10kV26通盛Ⅱ线 | 开发区和馨园1期1配电室2变 | 800 | 509.4765
1803 | 滕州供电中心 | 滕州经济开发区供电所 | 北辛街道 | 110kV伦达站10kV26通盛Ⅱ线 | 开发区善囯璟园一期2配电室6变 | 1250 | 635.698
1804 | 滕州供电中心 | 滕州经济开发区供电所 | 北辛街道 | 110kV伦达站10kV27司堂线 | 城郊后铺机井2 | 100 | 77.3396
1805 | 滕州供电中心 | 滕州经济开发区供电所 | 北辛街道 | 110kV伦达站10kV27司堂线 | 城郊曹王机井2 | 100 | 57.1653
1806 | 滕州供电中心 | 滕州经济开发区供电所 | 北辛街道 | 110kV伦达站10kV27司堂线 | 城郊马东4台架变 | 400 | 178.7381
1807 | 滕州供电中心 | 滕州经济开发区供电所 | 北辛街道 | 110kV伦达站10kV27司堂线 | 城郊后铺机井3 | 100 | 80
1808 | 滕州供电中心 | 滕州经济开发区供电所 | 北辛街道 | 110kV伦达站10kV27司堂线 | 滕州开发区滕投悦府一期2配电室5变 | 1000 | 714.7856
1809 | 滕州供电中心 | 滕州经济开发区供电所 | 北辛街道 | 110kV伦达站10kV27司堂线 | 城郊北黄 | 400 | 224.1442
1810 | 滕州供电中心 | 滕州经济开发区供电所 | 北辛街道 | 110kV伦达站10kV27司堂线 | 城郊李王3 | 400 | 240.0786
1811 | 滕州供电中心 | 滕州经济开发区供电所 | 北辛街道 | 110kV伦达站10kV27司堂线 | 城郊北秦2 | 400 | 195.296
1812 | 滕州供电中心 | 滕州经济开发区供电所 | 北辛街道 | 110kV伦达站10kV27司堂线 | 城郊曹王 | 400 | 145.9132
1813 | 滕州供电中心 | 滕州经济开发区供电所 | 北辛街道 | 110kV伦达站10kV27司堂线 | 城郊马东南台 | 400 | 169.316
1814 | 滕州供电中心 | 滕州经济开发区供电所 | 北辛街道 | 110kV伦达站10kV27司堂线 | 城郊马西3 | 400 | 186.1095
1815 | 滕州供电中心 | 滕州经济开发区供电所 | 北辛街道 | 110kV伦达站10kV27司堂线 | 城郊侯王4 | 400 | 130.9695
1816 | 滕州供电中心 | 滕州经济开发区供电所 | 北辛街道 | 110kV伦达站10kV27司堂线 | 城郊李王新 | 400 | 285.9142
1817 | 滕州供电中心 | 滕州经济开发区供电所 | 北辛街道 | 110kV伦达站10kV27司堂线 | 城郊后铺6新 | 630 | 367.8232
1818 | 滕州供电中心 | 滕州经济开发区供电所 | 北辛街道 | 110kV伦达站10kV27司堂线 | 城郊侯王机井1 | 100 | 80
1819 | 滕州供电中心 | 滕州经济开发区供电所 | 北辛街道 | 110kV伦达站10kV27司堂线 | 城郊后铺北 | 160 | 62.6343
1820 | 滕州供电中心 | 滕州经济开发区供电所 | 北辛街道 | 110kV伦达站10kV27司堂线 | 城郊红旗2 | 400 | 176.0084
1821 | 滕州供电中心 | 滕州经济开发区供电所 | 北辛街道 | 110kV伦达站10kV27司堂线 | 城郊北黄机井 | 200 | 160
1822 | 滕州供电中心 | 滕州经济开发区供电所 | 北辛街道 | 110kV伦达站10kV27司堂线 | 城郊曹王3 | 400 | 235.7832
1823 | 滕州供电中心 | 滕州经济开发区供电所 | 北辛街道 | 110kV伦达站10kV27司堂线 | 城郊后铺机井5 | 100 | 68.7212
1824 | 滕州供电中心 | 滕州经济开发区供电所 | 北辛街道 | 110kV伦达站10kV27司堂线 | 滕州开发区滕投悦府一期2配电室3变 | 1250 | 795.4854
1825 | 滕州供电中心 | 滕州经济开发区供电所 | 北辛街道 | 110kV伦达站10kV27司堂线 | 城郊小岗4 | 400 | 319.0024
1826 | 滕州供电中心 | 滕州经济开发区供电所 | 北辛街道 | 110kV伦达站10kV27司堂线 | 城郊曹王机井1 | 100 | 80
1827 | 滕州供电中心 | 滕州经济开发区供电所 | 北辛街道 | 110kV伦达站10kV27司堂线 | 城郊明王 | 400 | 209.346
1828 | 滕州供电中心 | 滕州经济开发区供电所 | 北辛街道 | 110kV伦达站10kV27司堂线 | 城郊马西 | 400 | 247.1313
1829 | 滕州供电中心 | 滕州经济开发区供电所 | 北辛街道 | 110kV伦达站10kV27司堂线 | 城郊侯王村三号 | 400 | 188.1255
1830 | 滕州供电中心 | 滕州经济开发区供电所 | 北辛街道 | 110kV伦达站10kV27司堂线 | 城郊侯王村一号 | 400 | 195.296
1831 | 滕州供电中心 | 滕州经济开发区供电所 | 北辛街道 | 110kV伦达站10kV27司堂线 | 城郊后铺东 | 400 | 231.4602
1832 | 滕州供电中心 | 滕州经济开发区供电所 | 北辛街道 | 110kV伦达站10kV27司堂线 | 城郊马西4 | 400 | 180.3315
1833 | 滕州供电中心 | 滕州经济开发区供电所 | 北辛街道 | 110kV伦达站10kV27司堂线 | 城郊北秦机井1 | 100 | 75.5938
1834 | 滕州供电中心 | 滕州经济开发区供电所 | 北辛街道 | 110kV伦达站10kV27司堂线 | 城郊侯王村二号新 | 400 | 258.8119
1835 | 滕州供电中心 | 滕州经济开发区供电所 | 北辛街道 | 110kV伦达站10kV27司堂线 | 城郊李王2箱变 | 400 | 134.1079
1836 | 滕州供电中心 | 滕州经济开发区供电所 | 北辛街道 | 110kV伦达站10kV27司堂线 | 城郊明王南台架变 | 400 | 129.8957
1837 | 滕州供电中心 | 滕州经济开发区供电所 | 北辛街道 | 110kV伦达站10kV27司堂线 | 城郊李王机井1台架 | 200 | 159.0855
1838 | 滕州供电中心 | 滕州经济开发区供电所 | 北辛街道 | 110kV伦达站10kV27司堂线 | 滕州开发区马西机井1台架 | 200 | 158.7737
1839 | 滕州供电中心 | 滕州经济开发区供电所 | 北辛街道 | 110kV伦达站10kV27司堂线 | 城郊马东3 | 400 | 232.0421
1840 | 滕州供电中心 | 滕州经济开发区供电所 | 北辛街道 | 110kV伦达站10kV27司堂线 | 城郊北黄2 | 400 | 206.0205
1841 | 滕州供电中心 | 滕州经济开发区供电所 | 北辛街道 | 110kV伦达站10kV27司堂线 | 滕州开发区北秦南3台架 | 400 | 254.0732
1842 | 滕州供电中心 | 滕州经济开发区供电所 | 北辛街道 | 110kV伦达站10kV27司堂线 | 滕州开发区滕投悦府一期1配电室1变 | 1250 | 859.9158
1843 | 滕州供电中心 | 滕州经济开发区供电所 | 北辛街道 | 110kV伦达站10kV27司堂线 | 城郊马西东台 | 400 | 206.3115
1844 | 滕州供电中心 | 滕州经济开发区供电所 | 北辛街道 | 110kV伦达站10kV27司堂线 | 城郊北秦庄 | 200 | 124.2931
1845 | 滕州供电中心 | 滕州经济开发区供电所 | 北辛街道 | 110kV伦达站10kV27司堂线 | 滕州开发区前铺3台架 | 400 | 312.0189
1846 | 滕州供电中心 | 滕州经济开发区供电所 | 北辛街道 | 110kV伦达站10kV27司堂线 | 城郊侯王5新 | 400 | 272.7788
1847 | 滕州供电中心 | 滕州经济开发区供电所 | 北辛街道 | 110kV伦达站10kV27司堂线 | 城郊后铺机井4 | 100 | 80
1848 | 滕州供电中心 | 滕州经济开发区供电所 | 北辛街道 | 110kV伦达站10kV27司堂线 | 城郊马东机井1 | 200 | 137.8858
1849 | 滕州供电中心 | 滕州经济开发区供电所 | 北辛街道 | 110kV伦达站10kV27司堂线 | 城郊马东 | 315 | 121.9614
1850 | 滕州供电中心 | 滕州经济开发区供电所 | 北辛街道 | 110kV伦达站10kV27司堂线 | 城郊后铺5 | 400 | 235.7832
1851 | 滕州供电中心 | 滕州经济开发区供电所 | 北辛街道 | 110kV伦达站10kV27司堂线 | 城郊红旗村 | 160 | 92.3069
1852 | 滕州供电中心 | 滕州经济开发区供电所 | 北辛街道 | 110kV伦达站10kV27司堂线 | 城郊曹王2新 | 400 | 255.6943
1853 | 滕州供电中心 | 滕州经济开发区供电所 | 北辛街道 | 110kV伦达站10kV30红荷Ⅱ线 | 城郊冯河机井1 | 100 | 24.2157
1854 | 滕州供电中心 | 滕州经济开发区供电所 | 北辛街道 | 110kV伦达站10kV30红荷Ⅱ线 | 城郊东七北 | 400 | 320
1855 | 滕州供电中心 | 滕州经济开发区供电所 | 北辛街道 | 110kV伦达站10kV30红荷Ⅱ线 | 城郊东七4 | 400 | 185.2365
1856 | 滕州供电中心 | 滕州经济开发区供电所 | 北辛街道 | 110kV伦达站10kV30红荷Ⅱ线 | 城郊后屯6 | 400 | 208.0158
1857 | 滕州供电中心 | 滕州经济开发区供电所 | 北辛街道 | 110kV伦达站10kV30红荷Ⅱ线 | 城郊后屯居民委员会1 | 315 | 108.729
1858 | 滕州供电中心 | 滕州经济开发区供电所 | 北辛街道 | 110kV伦达站10kV30红荷Ⅱ线 | 城郊后屯居委会2（南台）新 | 400 | 219.4886
1859 | 滕州供电中心 | 滕州经济开发区供电所 | 北辛街道 | 110kV伦达站10kV30红荷Ⅱ线 | 滕州开发区东七西南台架 | 400 | 157.0534
1860 | 滕州供电中心 | 滕州经济开发区供电所 | 北辛街道 | 110kV伦达站10kV30红荷Ⅱ线 | 城郊东七南台 | 400 | 193.0098
1861 | 滕州供电中心 | 滕州经济开发区供电所 | 北辛街道 | 110kV伦达站10kV30红荷Ⅱ线 | 城郊冯河一新 | 400 | 258.895
1862 | 滕州供电中心 | 滕州经济开发区供电所 | 北辛街道 | 110kV伦达站10kV30红荷Ⅱ线 | 城郊后屯5 | 400 | 243.6534
1863 | 滕州供电中心 | 滕州经济开发区供电所 | 北辛街道 | 110kV伦达站10kV30红荷Ⅱ线 | 城郊孙庄三号 | 400 | 320
1864 | 滕州供电中心 | 滕州经济开发区供电所 | 北辛街道 | 110kV伦达站10kV30红荷Ⅱ线 | 城郊东七东 | 400 | 197.2913
1865 | 滕州供电中心 | 滕州经济开发区供电所 | 北辛街道 | 110kV伦达站10kV30红荷Ⅱ线 | 城郊后屯4 | 400 | 215.1447
1866 | 滕州供电中心 | 滕州经济开发区供电所 | 北辛街道 | 110kV伦达站10kV30红荷Ⅱ线 | 城郊后屯居民委员会2新 | 400 | 242.351
1867 | 滕州供电中心 | 滕州经济开发区供电所 | 北辛街道 | 110kV伦达站10kV33馨园Ⅰ线 | 开发区和馨园2期北配电室7变 | 800 | 502.8256
1868 | 滕州供电中心 | 滕州经济开发区供电所 | 北辛街道 | 110kV伦达站10kV33馨园Ⅰ线 | 开发区和馨园2期南配电室3变 | 800 | 559.5244
1869 | 滕州供电中心 | 滕州经济开发区供电所 | 北辛街道 | 110kV伦达站10kV33馨园Ⅰ线 | 开发区和馨园2期北配电室5变 | 800 | 529.9279
1870 | 滕州供电中心 | 滕州经济开发区供电所 | 北辛街道 | 110kV伦达站10kV33馨园Ⅰ线 | 开发区和馨园2期南配电室1变 | 800 | 536.5788
1871 | 滕州供电中心 | 滕州经济开发区供电所 | 姜屯镇 | 110kV伦达站10kV34史村线 | 城郊东倪村机井变 | 100 | 80
1872 | 滕州供电中心 | 滕州经济开发区供电所 | 北辛街道 | 110kV伦达站10kV34史村线 | 城郊周庄3新 | 100 | 74.513
1873 | 滕州供电中心 | 滕州经济开发区供电所 | 北辛街道 | 110kV伦达站10kV34史村线 | 城郊孙庄机井1 | 100 | 80
1874 | 滕州供电中心 | 滕州经济开发区供电所 | 北辛街道 | 110kV伦达站10kV34史村线 | 城郊后铺西 | 400 | 237.2797
1875 | 滕州供电中心 | 滕州经济开发区供电所 | 北辛街道 | 110kV伦达站10kV34史村线 | 城郊前铺 | 400 | 213.7522
1876 | 滕州供电中心 | 滕州经济开发区供电所 | 北辛街道 | 110kV伦达站10kV34史村线 | 城郊周庄南 | 100 | 80
1877 | 滕州供电中心 | 滕州经济开发区供电所 | 北辛街道 | 110kV伦达站10kV34史村线 | 城郊黄安村 | 400 | 319.5497
1878 | 滕州供电中心 | 滕州经济开发区供电所 | 北辛街道 | 110kV伦达站10kV34史村线 | 城郊后屯机井4 | 100 | 80
1879 | 滕州供电中心 | 滕州经济开发区供电所 | 北辛街道 | 110kV伦达站10kV34史村线 | 城郊后铺南 | 400 | 255.4033
1880 | 滕州供电中心 | 滕州经济开发区供电所 | 北辛街道 | 110kV伦达站10kV34史村线 | 城郊后屯机井3 | 100 | 61.6547
1881 | 滕州供电中心 | 滕州经济开发区供电所 | 北辛街道 | 110kV伦达站10kV34史村线 | 城郊周庄村新 | 400 | 303.7885
1882 | 滕州供电中心 | 滕州经济开发区供电所 | 北辛街道 | 110kV伦达站10kV34史村线 | 城郊后铺机井1 | 100 | 80
1883 | 滕州供电中心 | 滕州经济开发区供电所 | 北辛街道 | 110kV伦达站10kV34史村线 | 城郊前铺机井2 | 400 | 162.9561
1884 | 滕州供电中心 | 滕州经济开发区供电所 | 北辛街道 | 110kV伦达站10kV34史村线 | 城郊前铺北 | 400 | 175.8422
1885 | 滕州供电中心 | 滕州经济开发区供电所 | 北辛街道 | 110kV伦达站10kV36馨园Ⅱ线 | 开发区和馨园2期南配电室4变 | 800 | 547.5528
1886 | 滕州供电中心 | 滕州经济开发区供电所 | 北辛街道 | 110kV伦达站10kV36馨园Ⅱ线 | 开发区和馨园2期南配电室2变 | 800 | 517.125
1887 | 滕州供电中心 | 滕州经济开发区供电所 | 北辛街道 | 110kV伦达站10kV36馨园Ⅱ线 | 开发区和馨园2期北配电室8变 | 800 | 528.2652
1888 | 滕州供电中心 | 滕州经济开发区供电所 | 北辛街道 | 110kV伦达站10kV36馨园Ⅱ线 | 开发区和馨园2期北配电室6变 | 800 | 545.225
1889 | 滕州供电中心 | 滕州经济开发区供电所 | 北辛街道 | 110kV伦达站10kV37锦绣Ⅱ线 | 滕州开发区锦绣城绣园3配电室7变 | 1250 | 922.06
1890 | 滕州供电中心 | 滕州经济开发区供电所 | 北辛街道 | 110kV伦达站10kV37锦绣Ⅱ线 | 滕州开发区锦绣城锦园南区1配电室3变 | 1250 | 850.7709
1891 | 滕州供电中心 | 滕州经济开发区供电所 | 北辛街道 | 110kV伦达站10kV37锦绣Ⅱ线 | 滕州开发区锦绣城锦园南区3配电室11变 | 1250 | 897.1192
1892 | 滕州供电中心 | 滕州经济开发区供电所 | 北辛街道 | 110kV伦达站10kV37锦绣Ⅱ线 | 滕州开发区锦绣城绣园4配电室11变 | 1250 | 914.9934
1893 | 滕州供电中心 | 滕州经济开发区供电所 | 北辛街道 | 110kV伦达站10kV37锦绣Ⅱ线 | 滕州开发区锦绣城锦园南区3配电室9变 | 1250 | 912.0837
1894 | 滕州供电中心 | 滕州经济开发区供电所 | 北辛街道 | 110kV伦达站10kV37锦绣Ⅱ线 | 滕州开发区锦绣城锦园南区1配电室1变 | 1250 | 939.3107
1895 | 滕州供电中心 | 滕州经济开发区供电所 | 北辛街道 | 110kV伦达站10kV37锦绣Ⅱ线 | 滕州开发区锦绣城锦园北区2配电室7变 | 1250 | 889.637
1896 | 滕州供电中心 | 滕州经济开发区供电所 | 北辛街道 | 110kV伦达站10kV37锦绣Ⅱ线 | 滕州开发区锦绣城绣园3配电室9变 | 1250 | 839.9632
1897 | 滕州供电中心 | 滕州经济开发区供电所 | 北辛街道 | 110kV伦达站10kV37锦绣Ⅱ线 | 滕州开发区锦绣城珹园2号配电室5变 | 1250 | 816.408
1898 | 滕州供电中心 | 滕州经济开发区供电所 | 北辛街道 | 110kV伦达站10kV37锦绣Ⅱ线 | 滕州开发区锦绣城锦园北区1配电室3变 | 1250 | 903.3544
1899 | 滕州供电中心 | 滕州经济开发区供电所 | 北辛街道 | 110kV伦达站10kV37锦绣Ⅱ线 | 滕州开发区锦绣城珹园1号配电室1变 | 1000 | 616.408
1900 | 滕州供电中心 | 滕州经济开发区供电所 | 北辛街道 | 110kV伦达站10kV37锦绣Ⅱ线 | 滕州开发区锦绣城绣园2配电室3变 | 1000 | 739.4493
1901 | 滕州供电中心 | 滕州经济开发区供电所 | 北辛街道 | 110kV伦达站10kV37锦绣Ⅱ线 | 滕州开发区锦绣城锦园北区1配电室1变 | 1000 | 713.6771
1902 | 滕州供电中心 | 滕州经济开发区供电所 | 北辛街道 | 110kV伦达站10kV37锦绣Ⅱ线 | 滕州开发区锦绣城锦园北区2配电室5变 | 1250 | 930.5814
1903 | 滕州供电中心 | 滕州经济开发区供电所 | 北辛街道 | 110kV伦达站10kV37锦绣Ⅱ线 | 滕州开发区锦绣城绣园2配电室5变 | 1000 | 689.7062
1904 | 滕州供电中心 | 滕州经济开发区供电所 | 北辛街道 | 110kV伦达站10kV37锦绣Ⅱ线 | 滕州开发区锦绣城绣园1配电室1变 | 1250 | 908.1347
1905 | 滕州供电中心 | 滕州经济开发区供电所 | 北辛街道 | 110kV伦达站10kV37锦绣Ⅱ线 | 滕州开发区锦绣城珹园2号配电室7变 | 1250 | 816.408
1906 | 滕州供电中心 | 滕州经济开发区供电所 | 北辛街道 | 110kV伦达站10kV37锦绣Ⅱ线 | 滕州开发区锦绣城锦园南区4配电室13变 | 1250 | 928.0874
1907 | 滕州供电中心 | 滕州经济开发区供电所 | 北辛街道 | 110kV伦达站10kV37锦绣Ⅱ线 | 滕州开发区锦绣城绣园5配电室17变 | 1000 | 716.864
1908 | 滕州供电中心 | 滕州经济开发区供电所 | 北辛街道 | 110kV伦达站10kV37锦绣Ⅱ线 | 滕州开发区锦绣城珹园1号配电室3变 | 1000 | 616.408
1909 | 滕州供电中心 | 滕州经济开发区供电所 | 北辛街道 | 110kV伦达站10kV37锦绣Ⅱ线 | 滕州开发区锦绣城锦园南区2配电室7变 | 1250 | 912.0837
1910 | 滕州供电中心 | 滕州经济开发区供电所 | 北辛街道 | 110kV伦达站10kV37锦绣Ⅱ线 | 滕州开发区锦绣城绣园5配电室15变 | 1250 | 898.5741
1911 | 滕州供电中心 | 滕州经济开发区供电所 | 北辛街道 | 110kV伦达站10kV37锦绣Ⅱ线 | 滕州开发区锦绣城锦园南区2配电室5变 | 1250 | 950.7419
1912 | 滕州供电中心 | 滕州经济开发区供电所 | 北辛街道 | 110kV伦达站10kV37锦绣Ⅱ线 | 滕州开发区锦绣城绣园4配电室13变 | 1250 | 924.9698
1913 | 滕州供电中心 | 滕州经济开发区供电所 | 北辛街道 | 110kV伦达站10kV40锦绣Ⅰ线 | 滕州开发区锦绣城锦园南区2配电室6变 | 1250 | 914.7856
1914 | 滕州供电中心 | 滕州经济开发区供电所 | 北辛街道 | 110kV伦达站10kV40锦绣Ⅰ线 | 滕州开发区锦绣城绣园5配电室16变 | 1250 | 941.1813
1915 | 滕州供电中心 | 滕州经济开发区供电所 | 北辛街道 | 110kV伦达站10kV40锦绣Ⅰ线 | 滕州开发区锦绣城锦园南区3配电室12变 | 1250 | 933.0755
1916 | 滕州供电中心 | 滕州经济开发区供电所 | 北辛街道 | 110kV伦达站10kV40锦绣Ⅰ线 | 滕州开发区锦绣城锦园北区1配电室4变 | 1250 | 905.4328
1917 | 滕州供电中心 | 滕州经济开发区供电所 | 北辛街道 | 110kV伦达站10kV40锦绣Ⅰ线 | 滕州开发区锦绣城珹园2号配电室6变 | 1250 | 816.408
1918 | 滕州供电中心 | 滕州经济开发区供电所 | 北辛街道 | 110kV伦达站10kV40锦绣Ⅰ线 | 滕州开发区锦绣城锦园南区3配电室10变 | 1250 | 930.9971
1919 | 滕州供电中心 | 滕州经济开发区供电所 | 北辛街道 | 110kV伦达站10kV40锦绣Ⅰ线 | 滕州开发区锦绣城绣园5配电室18变 | 1000 | 696.08
1920 | 滕州供电中心 | 滕州经济开发区供电所 | 北辛街道 | 110kV伦达站10kV40锦绣Ⅰ线 | 滕州开发区锦绣城锦园南区1配电室2变 | 1250 | 915.617
1921 | 滕州供电中心 | 滕州经济开发区供电所 | 北辛街道 | 110kV伦达站10kV40锦绣Ⅰ线 | 滕州开发区锦绣城锦园南区4配电室14变 | 1250 | 885.4802
1922 | 滕州供电中心 | 滕州经济开发区供电所 | 北辛街道 | 110kV伦达站10kV40锦绣Ⅰ线 | 滕州开发区锦绣城绣园3配电室8变 | 1250 | 905.4328
1923 | 滕州供电中心 | 滕州经济开发区供电所 | 北辛街道 | 110kV伦达站10kV40锦绣Ⅰ线 | 滕州开发区锦绣城绣园1配电室2变 | 1250 | 898.9898
1924 | 滕州供电中心 | 滕州经济开发区供电所 | 北辛街道 | 110kV伦达站10kV40锦绣Ⅰ线 | 滕州开发区锦绣城锦园北区1配电室2变 | 1000 | 721.2979
1925 | 滕州供电中心 | 滕州经济开发区供电所 | 北辛街道 | 110kV伦达站10kV40锦绣Ⅰ线 | 滕州开发区锦绣城锦园南区1配电室4变 | 1250 | 890.4683
1926 | 滕州供电中心 | 滕州经济开发区供电所 | 北辛街道 | 110kV伦达站10kV40锦绣Ⅰ线 | 滕州开发区锦绣城锦园北区2配电室6变 | 1250 | 918.9424
1927 | 滕州供电中心 | 滕州经济开发区供电所 | 北辛街道 | 110kV伦达站10kV40锦绣Ⅰ线 | 滕州开发区锦绣城珹园2号配电室8变 | 1250 | 816.408
1928 | 滕州供电中心 | 滕州经济开发区供电所 | 北辛街道 | 110kV伦达站10kV40锦绣Ⅰ线 | 滕州开发区锦绣城珹园1号配电室2变 | 1000 | 616.408
1929 | 滕州供电中心 | 滕州经济开发区供电所 | 北辛街道 | 110kV伦达站10kV40锦绣Ⅰ线 | 滕州开发区锦绣城绣园3配电室10变 | 1250 | 889.4291
1930 | 滕州供电中心 | 滕州经济开发区供电所 | 北辛街道 | 110kV伦达站10kV40锦绣Ⅰ线 | 滕州开发区锦绣城绣园2配电室6变 | 1000 | 708.1347
1931 | 滕州供电中心 | 滕州经济开发区供电所 | 北辛街道 | 110kV伦达站10kV40锦绣Ⅰ线 | 滕州开发区锦绣城珹园1号配电室4变 | 1000 | 616.408
1932 | 滕州供电中心 | 滕州经济开发区供电所 | 北辛街道 | 110kV伦达站10kV40锦绣Ⅰ线 | 滕州开发区锦绣城锦园南区2配电室8变 | 1250 | 903.9779
1933 | 滕州供电中心 | 滕州经济开发区供电所 | 北辛街道 | 110kV伦达站10kV40锦绣Ⅰ线 | 滕州开发区锦绣城绣园2配电室4变 | 1000 | 733.3526
1934 | 滕州供电中心 | 滕州经济开发区供电所 | 北辛街道 | 110kV伦达站10kV40锦绣Ⅰ线 | 滕州开发区锦绣城锦园北区2配电室8变 | 1250 | 898.1584
1935 | 滕州供电中心 | 滕州经济开发区供电所 | 北辛街道 | 110kV伦达站10kV40锦绣Ⅰ线 | 滕州开发区锦绣城绣园4配电室14变 | 1250 | 949.287
1936 | 滕州供电中心 | 滕州经济开发区供电所 | 北辛街道 | 110kV伦达站10kV40锦绣Ⅰ线 | 滕州开发区锦绣城绣园4配电室12变 | 1250 | 901.0682
1937 | 滕州供电中心 | 滕州经济开发区供电所 | 北辛街道 | 110kV伦达站10kV42怡园线 | 滕州开发区善国怡园4配电室13变 | 1000 | 705.225
1938 | 滕州供电中心 | 滕州经济开发区供电所 | 北辛街道 | 110kV伦达站10kV42怡园线 | 滕州开发区善国怡园2配电室5变 | 1000 | 726.8403
1939 | 滕州供电中心 | 滕州经济开发区供电所 | 北辛街道 | 110kV伦达站10kV42怡园线 | 滕州开发区善国怡园3配电室11变 | 1000 | 668.4373
1940 | 滕州供电中心 | 滕州经济开发区供电所 | 北辛街道 | 110kV伦达站10kV42怡园线 | 滕州开发区善国怡园3配电室9变 | 1000 | 736.8166
1941 | 滕州供电中心 | 滕州经济开发区供电所 | 北辛街道 | 110kV伦达站10kV42怡园线 | 滕州开发区善国怡园2配电室7变 | 1000 | 705.0171
1942 | 滕州供电中心 | 滕州经济开发区供电所 | 北辛街道 | 110kV伦达站10kV42怡园线 | 滕州开发区善国怡园3配电室12变 | 1000 | 673.0098
1943 | 滕州供电中心 | 滕州经济开发区供电所 | 北辛街道 | 110kV伦达站10kV42怡园线 | 滕州开发区善国怡园1配电室3变 | 1000 | 683.1939
1944 | 滕州供电中心 | 滕州经济开发区供电所 | 北辛街道 | 110kV伦达站10kV42怡园线 | 滕州开发区善国怡园4配电室15变 | 1000 | 668.2294
1945 | 滕州供电中心 | 滕州经济开发区供电所 | 北辛街道 | 110kV伦达站10kV42怡园线 | 滕州开发区善国怡园1配电室1变 | 1000 | 682.5704
1946 | 滕州供电中心 | 滕州经济开发区供电所 | 北辛街道 | 110kV伦达站10kV42怡园线 | 滕州开发区善国怡园4配电室16变 | 1000 | 727.4638
1947 | 滕州供电中心 | 滕州经济开发区供电所 | 北辛街道 | 110kV北辛站10kV14政务Ⅰ线 | 开发区映奎园1配电室3变 | 1000 | 588.3357
1948 | 滕州供电中心 | 滕州经济开发区供电所 | 北辛街道 | 110kV北辛站10kV14政务Ⅰ线 | 开发区映奎园2配电室7变 | 1000 | 577.6943
1949 | 滕州供电中心 | 滕州经济开发区供电所 | 北辛街道 | 110kV北辛站10kV14政务Ⅰ线 | 开发区映奎园2配电室9变 | 630 | 461.6006
1950 | 滕州供电中心 | 滕州经济开发区供电所 | 北辛街道 | 110kV北辛站10kV14政务Ⅰ线 | 开发区映奎园2配电室5变 | 1000 | 641.3765
1951 | 滕州供电中心 | 滕州经济开发区供电所 | 北辛街道 | 110kV北辛站10kV14政务Ⅰ线 | 开发区映奎园1配电室1变 | 1000 | 603.4665
1952 | 滕州供电中心 | 滕州经济开发区供电所 | 龙泉街道 | 110kV北辛站10kV15华电线 | 滕州开发区前洪北台区 | 400 | 55.6275
1953 | 滕州供电中心 | 滕州经济开发区供电所 | 龙泉街道 | 110kV北辛站10kV19龙山线 | 城郊粱场东区 | 200 | 160
1954 | 滕州供电中心 | 滕州经济开发区供电所 | 龙泉街道 | 110kV北辛站10kV19龙山线 | 城郊梁场五 | 315 | 252
1955 | 滕州供电中心 | 滕州经济开发区供电所 | 北辛街道 | 110kV北辛站10kV20状元府线 | 滕州开发区和瑞园2配电室4变 | 1000 | 689.152
1956 | 滕州供电中心 | 滕州经济开发区供电所 | 北辛街道 | 110kV北辛站10kV20状元府线 | 滕州开发区和瑞园2配电室6变 | 1000 | 635.8064
1957 | 滕州供电中心 | 滕州经济开发区供电所 | 北辛街道 | 110kV北辛站10kV20状元府线 | 滕州开发区和瑞园3配电室8变 | 400 | 301.6269
1958 | 滕州供电中心 | 滕州经济开发区供电所 | 北辛街道 | 110kV北辛站10kV20状元府线 | 滕州开发区和瑞园1配电室02号变 | 1000 | 701.3453
1959 | 滕州供电中心 | 滕州经济开发区供电所 | 北辛街道 | 110kV北辛站10kV20状元府线 | 滕州开发区腾龙嘉苑1配电室1变 | 1000 | 699.1976
1960 | 滕州供电中心 | 滕州经济开发区供电所 | 北辛街道 | 110kV北辛站10kV20状元府线 | 滕州开发区腾龙嘉苑2配电室7变 | 1250 | 851.1866
1961 | 滕州供电中心 | 滕州经济开发区供电所 | 北辛街道 | 110kV北辛站10kV20状元府线 | 滕州开发区腾龙嘉苑2配电室6变 | 1250 | 858.0453
1962 | 滕州供电中心 | 滕州经济开发区供电所 | 北辛街道 | 110kV北辛站10kV20状元府线 | 滕州开发区腾龙嘉苑1配电室3变 | 1000 | 720.1894
1963 | 滕州供电中心 | 滕州经济开发区供电所 | 龙泉街道 | 110kV北辛站10kV21城内线 | 城郊后洪村一号 | 630 | 477.9507
1964 | 滕州供电中心 | 滕州经济开发区供电所 | 龙泉街道 | 110kV北辛站10kV21城内线 | 城郊后洪4台架变新 | 200 | 146.6982
1965 | 滕州供电中心 | 滕州经济开发区供电所 | 龙泉街道 | 110kV北辛站10kV21城内线 | 城郊后洪村二号 | 400 | 278.7645
1966 | 滕州供电中心 | 滕州经济开发区供电所 | 龙泉街道 | 110kV北辛站10kV21城内线 | 城郊后洪三 | 400 | 320
1967 | 滕州供电中心 | 滕州经济开发区供电所 | 北辛街道 | 110kV北辛站10kV22水郡线 | 滕州开发区奥体花园2配电室8变 | 800 | 500.6641
1968 | 滕州供电中心 | 滕州经济开发区供电所 | 北辛街道 | 110kV北辛站10kV22水郡线 | 开发区东城名景1号配电室2号变 | 800 | 489.1913
1969 | 滕州供电中心 | 滕州经济开发区供电所 | 龙泉街道 | 110kV北辛站10kV22水郡线 | 配1138香舍水郡2#配电室#4变 | 800 | 512.5248
1970 | 滕州供电中心 | 滕州经济开发区供电所 | 北辛街道 | 110kV北辛站10kV22水郡线 | 开发区东城名景3号配电室8号变 | 1000 | 636.6378
1971 | 滕州供电中心 | 滕州经济开发区供电所 | 北辛街道 | 110kV北辛站10kV22水郡线 | 滕州开发区奥体花园1配电室2变 | 1000 | 624.7909
1972 | 滕州供电中心 | 滕州经济开发区供电所 | 北辛街道 | 110kV北辛站10kV22水郡线 | 开发区奥体花园二期1#配电室4变 | 800 | 534.5836
1973 | 滕州供电中心 | 滕州经济开发区供电所 | 北辛街道 | 110kV北辛站10kV22水郡线 | 开发区东城名景2号配电室6号变 | 1000 | 620.2184
1974 | 滕州供电中心 | 滕州经济开发区供电所 | 北辛街道 | 110kV北辛站10kV22水郡线 | 滕州开发区奥体花园1配电室4变 | 1000 | 659.2923
1975 | 滕州供电中心 | 滕州经济开发区供电所 | 北辛街道 | 110kV北辛站10kV22水郡线 | 滕州开发区奥体花园三期2配电室4变 | 1000 | 626.4536
1976 | 滕州供电中心 | 滕州经济开发区供电所 | 北辛街道 | 110kV北辛站10kV22水郡线 | 开发区东城名景1号配电室4号变 | 800 | 514.6309
1977 | 滕州供电中心 | 滕州经济开发区供电所 | 北辛街道 | 110kV北辛站10kV22水郡线 | 滕州开发区奥体花园三期1配电室1变 | 1000 | 634.7672
1978 | 滕州供电中心 | 滕州经济开发区供电所 | 龙泉街道 | 110kV北辛站10kV22水郡线 | 配1209香舍水郡3#配电室#1变 | 1000 | 641.7645
1979 | 滕州供电中心 | 滕州经济开发区供电所 | 北辛街道 | 110kV北辛站10kV22水郡线 | 滕州开发区奥体花园三期2配电室6变 | 800 | 537.4656
1980 | 滕州供电中心 | 滕州经济开发区供电所 | 北辛街道 | 110kV北辛站10kV22水郡线 | 滕州开发区奥体花园2配电室6变 | 800 | 520.2842
1981 | 滕州供电中心 | 滕州经济开发区供电所 | 北辛街道 | 110kV北辛站10kV22水郡线 | 滕州开发区奥体花园三期1配电室3变 | 800 | 529.0134
1982 | 滕州供电中心 | 滕州经济开发区供电所 | 北辛街道 | 110kV北辛站10kV22水郡线 | 开发区奥体花园二期2#配电室6变 | 1000 | 666.151
1983 | 滕州供电中心 | 滕州经济开发区供电所 | 龙泉街道 | 110kV北辛站10kV22水郡线 | 开发区香舍水郡5号配电室2号变 | 500 | 271.1392
1984 | 滕州供电中心 | 滕州经济开发区供电所 | 龙泉街道 | 110kV北辛站10kV22水郡线 | 配1136香舍水郡2#配电室#2变 | 800 | 433.6842
1985 | 滕州供电中心 | 滕州经济开发区供电所 | 北辛街道 | 110kV北辛站10kV22水郡线 | 滕州开发区香舍水郡二期配电室03变 | 1000 | 643.0808
1986 | 滕州供电中心 | 滕州经济开发区供电所 | 龙泉街道 | 110kV北辛站10kV22水郡线 | 配1135香舍水郡2#配电室#1变 | 800 | 479.1318
1987 | 滕州供电中心 | 滕州经济开发区供电所 | 北辛街道 | 110kV北辛站10kV22水郡线 | 开发区奥体花园二期2#配电室8变 | 1000 | 657.2139
1988 | 滕州供电中心 | 滕州经济开发区供电所 | 龙泉街道 | 110kV北辛站10kV22水郡线 | 配1211香舍水郡3#配电室#3变 | 1000 | 592.5757
1989 | 滕州供电中心 | 滕州经济开发区供电所 | 龙泉街道 | 110kV北辛站10kV22水郡线 | 滕州开发区香舍水郡二期配电室01变 | 1000 | 672.8019
1990 | 滕州供电中心 | 滕州经济开发区供电所 | 北辛街道 | 110kV北辛站10kV22水郡线 | 开发区奥体花园二期1#配电室2变 | 800 | 554.2036
1991 | 滕州供电中心 | 滕州经济开发区供电所 | 龙泉街道 | 110kV北辛站10kV22水郡线 | 配1137香舍水郡2#配电室#3变 | 800 | 474.8365
1992 | 滕州供电中心 | 滕州经济开发区供电所 | 北辛街道 | 110kV北辛站10kV24首府线 | 城郊万达充电站配1号变 | 630 | 333.9592
1993 | 滕州供电中心 | 滕州经济开发区供电所 | 北辛街道 | 110kV北辛站10kV29维港线 | 开发区奥体花园二期1#配电室1变 | 800 | 546.0563
1994 | 滕州供电中心 | 滕州经济开发区供电所 | 北辛街道 | 110kV北辛站10kV29维港线 | 开发区奥体花园二期1#配电室3变 | 800 | 529.5954
1995 | 滕州供电中心 | 滕州经济开发区供电所 | 北辛街道 | 110kV北辛站10kV29维港线 | 滕州开发区奥体花园2配电室5变 | 800 | 518.1226
1996 | 滕州供电中心 | 滕州经济开发区供电所 | 北辛街道 | 110kV北辛站10kV29维港线 | 滕州开发区奥体花园三期2配电室5变 | 1000 | 623.9595
1997 | 滕州供电中心 | 滕州经济开发区供电所 | 龙泉街道 | 110kV北辛站10kV29维港线 | 配1212香舍水郡3#配电室#4变 | 1000 | 630.8182
1998 | 滕州供电中心 | 滕州经济开发区供电所 | 北辛街道 | 110kV北辛站10kV29维港线 | 滕州开发区奥体花园1配电室1变 | 1000 | 703.3544
1999 | 滕州供电中心 | 滕州经济开发区供电所 | 北辛街道 | 110kV北辛站10kV29维港线 | 开发区奥体花园二期2#配电室7变 | 1000 | 694.4173
2000 | 滕州供电中心 | 滕州经济开发区供电所 | 龙泉街道 | 110kV北辛站10kV29维港线 | 配1133香舍水郡1#配电室#1变 | 1000 | 670.7235
2001 | 滕州供电中心 | 滕州经济开发区供电所 | 北辛街道 | 110kV北辛站10kV29维港线 | 滕州开发区奥体花园1配电室3变 | 1000 | 644.7435
2002 | 滕州供电中心 | 滕州经济开发区供电所 | 北辛街道 | 110kV北辛站10kV29维港线 | 开发区东城名景1号配电室1号变 | 800 | 510.9729
2003 | 滕州供电中心 | 滕州经济开发区供电所 | 北辛街道 | 110kV北辛站10kV29维港线 | 开发区奥体花园二期2#配电室5变 | 1000 | 656.5904
2004 | 滕州供电中心 | 滕州经济开发区供电所 | 北辛街道 | 110kV北辛站10kV29维港线 | 滕州开发区奥体花园2配电室7变 | 800 | 544.5599
2005 | 滕州供电中心 | 滕州经济开发区供电所 | 北辛街道 | 110kV北辛站10kV29维港线 | 开发区东城名景1号配电室3号变 | 800 | 502.9919
2006 | 滕州供电中心 | 滕州经济开发区供电所 | 北辛街道 | 110kV北辛站10kV29维港线 | 滕州开发区奥体花园三期1配电室2变 | 1000 | 610.0342
2007 | 滕州供电中心 | 滕州经济开发区供电所 | 龙泉街道 | 110kV北辛站10kV29维港线 | 配1213香舍水郡4#配电室#1变 | 630 | 386.5011
2008 | 滕州供电中心 | 滕州经济开发区供电所 | 龙泉街道 | 110kV北辛站10kV29维港线 | 配1210香舍水郡3#配电室#2变 | 1000 | 632.8966
2009 | 滕州供电中心 | 滕州经济开发区供电所 | 龙泉街道 | 110kV北辛站10kV29维港线 | 滕州开发区香舍水郡二期配电室04变 | 1000 | 691.5075
2010 | 滕州供电中心 | 滕州经济开发区供电所 | 龙泉街道 | 110kV北辛站10kV29维港线 | 配1134香舍水郡1#配电室#2变 | 1000 | 642.7344
2011 | 滕州供电中心 | 滕州经济开发区供电所 | 北辛街道 | 110kV北辛站10kV29维港线 | 开发区东城名景3号配电室7号变 | 1000 | 609.6186
2012 | 滕州供电中心 | 滕州经济开发区供电所 | 北辛街道 | 110kV北辛站10kV29维港线 | 开发区东城名景2号配电室5号变 | 1000 | 608.995
2013 | 滕州供电中心 | 滕州经济开发区供电所 | 龙泉街道 | 110kV北辛站10kV29维港线 | 开发区香舍水郡5号配电室1号变 | 500 | 396.7785
2014 | 滕州供电中心 | 滕州经济开发区供电所 | 龙泉街道 | 110kV北辛站10kV29维港线 | 滕州开发区香舍水郡二期配电室02变 | 1000 | 692.7546
2015 | 滕州供电中心 | 滕州经济开发区供电所 | 北辛街道 | 110kV北辛站10kV30高速线 | 开发区春风海棠01配电室01变 | 1000 | 734.1147
2016 | 滕州供电中心 | 滕州经济开发区供电所 | 北辛街道 | 110kV北辛站10kV30高速线 | 开发区善国盛景#2配电室4号变 | 1000 | 655.3434
2017 | 滕州供电中心 | 滕州经济开发区供电所 | 北辛街道 | 110kV北辛站10kV30高速线 | 开发区善国盛景#3配电室8号变 | 800 | 529.152
2018 | 滕州供电中心 | 滕州经济开发区供电所 | 北辛街道 | 110kV北辛站10kV30高速线 | 滕州开发区滕投悦府一期1配电室2变 | 1250 | 850.9787
2019 | 滕州供电中心 | 滕州经济开发区供电所 | 北辛街道 | 110kV北辛站10kV30高速线 | 开发区春风海棠04配电室10变 | 1000 | 787.5296
2020 | 滕州供电中心 | 滕州经济开发区供电所 | 北辛街道 | 110kV北辛站10kV30高速线 | 开发区善国盛景#1配电室2号变 | 1000 | 624.3752
2021 | 滕州供电中心 | 滕州经济开发区供电所 | 北辛街道 | 110kV北辛站10kV30高速线 | 开发区春风海棠03配电室06变 | 1000 | 713.5386
2022 | 滕州供电中心 | 滕州经济开发区供电所 | 北辛街道 | 110kV北辛站10kV30高速线 | 滕州开发区善国怡园1配电室4变 | 1000 | 717.2797
2023 | 滕州供电中心 | 滕州经济开发区供电所 | 北辛街道 | 110kV北辛站10kV30高速线 | 城郊王仁庄2 | 200 | 147.301
2024 | 滕州供电中心 | 滕州经济开发区供电所 | 北辛街道 | 110kV北辛站10kV30高速线 | 滕州奥体华府四期1配电室2变 | 1250 | 970.4867
2025 | 滕州供电中心 | 滕州经济开发区供电所 | 北辛街道 | 110kV北辛站10kV30高速线 | 开发区春风海棠05配电室14变 | 1000 | 737.8558
2026 | 滕州供电中心 | 滕州经济开发区供电所 | 北辛街道 | 110kV北辛站10kV30高速线 | 开发区春风海棠02配电室03变 | 1000 | 744.2989
2027 | 滕州供电中心 | 滕州经济开发区供电所 | 北辛街道 | 110kV北辛站10kV30高速线 | 滕州开发区善国怡园1配电室2变 | 1000 | 723.5149
2028 | 滕州供电中心 | 滕州经济开发区供电所 | 北辛街道 | 110kV北辛站10kV30高速线 | 滕州开发区滕投悦府一期2配电室4变 | 1250 | 841.2102
2029 | 滕州供电中心 | 滕州经济开发区供电所 | 北辛街道 | 110kV北辛站10kV30高速线 | 开发区善国盛景#3配电室6号变 | 1000 | 655.759
2030 | 滕州供电中心 | 滕州经济开发区供电所 | 北辛街道 | 110kV北辛站10kV30高速线 | 滕州开发区善国怡园2配电室8变 | 1000 | 658.8766
2031 | 滕州供电中心 | 滕州经济开发区供电所 | 北辛街道 | 110kV北辛站10kV30高速线 | 开发区春风海棠03配电室05变 | 1000 | 717.9032
2032 | 滕州供电中心 | 滕州经济开发区供电所 | 北辛街道 | 110kV北辛站10kV30高速线 | 滕州奥体华府四期2配电室4变 | 1000 | 654.0963
2033 | 滕州供电中心 | 滕州经济开发区供电所 | 北辛街道 | 110kV北辛站10kV30高速线 | 开发区春风海棠04配电室09变 | 1000 | 715.4091
2034 | 滕州供电中心 | 滕州经济开发区供电所 | 北辛街道 | 110kV北辛站10kV30高速线 | 滕州开发区滕投悦府一期2配电室6变 | 1000 | 740.1421
2035 | 滕州供电中心 | 滕州经济开发区供电所 | 北辛街道 | 110kV北辛站10kV30高速线 | 滕州开发区善国怡园2配电室6变 | 1000 | 700.6525
2036 | 滕州供电中心 | 滕州经济开发区供电所 | 北辛街道 | 110kV北辛站10kV30高速线 | 开发区春风海棠06配电室15变 | 1000 | 777.7611
2037 | 滕州供电中心 | 滕州经济开发区供电所 | 北辛街道 | 110kV北辛站10kV30高速线 | 滕州开发区善国怡园3配电室10变 | 1000 | 657.0061
2038 | 滕州供电中心 | 滕州经济开发区供电所 | 北辛街道 | 110kV北辛站10kV30高速线 | 开发区春风海棠07配电室18变 | 800 | 560.4666
2039 | 滕州供电中心 | 滕州经济开发区供电所 | 北辛街道 | 110kV北辛站10kV30高速线 | 开发区春风海棠07配电室17变 | 1000 | 749.0792
2040 | 滕州供电中心 | 滕州经济开发区供电所 | 北辛街道 | 110kV北辛站10kV30高速线 | 滕州开发区善国怡园4配电室14变 | 1000 | 708.1347
2041 | 滕州供电中心 | 滕州经济开发区供电所 | 北辛街道 | 110kV北辛站10kV31政务Ⅱ线 | 开发区映奎园2配电室8变 | 1000 | 641.3765
2042 | 滕州供电中心 | 滕州经济开发区供电所 | 北辛街道 | 110kV北辛站10kV31政务Ⅱ线 | 开发区映奎园2配电室10变 | 630 | 449.823
2043 | 滕州供电中心 | 滕州经济开发区供电所 | 北辛街道 | 110kV北辛站10kV31政务Ⅱ线 | 开发区映奎园1配电室4变 | 1000 | 643.538
2044 | 滕州供电中心 | 滕州经济开发区供电所 | 北辛街道 | 110kV北辛站10kV31政务Ⅱ线 | 开发区映奎园2配电室6变 | 1000 | 552.7535
2045 | 滕州供电中心 | 滕州经济开发区供电所 | 北辛街道 | 110kV北辛站10kV31政务Ⅱ线 | 开发区映奎园1配电室2变 | 1000 | 639.8801
2046 | 滕州供电中心 | 滕州经济开发区供电所 | 北辛街道 | 110kV北辛站10kV32奥华Ⅰ线 | 滕州奥体华府二期3号配电室7号变 | 1000 | 674.6725
2047 | 滕州供电中心 | 滕州经济开发区供电所 | 北辛街道 | 110kV北辛站10kV32奥华Ⅰ线 | 开发区奥体华府1配电室3变 | 800 | 514.3261
2048 | 滕州供电中心 | 滕州经济开发区供电所 | 北辛街道 | 110kV北辛站10kV32奥华Ⅰ线 | 开发区奥体华府2配电室7变 | 1000 | 636.0558
2049 | 滕州供电中心 | 滕州经济开发区供电所 | 北辛街道 | 110kV北辛站10kV32奥华Ⅰ线 | 滕州开发区奥体华府3配电室9变 | 1250 | 817.9322
2050 | 滕州供电中心 | 滕州经济开发区供电所 | 北辛街道 | 110kV北辛站10kV32奥华Ⅰ线 | 开发区奥体华府4配电室13变 | 1250 | 770.9603
2051 | 滕州供电中心 | 滕州经济开发区供电所 | 北辛街道 | 110kV北辛站10kV32奥华Ⅰ线 | 开发区奥体华府4配电室15变 | 1250 | 840.5867
2052 | 滕州供电中心 | 滕州经济开发区供电所 | 北辛街道 | 110kV北辛站10kV32奥华Ⅰ线 | 滕州奥体华府二期2号配电室5号变 | 1000 | 657.4218
2053 | 滕州供电中心 | 滕州经济开发区供电所 | 北辛街道 | 110kV北辛站10kV32奥华Ⅰ线 | 滕州开发区奥体华府二期1配电室1变 | 1250 | 902.1074
2054 | 滕州供电中心 | 滕州经济开发区供电所 | 北辛街道 | 110kV北辛站10kV32奥华Ⅰ线 | 滕州奥体华府二期2号配电室3号变 | 1250 | 900.029
2055 | 滕州供电中心 | 滕州经济开发区供电所 | 北辛街道 | 110kV北辛站10kV32奥华Ⅰ线 | 滕州开发区奥体华府3配电室11变 | 1250 | 730.6394
2056 | 滕州供电中心 | 滕州经济开发区供电所 | 北辛街道 | 110kV北辛站10kV32奥华Ⅰ线 | 滕州开发区奥体华府1配电室1变 | 1000 | 667.3149
2057 | 滕州供电中心 | 滕州经济开发区供电所 | 北辛街道 | 110kV北辛站10kV32奥华Ⅰ线 | 滕州开发区奥体华府2配电室5变 | 1000 | 660.9966
2058 | 滕州供电中心 | 滕州经济开发区供电所 | 北辛街道 | 110kV北辛站10kV32奥华Ⅰ线 | 滕州奥体华府二期4号配电室9号变 | 1250 | 980.3245
2059 | 滕州供电中心 | 滕州经济开发区供电所 | 龙泉街道 | 110kV北辛站10kV33保温瓶线 | 城郊前洪新村 | 630 | 304.3905
2060 | 滕州供电中心 | 滕州经济开发区供电所 | 龙泉街道 | 110kV北辛站10kV33保温瓶线 | 滕州市龙泉街道办事处邾城居民委员会 | 400 | 236.6562
2061 | 滕州供电中心 | 滕州经济开发区供电所 | 龙泉街道 | 110kV北辛站10kV33保温瓶线 | 城郊前洪南台架变 | 400 | 165.367
2062 | 滕州供电中心 | 滕州经济开发区供电所 | 龙泉街道 | 110kV北辛站10kV33保温瓶线 | 城郊土城村西 | 400 | 141.7564
2063 | 滕州供电中心 | 滕州经济开发区供电所 | 龙泉街道 | 110kV北辛站10kV33保温瓶线 | 滕州开发区土城西北箱变 | 630 | 353.4407
2064 | 滕州供电中心 | 滕州经济开发区供电所 | 北辛街道 | 110kV北辛站10kV35后屯线 | 开发区春风海棠03配电室07变 | 1000 | 717.4875
2065 | 滕州供电中心 | 滕州经济开发区供电所 | 北辛街道 | 110kV北辛站10kV35后屯线 | 开发区春风海棠07配电室19变 | 800 | 612.8422
2066 | 滕州供电中心 | 滕州经济开发区供电所 | 北辛街道 | 110kV北辛站10kV35后屯线 | 开发区春风海棠03配电室08变 | 1000 | 685.0645
2067 | 滕州供电中心 | 滕州经济开发区供电所 | 北辛街道 | 110kV北辛站10kV35后屯线 | 开发区善国盛景#1配电室1号变 | 1000 | 679.0371
2068 | 滕州供电中心 | 滕州经济开发区供电所 | 北辛街道 | 110kV北辛站10kV35后屯线 | 开发区春风海棠04配电室11变 | 800 | 605.36
2069 | 滕州供电中心 | 滕州经济开发区供电所 | 北辛街道 | 110kV北辛站10kV35后屯线 | 城郊小岗 | 400 | 290.3482
2070 | 滕州供电中心 | 滕州经济开发区供电所 | 北辛街道 | 110kV北辛站10kV35后屯线 | 滕州开发区腾龙嘉苑1配电室4变 | 1000 | 717.0718
2071 | 滕州供电中心 | 滕州经济开发区供电所 | 北辛街道 | 110kV北辛站10kV35后屯线 | 开发区春风海棠05配电室13变 | 1000 | 776.7219
2072 | 滕州供电中心 | 滕州经济开发区供电所 | 北辛街道 | 110kV北辛站10kV35后屯线 | 开发区善国盛景#3配电室7号变 | 800 | 508.368
2073 | 滕州供电中心 | 滕州经济开发区供电所 | 北辛街道 | 110kV北辛站10kV35后屯线 | 开发区善国盛景#2配电室3号变 | 1000 | 624.583
2074 | 滕州供电中心 | 滕州经济开发区供电所 | 北辛街道 | 110kV北辛站10kV35后屯线 | 开发区春风海棠07配电室20变 | 1000 | 735.1539
2075 | 滕州供电中心 | 滕州经济开发区供电所 | 北辛街道 | 110kV北辛站10kV35后屯线 | 开发区善国盛景#3配电室5号变 | 1000 | 689.637
2076 | 滕州供电中心 | 滕州经济开发区供电所 | 北辛街道 | 110kV北辛站10kV35后屯线 | 开发区春风海棠06配电室16变 | 1000 | 766.3299
2077 | 滕州供电中心 | 滕州经济开发区供电所 | 北辛街道 | 110kV北辛站10kV35后屯线 | 开发区春风海棠01配电室02变 | 1000 | 726.4246
2078 | 滕州供电中心 | 滕州经济开发区供电所 | 北辛街道 | 110kV北辛站10kV35后屯线 | 滕州开发区腾龙嘉苑2配电室5变 | 1250 | 842.873
2079 | 滕州供电中心 | 滕州经济开发区供电所 | 北辛街道 | 110kV北辛站10kV35后屯线 | 滕州开发区腾龙嘉苑1配电室2变 | 1000 | 712.7072
2080 | 滕州供电中心 | 滕州经济开发区供电所 | 北辛街道 | 110kV北辛站10kV35后屯线 | 开发区春风海棠02配电室04变 | 1000 | 743.4675
2081 | 滕州供电中心 | 滕州经济开发区供电所 | 北辛街道 | 110kV北辛站10kV35后屯线 | 滕州奥体华府四期1配电室1变 | 1250 | 911.4602
2082 | 滕州供电中心 | 滕州经济开发区供电所 | 北辛街道 | 110kV北辛站10kV35后屯线 | 开发区春风海棠04配电室12变 | 1000 | 724.1384
2083 | 滕州供电中心 | 滕州经济开发区供电所 | 北辛街道 | 110kV北辛站10kV35后屯线 | 城郊小岗3 | 400 | 133.5675
2084 | 滕州供电中心 | 滕州经济开发区供电所 | 北辛街道 | 110kV北辛站10kV35后屯线 | 滕州奥体华府四期2配电室3变 | 1000 | 733.9069
2085 | 滕州供电中心 | 滕州经济开发区供电所 | 北辛街道 | 110kV北辛站10kV35后屯线 | 滕州开发区腾龙嘉苑2配电室8变 | 1250 | 892.9624
2086 | 滕州供电中心 | 滕州经济开发区供电所 | 北辛街道 | 110kV北辛站10kV36奥华Ⅱ线 | 滕州开发区奥体华府1配电室2变 | 1000 | 612.944
2087 | 滕州供电中心 | 滕州经济开发区供电所 | 北辛街道 | 110kV北辛站10kV36奥华Ⅱ线 | 滕州开发区奥体华府二期1配电室2变 | 1250 | 873.2176
2088 | 滕州供电中心 | 滕州经济开发区供电所 | 北辛街道 | 110kV北辛站10kV36奥华Ⅱ线 | 滕州奥体华府二期3号配电室8号变 | 1000 | 669.8922
2089 | 滕州供电中心 | 滕州经济开发区供电所 | 北辛街道 | 110kV北辛站10kV36奥华Ⅱ线 | 开发区奥体华府4配电室16变 | 1250 | 846.1984
2090 | 滕州供电中心 | 滕州经济开发区供电所 | 北辛街道 | 110kV北辛站10kV36奥华Ⅱ线 | 开发区奥体华府1配电室4变 | 800 | 554.9242
2091 | 滕州供电中心 | 滕州经济开发区供电所 | 北辛街道 | 110kV北辛站10kV36奥华Ⅱ线 | 滕州开发区奥体华府3配电室10变 | 1250 | 809.2029
2092 | 滕州供电中心 | 滕州经济开发区供电所 | 北辛街道 | 110kV北辛站10kV36奥华Ⅱ线 | 开发区奥体华府2配电室8变 | 1000 | 658.3363
2093 | 滕州供电中心 | 滕州经济开发区供电所 | 北辛街道 | 110kV北辛站10kV36奥华Ⅱ线 | 开发区奥体华府4配电室14变 | 1250 | 788.6267
2094 | 滕州供电中心 | 滕州经济开发区供电所 | 北辛街道 | 110kV北辛站10kV36奥华Ⅱ线 | 滕州开发区奥体华府3配电室12变 | 1250 | 838.7162
2095 | 滕州供电中心 | 滕州经济开发区供电所 | 北辛街道 | 110kV北辛站10kV36奥华Ⅱ线 | 滕州奥体华府二期4号配电室10号变 | 1250 | 994.319
2096 | 滕州供电中心 | 滕州经济开发区供电所 | 北辛街道 | 110kV北辛站10kV36奥华Ⅱ线 | 滕州开发区奥体华府2配电室6变 | 1000 | 622.5878
2097 | 滕州供电中心 | 滕州经济开发区供电所 | 北辛街道 | 110kV北辛站10kV36奥华Ⅱ线 | 滕州奥体华府二期2号配电室6号变 | 1000 | 668.853
2098 | 滕州供电中心 | 滕州经济开发区供电所 | 北辛街道 | 110kV北辛站10kV36奥华Ⅱ线 | 滕州奥体华府二期2号配电室4号变 | 1250 | 865.3197
2099 | 滕州供电中心 | 滕州经济开发区供电所 | 北辛街道 | 110kV北辛站10kV37于寨线 | 配385（维多利亚#3） | 1000 | 616.408
2100 | 滕州供电中心 | 滕州经济开发区供电所 | 北辛街道 | 110kV北辛站10kV37于寨线 | 配384（维多利亚#2） | 1000 | 616.408
2101 | 滕州供电中心 | 滕州经济开发区供电所 | 北辛街道 | 110kV北辛站10kV37于寨线 | 配387（维多利亚#5） | 1000 | 616.408
2102 | 滕州供电中心 | 滕州经济开发区供电所 | 北辛街道 | 110kV北辛站10kV37于寨线 | 配383（维多利亚#1） | 1000 | 616.408
2103 | 滕州供电中心 | 滕州经济开发区供电所 | 北辛街道 | 110kV北辛站10kV37于寨线 | 配389（维多利亚#7） | 1000 | 616.408
2104 | 滕州供电中心 | 滕州经济开发区供电所 | 北辛街道 | 110kV北辛站10kV37于寨线 | 配388（维多利亚#6） | 1000 | 616.408
2105 | 滕州供电中心 | 滕州经济开发区供电所 | 北辛街道 | 110kV北辛站10kV37于寨线 | 滕州城配386 | 1000 | 616.408
2106 | 滕州供电中心 | 滕州经济开发区供电所 | 北辛街道 | 110kV北辛站10kV37于寨线 | 配390（维多利亚#8） | 1000 | 616.408
2107 | 滕州供电中心 | 滕州经济开发区供电所 | 荆河街道 | 110kV天源站10kV36铁西Ⅲ线 | 城郊杜曼2新 | 400 | 172.4336
2108 | 滕州供电中心 | 滕州经济开发区供电所 | 荆河街道 | 110kV天源站10kV59兰园线 | 滕州开发区供销兰园02配电室07变 | 1000 | 680.2842
2109 | 滕州供电中心 | 滕州经济开发区供电所 | 荆河街道 | 110kV天源站10kV59兰园线 | 滕州开发区供销兰园02配电室06变 | 1000 | 625.4144
2110 | 滕州供电中心 | 滕州经济开发区供电所 | 荆河街道 | 110kV天源站10kV59兰园线 | 滕州开发区供销兰园03配电室09变 | 800 | 535.8029
2111 | 滕州供电中心 | 滕州经济开发区供电所 | 荆河街道 | 110kV天源站10kV59兰园线 | 滕州开发区供销兰园01配电室02变 | 1250 | 816.2694
2112 | 滕州供电中心 | 滕州经济开发区供电所 | 荆河街道 | 110kV天源站10kV59兰园线 | 滕州开发区供销兰园01配电室03变 | 1000 | 640.7946
2113 | 滕州供电中心 | 滕州经济开发区供电所 | 荆河街道 | 110kV天源站10kV59兰园线 | 滕州开发区供销兰园03配电室12变 | 800 | 595.3837
2114 | 滕州供电中心 | 滕州经济开发区供电所 | 荆河街道 | 110kV柳楼站10kV13兴盟Ⅰ线 | 城郊俞庄2 | 400 | 212.0479
2115 | 滕州供电中心 | 滕州经济开发区供电所 | 荆河街道 | 110kV柳楼站10kV13兴盟Ⅰ线 | 城郊小河3 | 400 | 121.2218
2116 | 滕州供电中心 | 滕州经济开发区供电所 | 荆河街道 | 110kV柳楼站10kV13兴盟Ⅰ线 | 城郊小河村 | 400 | 138.9714
2117 | 滕州供电中心 | 滕州经济开发区供电所 | 荆河街道 | 110kV柳楼站10kV13兴盟Ⅰ线 | 开发区小河北4台架变 | 400 | 249.5007
2118 | 滕州供电中心 | 滕州经济开发区供电所 | 荆河街道 | 110kV柳楼站10kV13兴盟Ⅰ线 | 城郊俞庄村 | 400 | 192.6356
2119 | 滕州供电中心 | 滕州经济开发区供电所 | 荆河街道 | 110kV柳楼站10kV18高架Ⅱ线 | 滕州开发区玺悦城锦园2配电室4变 | 1000 | 654.512
2120 | 滕州供电中心 | 滕州经济开发区供电所 | 荆河街道 | 110kV柳楼站10kV18高架Ⅱ线 | 滕州开发区玺悦城锦园1配电室2变 | 1250 | 833.728
2121 | 滕州供电中心 | 滕州经济开发区供电所 | 荆河街道 | 110kV柳楼站10kV18高架Ⅱ线 | 滕州开发区玺悦城锦园2配电室6变 | 1000 | 685.688
2122 | 滕州供电中心 | 滕州经济开发区供电所 | 荆河街道 | 110kV柳楼站10kV18高架Ⅱ线 | 滕州开发区玺悦城家园01变 | 800 | 550.3517
2123 | 滕州供电中心 | 滕州经济开发区供电所 | 荆河街道 | 110kV柳楼站10kV19柳清线 | 城郊鲁九南 | 400 | 171.8101
2124 | 滕州供电中心 | 滕州经济开发区供电所 | 荆河街道 | 110kV柳楼站10kV19柳清线 | 城郊鲁十 | 400 | 233.4554
2125 | 滕州供电中心 | 滕州经济开发区供电所 | 荆河街道 | 110kV柳楼站10kV19柳清线 | 开发区润恒城二期2号配电室2号变 | 1000 | 533.9648
2126 | 滕州供电中心 | 滕州经济开发区供电所 | 荆河街道 | 110kV柳楼站10kV19柳清线 | 开发区润恒城二期2号配电室4号变 | 800 | 482.0416
2127 | 滕州供电中心 | 滕州经济开发区供电所 | 荆河街道 | 110kV柳楼站10kV19柳清线 | 城郊鲁九 | 400 | 201.0324
2128 | 滕州供电中心 | 滕州经济开发区供电所 | 荆河街道 | 110kV柳楼站10kV19柳清线 | 开发区润恒城二期1号配电室3号变 | 630 | 378.8803
2129 | 滕州供电中心 | 滕州经济开发区供电所 | 荆河街道 | 110kV柳楼站10kV19柳清线 | 开发区润恒城二期1号配电室1号变 | 630 | 358.6506
2130 | 滕州供电中心 | 滕州经济开发区供电所 | 荆河街道 | 110kV柳楼站10kV20柳屯Ⅱ线 | 滕州开发区玺悦城郡园6配电室19变 | 1000 | 799.3765
2131 | 滕州供电中心 | 滕州经济开发区供电所 | 荆河街道 | 110kV柳楼站10kV20柳屯Ⅱ线 | 滕州开发区玺悦城瑞园1号配电室01变 | 1250 | 977.1376
2132 | 滕州供电中心 | 滕州经济开发区供电所 | 荆河街道 | 110kV柳楼站10kV20柳屯Ⅱ线 | 滕州开发区玺悦城郡园3配电室8变 | 1000 | 767.1613
2133 | 滕州供电中心 | 滕州经济开发区供电所 | 荆河街道 | 110kV柳楼站10kV20柳屯Ⅱ线 | 滕州开发区玺悦城郡园5配电室17变 | 1000 | 687.9742
2134 | 滕州供电中心 | 滕州经济开发区供电所 | 荆河街道 | 110kV柳楼站10kV20柳屯Ⅱ线 | 滕州开发区玺悦城郡园6配电室21变 | 1000 | 766.1221
2135 | 滕州供电中心 | 滕州经济开发区供电所 | 荆河街道 | 110kV柳楼站10kV20柳屯Ⅱ线 | 滕州开发区玺悦城郡园2配电室6变 | 1000 | 627.7006
2136 | 滕州供电中心 | 滕州经济开发区供电所 | 荆河街道 | 110kV柳楼站10kV20柳屯Ⅱ线 | 滕州开发区玺悦城郡园3配电室10变 | 1000 | 756.7693
2137 | 滕州供电中心 | 滕州经济开发区供电所 | 荆河街道 | 110kV柳楼站10kV20柳屯Ⅱ线 | 滕州开发区玺悦城郡园3配电室12变 | 800 | 609.9325
2138 | 滕州供电中心 | 滕州经济开发区供电所 | 荆河街道 | 110kV柳楼站10kV20柳屯Ⅱ线 | 滕州开发区玺悦城郡园1配电室2变 | 1000 | 620.6341
2139 | 滕州供电中心 | 滕州经济开发区供电所 | 荆河街道 | 110kV柳楼站10kV20柳屯Ⅱ线 | 滕州开发区玺悦城瑞园2号配电室03变 | 1250 | 986.0747
2140 | 滕州供电中心 | 滕州经济开发区供电所 | 荆河街道 | 110kV柳楼站10kV20柳屯Ⅱ线 | 滕州开发区玺悦城郡园4配电室13变 | 1000 | 782.3336
2141 | 滕州供电中心 | 滕州经济开发区供电所 | 荆河街道 | 110kV柳楼站10kV20柳屯Ⅱ线 | 滕州开发区玺悦城郡园1配电室4变 | 1000 | 700.029
2142 | 滕州供电中心 | 滕州经济开发区供电所 | 荆河街道 | 110kV柳楼站10kV20柳屯Ⅱ线 | 滕州开发区玺悦城郡园4配电室15变 | 1000 | 730.9971
2143 | 滕州供电中心 | 滕州经济开发区供电所 | 荆河街道 | 110kV柳楼站10kV22鲁寨Ⅱ线 | 开发区润恒城二期2号配电室3号变 | 1000 | 656.7982
2144 | 滕州供电中心 | 滕州经济开发区供电所 | 荆河街道 | 110kV柳楼站10kV22鲁寨Ⅱ线 | 开发区润恒城二期2号配电室1号变 | 1000 | 608.1637
2145 | 滕州供电中心 | 滕州经济开发区供电所 | 荆河街道 | 110kV柳楼站10kV22鲁寨Ⅱ线 | 开发区润恒城二期1号配电室2号变 | 630 | 396.8931
2146 | 滕州供电中心 | 滕州经济开发区供电所 | 荆河街道 | 110kV柳楼站10kV22鲁寨Ⅱ线 | 城郊袁庄村一号 | 160 | 44.8294
2147 | 滕州供电中心 | 滕州经济开发区供电所 | 荆河街道 | 110kV柳楼站10kV22鲁寨Ⅱ线 | 城郊袁庄3 | 400 | 160.5452
2148 | 滕州供电中心 | 滕州经济开发区供电所 | 荆河街道 | 110kV柳楼站10kV22鲁寨Ⅱ线 | 城郊袁庄村二号 | 160 | 69.1466
2149 | 滕州供电中心 | 滕州经济开发区供电所 | 荆河街道 | 110kV柳楼站10kV22鲁寨Ⅱ线 | 滕州开发区何庄西北台架 | 400 | 203.9421
2150 | 滕州供电中心 | 滕州经济开发区供电所 | 荆河街道 | 110kV柳楼站10kV22鲁寨Ⅱ线 | 城郊何庄村西 | 400 | 295.4749
2151 | 滕州供电中心 | 滕州经济开发区供电所 | 荆河街道 | 110kV柳楼站10kV22鲁寨Ⅱ线 | 开发区润恒城二期2号配电室5号变 | 800 | 560.6883
2152 | 滕州供电中心 | 滕州经济开发区供电所 | 荆河街道 | 110kV柳楼站10kV22鲁寨Ⅱ线 | 开发区润恒城二期1号配电室4号变 | 630 | 323.7334
2153 | 滕州供电中心 | 滕州经济开发区供电所 | 荆河街道 | 110kV柳楼站10kV22鲁寨Ⅱ线 | 城郊何庄村东 | 200 | 94.6135
2154 | 滕州供电中心 | 滕州经济开发区供电所 | 荆河街道 | 110kV柳楼站10kV25中石线 | 滕州开发区玺悦城郡园2配电室5变 | 1000 | 772.9808
2155 | 滕州供电中心 | 滕州经济开发区供电所 | 荆河街道 | 110kV柳楼站10kV25中石线 | 滕州开发区玺悦城郡园4配电室14变 | 1000 | 710.421
2156 | 滕州供电中心 | 滕州经济开发区供电所 | 荆河街道 | 110kV柳楼站10kV25中石线 | 滕州开发区玺悦城郡园4配电室16变 | 1000 | 777.5533
2157 | 滕州供电中心 | 滕州经济开发区供电所 | 荆河街道 | 110kV柳楼站10kV25中石线 | 滕州开发区玺悦城郡园1配电室3变 | 1000 | 700.2368
2158 | 滕州供电中心 | 滕州经济开发区供电所 | 荆河街道 | 110kV柳楼站10kV25中石线 | 滕州开发区玺悦城郡园6配电室20变 | 1000 | 740.9734
2159 | 滕州供电中心 | 滕州经济开发区供电所 | 荆河街道 | 110kV柳楼站10kV25中石线 | 滕州开发区玺悦城瑞园1号配电室02变 | 1250 | 964.6672
2160 | 滕州供电中心 | 滕州经济开发区供电所 | 荆河街道 | 110kV柳楼站10kV25中石线 | 滕州开发区玺悦城郡园1配电室1变 | 1000 | 629.5712
2161 | 滕州供电中心 | 滕州经济开发区供电所 | 荆河街道 | 110kV柳楼站10kV25中石线 | 滕州开发区玺悦城郡园3配电室9变 | 1000 | 725.8011
2162 | 滕州供电中心 | 滕州经济开发区供电所 | 荆河街道 | 110kV柳楼站10kV25中石线 | 滕州开发区玺悦城郡园6配电室22变 | 1000 | 764.6672
2163 | 滕州供电中心 | 滕州经济开发区供电所 | 荆河街道 | 110kV柳楼站10kV25中石线 | 滕州开发区玺悦城瑞园2号配电室04变 | 1250 | 992.3099
2164 | 滕州供电中心 | 滕州经济开发区供电所 | 荆河街道 | 110kV柳楼站10kV25中石线 | 滕州开发区玺悦城郡园5配电室18变 | 1000 | 732.452
2165 | 滕州供电中心 | 滕州经济开发区供电所 | 荆河街道 | 110kV柳楼站10kV25中石线 | 滕州开发区玺悦城郡园3配电室11变 | 800 | 606.7456
2166 | 滕州供电中心 | 滕州经济开发区供电所 | 荆河街道 | 110kV柳楼站10kV25中石线 | 滕州开发区玺悦城郡园3配电室7变 | 1000 | 695.4565
2167 | 滕州供电中心 | 滕州经济开发区供电所 | 荆河街道 | 110kV柳楼站10kV27玺悦线 | 滕州开发区玺悦城锦园2配电室5变 | 1000 | 717.0718
2168 | 滕州供电中心 | 滕州经济开发区供电所 | 荆河街道 | 110kV柳楼站10kV27玺悦线 | 滕州开发区玺悦城家园02变 | 800 | 552.9843
2169 | 滕州供电中心 | 滕州经济开发区供电所 | 荆河街道 | 110kV柳楼站10kV27玺悦线 | 滕州开发区玺悦城锦园1配电室1变 | 1250 | 907.9269
2170 | 滕州供电中心 | 滕州经济开发区供电所 | 荆河街道 | 110kV柳楼站10kV27玺悦线 | 滕州开发区玺悦城锦园2配电室3变 | 1000 | 675.0882
2171 | 滕州供电中心 | 滕州经济开发区供电所 | 荆河街道 | 110kV柳楼站10kV28机床Ⅱ线 | 城郊柳楼村3 | 200 | 149.9683
2172 | 滕州供电中心 | 滕州经济开发区供电所 | 荆河街道 | 110kV柳楼站10kV32数控Ⅱ线 | 城郊王楼3 | 400 | 188.4373
2173 | 滕州供电中心 | 滕州经济开发区供电所 | 荆河街道 | 110kV柳楼站10kV32数控Ⅱ线 | 城郊小河（村东） | 400 | 164.12
2174 | 滕州供电中心 | 滕州经济开发区供电所 | 荆河街道 | 110kV柳楼站10kV32数控Ⅱ线 | 城郊王楼2 | 400 | 221.2899
2175 | 滕州供电中心 | 滕州经济开发区供电所 | 北辛街道 | 110kV柳楼站10kV32数控Ⅱ线 | 滕州开发区育红宿舍 | 315 | 252
2176 | 滕州供电中心 | 滕州经济开发区供电所 | 荆河街道 | 110kV柳楼站10kV34荆瑞Ⅱ线 | 开发区小河机井 | 100 | 65.9777
2177 | 滕州供电中心 | 滕州经济开发区供电所 | 荆河街道 | 110kV柳楼站10kV37上善线 | 滕州开发区上善家园02号配电室7号变 | 1000 | 681.8083
2178 | 滕州供电中心 | 滕州经济开发区供电所 | 荆河街道 | 110kV柳楼站10kV37上善线 | 滕州开发区上善家园02号配电室5号变 | 1250 | 871.0006
2179 | 滕州供电中心 | 滕州经济开发区供电所 | 荆河街道 | 110kV柳楼站10kV37上善线 | 滕州开发区上善家园A区1箱变 | 1000 | 790.3008
2180 | 滕州供电中心 | 滕州经济开发区供电所 | 荆河街道 | 110kV柳楼站10kV37上善线 | 滕州开发区上善家园03号配电室10号变 | 1250 | 906.1949
2181 | 滕州供电中心 | 滕州经济开发区供电所 | 荆河街道 | 110kV柳楼站10kV37上善线 | 滕州开发区上善家园01号配电室3号变 | 1000 | 698.1584
2182 | 滕州供电中心 | 滕州经济开发区供电所 | 荆河街道 | 110kV柳楼站10kV37上善线 | 滕州开发区上善家园01号配电室1号变 | 1250 | 857.8374
2183 | 滕州供电中心 | 滕州经济开发区供电所 | 荆河街道 | 110kV柳楼站10kV37上善线 | 滕州开发区上善家园B区3箱变 | 400 | 299.6317
2184 | 滕州供电中心 | 滕州经济开发区供电所 | 荆河街道 | 110kV柳楼站10kV37上善线 | 滕州开发区上善家园03号配电室12号变 | 1000 | 764.9997
2185 | 滕州供电中心 | 滕州经济开发区供电所 | 荆河街道 | 110kV柳楼站10kV42铁西线 | 城郊鲁西2 | 400 | 169.4407
2186 | 滕州供电中心 | 滕州经济开发区供电所 | 荆河街道 | 110kV柳楼站10kV42铁西线 | 城郊鲁东3 | 200 | 105.1718
2187 | 滕州供电中心 | 滕州经济开发区供电所 | 荆河街道 | 110kV柳楼站10kV42铁西线 | 城郊鲁西村南 | 400 | 144.4999
2188 | 滕州供电中心 | 滕州经济开发区供电所 | 荆河街道 | 110kV柳楼站10kV42铁西线 | 滕州开发区韩桥西北12台架变 | 400 | 205.5217
2189 | 滕州供电中心 | 滕州经济开发区供电所 | 荆河街道 | 110kV柳楼站10kV42铁西线 | 城郊鲁西村中 | 400 | 232.2915
2190 | 滕州供电中心 | 滕州经济开发区供电所 | 荆河街道 | 110kV柳楼站10kV42铁西线 | 城郊鲁东新 | 400 | 285.5263
2191 | 滕州供电中心 | 滕州经济开发区供电所 | 龙泉街道 | 110kV柳楼站10kV42铁西线 | 滕州开发区英才公寓 | 400 | 202.7228
2192 | 滕州供电中心 | 滕州经济开发区供电所 | 善南街道 | 110kV滕东站10kV13城南线 | 龙泉街道南侯庄#4 | 400 | 192.7604
2193 | 滕州供电中心 | 滕州经济开发区供电所 | 善南街道 | 110kV滕东站10kV13城南线 | 城郊南侯6 | 630 | 250.5738
2194 | 滕州供电中心 | 滕州经济开发区供电所 | 善南街道 | 110kV滕东站10kV13城南线 | 城郊侯庄东北 | 400 | 165.2008
2195 | 滕州供电中心 | 滕州经济开发区供电所 | 善南街道 | 110kV滕东站10kV13城南线 | 城郊乡南侯庄村村北 | 400 | 139.9274
2196 | 滕州供电中心 | 滕州经济开发区供电所 | 善南街道 | 110kV滕东站10kV13城南线 | 城郊南侯5 | 400 | 191.2223
2197 | 滕州供电中心 | 滕州经济开发区供电所 | 善南街道 | 110kV滕东站10kV13城南线 | 滕州开发区南侯7台架 | 400 | 248.503
2198 | 滕州供电中心 | 滕州经济开发区供电所 | 善南街道 | 110kV滕东站10kV13城南线 | 龙泉街道南侯庄#3 | 400 | 194.9219
2199 | 滕州供电中心 | 滕州经济开发区供电所 | 龙泉街道 | 110kV滕东站10kV15东沙河线 | 开发区恒益园一期2配电室8号配变 | 1000 | 678.1226
2200 | 滕州供电中心 | 滕州经济开发区供电所 | 龙泉街道 | 110kV滕东站10kV15东沙河线 | 开发区恒益园一期2配电室5号配变 | 800 | 400.7346
2201 | 滕州供电中心 | 滕州经济开发区供电所 | 龙泉街道 | 110kV滕东站10kV15东沙河线 | 城郊冯东6 | 400 | 312.3792
2202 | 滕州供电中心 | 滕州经济开发区供电所 | 龙泉街道 | 110kV滕东站10kV15东沙河线 | 恒益园一期01配电室1号配变 | 1000 | 644.2031
2203 | 滕州供电中心 | 滕州经济开发区供电所 | 龙泉街道 | 110kV滕东站10kV15东沙河线 | 城郊冯东5 | 400 | 291.5259
2204 | 滕州供电中心 | 滕州经济开发区供电所 | 龙泉街道 | 110kV滕东站10kV15东沙河线 | 城郊冯东4 | 160 | 110.9017
2205 | 滕州供电中心 | 滕州经济开发区供电所 | 龙泉街道 | 110kV滕东站10kV15东沙河线 | 恒益园一期01配电室3号配变 | 800 | 489.5238
2206 | 滕州供电中心 | 滕州经济开发区供电所 | 龙泉街道 | 110kV滕东站10kV15东沙河线 | 滕州开发区恒益园二期3号配变 | 1000 | 773.6043
2207 | 滕州供电中心 | 滕州经济开发区供电所 | 龙泉街道 | 110kV滕东站10kV15东沙河线 | 城郊冯东村北 | 400 | 270.3955
2208 | 滕州供电中心 | 滕州经济开发区供电所 | 东沙河街道 | 110kV滕东站10kV15东沙河线 | 东沙河黄庄村 | 400 | 231.3909
2209 | 滕州供电中心 | 滕州经济开发区供电所 | 龙泉街道 | 110kV滕东站10kV15东沙河线 | 城郊冯东村南 | 200 | 144.8138
2210 | 滕州供电中心 | 滕州经济开发区供电所 | 龙泉街道 | 110kV滕东站10kV15东沙河线 | 滕州开发区恒益园二期1号配变 | 1000 | 779.4238
2211 | 滕州供电中心 | 滕州经济开发区供电所 | 龙泉街道 | 110kV滕东站10kV15东沙河线 | 城郊冯西机井1 | 100 | 80
2212 | 滕州供电中心 | 滕州经济开发区供电所 | 龙泉街道 | 110kV滕东站10kV16程堂线 | 滕州开发区张庄7箱变 | 400 | 135.7152
2213 | 滕州供电中心 | 滕州经济开发区供电所 | 善南街道 | 110kV滕东站10kV20文昌线 | 城郊王庄村南 | 80 | 21.0187
2214 | 滕州供电中心 | 滕州经济开发区供电所 | 龙泉街道 | 110kV滕东站10kV21城东线 | 城郊赵楼4 | 400 | 249.4383
2215 | 滕州供电中心 | 滕州经济开发区供电所 | 龙泉街道 | 110kV滕东站10kV21城东线 | 城郊赵楼村一号 | 400 | 136.408
2216 | 滕州供电中心 | 滕州经济开发区供电所 | 龙泉街道 | 110kV滕东站10kV21城东线 | 城郊赵楼村二号 | 200 | 129.8216
2217 | 滕州供电中心 | 滕州经济开发区供电所 | 龙泉街道 | 110kV滕东站10kV21城东线 | 城郊赵楼村三号 | 400 | 316.8408
2218 | 滕州供电中心 | 滕州经济开发区供电所 | 龙泉街道 | 110kV滕东站10kV21城东线 | 城郊贺庄村委会三号 | 400 | 114.2384
2219 | 滕州供电中心 | 滕州经济开发区供电所 | 龙泉街道 | 110kV滕东站10kV21城东线 | 城郊贺庄村委会一号 | 400 | 128.8703
2220 | 滕州供电中心 | 滕州经济开发区供电所 | 龙泉街道 | 110kV滕东站10kV21城东线 | 城郊贺庄村委会二号 | 630 | 219.4532
2221 | 滕州供电中心 | 滕州经济开发区供电所 | 龙泉街道 | 110kV滕东站10kV21城东线 | 城郊赵楼5 | 400 | 247.1521
2222 | 滕州供电中心 | 滕州经济开发区供电所 | 龙泉街道 | 110kV滕东站10kV23水泥厂线 | 城郊冯西4 | 400 | 320
2223 | 滕州供电中心 | 滕州经济开发区供电所 | 龙泉街道 | 110kV滕东站10kV23水泥厂线 | 城郊郭庄3 | 400 | 185.6522
2224 | 滕州供电中心 | 滕州经济开发区供电所 | 龙泉街道 | 110kV滕东站10kV23水泥厂线 | 城郊董村东北11台架变 | 400 | 180.3315
2225 | 滕州供电中心 | 滕州经济开发区供电所 | 龙泉街道 | 110kV滕东站10kV23水泥厂线 | 城郊冯西5 | 400 | 243.9306
2226 | 滕州供电中心 | 滕州经济开发区供电所 | 龙泉街道 | 110kV滕东站10kV23水泥厂线 | 龙泉办事处冯西村南 | 315 | 155.2851
2227 | 滕州供电中心 | 滕州经济开发区供电所 | 龙泉街道 | 110kV滕东站10kV23水泥厂线 | 滕州开发区董村北13台架变 | 400 | 186.5667
2228 | 滕州供电中心 | 滕州经济开发区供电所 | 龙泉街道 | 110kV滕东站10kV23水泥厂线 | 城郊郭庄 | 400 | 177.4218
2229 | 滕州供电中心 | 滕州经济开发区供电所 | 龙泉街道 | 110kV滕东站10kV23水泥厂线 | 城郊冯西3 | 500 | 81.3397
2230 | 滕州供电中心 | 滕州经济开发区供电所 | 龙泉街道 | 110kV滕东站10kV23水泥厂线 | 城郊董村九 | 400 | 121.9978
2231 | 滕州供电中心 | 滕州经济开发区供电所 | 龙泉街道 | 110kV滕东站10kV23水泥厂线 | 城郊郭庄机井 | 100 | 74.9495
2232 | 滕州供电中心 | 滕州经济开发区供电所 | 龙泉街道 | 110kV滕东站10kV23水泥厂线 | 城郊郭庄4 | 400 | 319.418
2233 | 滕州供电中心 | 滕州经济开发区供电所 | 龙泉街道 | 110kV滕东站10kV23水泥厂线 | 城郊董村10 | 400 | 225.9732
2234 | 滕州供电中心 | 滕州经济开发区供电所 | 龙泉街道 | 110kV滕东站10kV23水泥厂线 | 城郊郭庄北台 | 400 | 143.5854
2235 | 滕州供电中心 | 滕州经济开发区供电所 | 龙泉街道 | 110kV滕东站10kV23水泥厂线 | 滕州开发区董村14台架 | 400 | 320
2236 | 滕州供电中心 | 滕州经济开发区供电所 | 龙泉街道 | 110kV滕东站10kV25郭河线 | 滕州开发区书香福园2号配电室7号变 | 1250 | 908.9661
2237 | 滕州供电中心 | 滕州经济开发区供电所 | 龙泉街道 | 110kV滕东站10kV25郭河线 | 城郊张庄5台架 | 400 | 159.0487
2238 | 滕州供电中心 | 滕州经济开发区供电所 | 龙泉街道 | 110kV滕东站10kV25郭河线 | 滕州开发区樾景台配电室4变 | 800 | 638.3373
2239 | 滕州供电中心 | 滕州经济开发区供电所 | 龙泉街道 | 110kV滕东站10kV25郭河线 | 滕州开发区书香福园3号配电室09号变 | 1250 | 854.7198
2240 | 滕州供电中心 | 滕州经济开发区供电所 | 龙泉街道 | 110kV滕东站10kV25郭河线 | 城郊张庄东 | 400 | 81.1503
2241 | 滕州供电中心 | 滕州经济开发区供电所 | 龙泉街道 | 110kV滕东站10kV25郭河线 | 滕州开发区樾景台配电室2变 | 800 | 633.9726
2242 | 滕州供电中心 | 滕州经济开发区供电所 | 龙泉街道 | 110kV滕东站10kV25郭河线 | 滕州开发区书香福园1号配电室3号变 | 1250 | 865.5275
2243 | 滕州供电中心 | 滕州经济开发区供电所 | 龙泉街道 | 110kV滕东站10kV25郭河线 | 滕州开发区书香家园5配电室16变 | 1250 | 816.408
2244 | 滕州供电中心 | 滕州经济开发区供电所 | 龙泉街道 | 110kV滕东站10kV25郭河线 | 滕州开发区书香福园3号配电室11号变 | 1250 | 977.7611
2245 | 滕州供电中心 | 滕州经济开发区供电所 | 龙泉街道 | 110kV滕东站10kV25郭河线 | 滕州开发区书香家园5配电室18变 | 1000 | 788.7766
2246 | 滕州供电中心 | 滕州经济开发区供电所 | 龙泉街道 | 110kV滕东站10kV25郭河线 | 城郊张庄西村南新 | 400 | 137.9322
2247 | 滕州供电中心 | 滕州经济开发区供电所 | 龙泉街道 | 110kV滕东站10kV25郭河线 | 滕州开发区书香福园1号配电室1号变 | 1250 | 827.0771
2248 | 滕州供电中心 | 滕州经济开发区供电所 | 龙泉街道 | 110kV滕东站10kV25郭河线 | 滕州开发区书香家园3配电室12变 | 800 | 635.2197
2249 | 滕州供电中心 | 滕州经济开发区供电所 | 龙泉街道 | 110kV滕东站10kV25郭河线 | 滕州开发区书香家园3配电室10变 | 800 | 633.7648
2250 | 滕州供电中心 | 滕州经济开发区供电所 | 龙泉街道 | 110kV滕东站10kV25郭河线 | 城郊张庄4 | 400 | 186.5667
2251 | 滕州供电中心 | 滕州经济开发区供电所 | 龙泉街道 | 110kV滕东站10kV25郭河线 | 滕州开发区书香家园4配电室14变 | 1250 | 992.1021
2252 | 滕州供电中心 | 滕州经济开发区供电所 | 龙泉街道 | 110kV滕东站10kV25郭河线 | 滕州开发区书香福园2号配电室5号变 | 1250 | 891.9232
2253 | 滕州供电中心 | 滕州经济开发区供电所 | 龙泉街道 | 110kV滕东站10kV26南刘线 | 滕州开发区张庄6台架变 | 400 | 159.3812
2254 | 滕州供电中心 | 滕州经济开发区供电所 | 龙泉街道 | 110kV滕东站10kV26南刘线 | 城郊王庄村北新 | 400 | 266.2941
2255 | 滕州供电中心 | 滕州经济开发区供电所 | 善南街道 | 110kV滕东站10kV26南刘线 | 滕州开发区五里畈西北台架 | 400 | 320
2256 | 滕州供电中心 | 滕州经济开发区供电所 | 龙泉街道 | 110kV滕东站10kV26南刘线 | 城郊张庄西新 | 400 | 225.7792
2257 | 滕州供电中心 | 滕州经济开发区供电所 | 龙泉街道 | 110kV滕东站10kV27清华园线 | 城郊双庙3 | 400 | 226.3057
2258 | 滕州供电中心 | 滕州经济开发区供电所 | 龙泉街道 | 110kV滕东站10kV27清华园线 | 城郊双庙东 | 400 | 166.7804
2259 | 滕州供电中心 | 滕州经济开发区供电所 | 龙泉街道 | 110kV滕东站10kV28善南线 | 城郊欧庄3 | 400 | 189.1439
2260 | 滕州供电中心 | 滕州经济开发区供电所 | 善南街道 | 110kV滕东站10kV28善南线 | 城郊丁庄村新 | 400 | 202.9861
2261 | 滕州供电中心 | 滕州经济开发区供电所 | 龙泉街道 | 110kV滕东站10kV28善南线 | 城郊董村六组 | 400 | 232.3747
2262 | 滕州供电中心 | 滕州经济开发区供电所 | 善南街道 | 110kV滕东站10kV28善南线 | 城郊五里畈 | 400 | 185.285
2263 | 滕州供电中心 | 滕州经济开发区供电所 | 龙泉街道 | 110kV滕东站10kV28善南线 | 城郊董村机井1 | 100 | 67.0585
2264 | 滕州供电中心 | 滕州经济开发区供电所 | 善南街道 | 110kV滕东站10kV28善南线 | 城郊丁庄3 | 400 | 104.3452
2265 | 滕州供电中心 | 滕州经济开发区供电所 | 龙泉街道 | 110kV滕东站10kV28善南线 | 城郊董村三组三号新 | 630 | 287.9295
2266 | 滕州供电中心 | 滕州经济开发区供电所 | 龙泉街道 | 110kV滕东站10kV28善南线 | 城郊欧庄 | 200 | 77.245
2267 | 滕州供电中心 | 滕州经济开发区供电所 | 龙泉街道 | 110kV滕东站10kV28善南线 | 滕州开发区董村12台架 | 400 | 207.2122
2268 | 滕州供电中心 | 滕州经济开发区供电所 | 龙泉街道 | 110kV滕东站10kV28善南线 | 开发区双庙南4台架变 | 400 | 194.2984
2269 | 滕州供电中心 | 滕州经济开发区供电所 | 善南街道 | 110kV滕东站10kV28善南线 | 滕州开发区五里畈西台架 | 400 | 207.2676
2270 | 滕州供电中心 | 滕州经济开发区供电所 | 龙泉街道 | 110kV滕东站10kV28善南线 | 开发区赵庄村 | 400 | 148.6706
2271 | 滕州供电中心 | 滕州经济开发区供电所 | 龙泉街道 | 110kV滕东站10kV28善南线 | 城郊董村七组 | 400 | 151.7743
2272 | 滕州供电中心 | 滕州经济开发区供电所 | 龙泉街道 | 110kV滕东站10kV28善南线 | 城郊赵庄2 | 250 | 7.1591
2273 | 滕州供电中心 | 滕州经济开发区供电所 | 善南街道 | 110kV滕东站10kV28善南线 | 城郊五里畈村村北新 | 400 | 124.6304
2274 | 滕州供电中心 | 滕州经济开发区供电所 | 善南街道 | 110kV滕东站10kV28善南线 | 城郊鞠庄村 | 315 | 192.8072
2275 | 滕州供电中心 | 滕州经济开发区供电所 | 龙泉街道 | 110kV滕东站10kV28善南线 | 城郊董村8 | 400 | 149.4049
2276 | 滕州供电中心 | 滕州经济开发区供电所 | 龙泉街道 | 110kV滕东站10kV28善南线 | 城郊欧庄2 | 200 | 121.6327
2277 | 滕州供电中心 | 滕州经济开发区供电所 | 龙泉街道 | 110kV滕东站10kV28善南线 | 城郊董村五组 | 400 | 130.2005
2278 | 滕州供电中心 | 滕州经济开发区供电所 | 善南街道 | 110kV滕东站10kV28善南线 | 城郊张北庄村 | 315 | 252
2279 | 滕州供电中心 | 滕州经济开发区供电所 | 龙泉街道 | 110kV滕东站10kV28善南线 | 城郊董村三组一号 | 400 | 101.9343
2280 | 滕州供电中心 | 滕州经济开发区供电所 | 善南街道 | 110kV滕东站10kV28善南线 | 城郊五里畈3 | 400 | 169.7732
2281 | 滕州供电中心 | 滕州经济开发区供电所 | 龙泉街道 | 110kV滕东站10kV28善南线 | 城郊董村三组二号 | 400 | 206.7272
2282 | 滕州供电中心 | 滕州经济开发区供电所 | 龙泉街道 | 110kV滕东站10kV28善南线 | 城郊赵庄 | 250 | 200
2283 | 滕州供电中心 | 滕州经济开发区供电所 | 龙泉街道 | 110kV滕东站10kV28善南线 | 城郊双庙村 | 315 | 69.7659
2284 | 滕州供电中心 | 滕州经济开发区供电所 | 龙泉街道 | 110kV滕东站10kV30永昌线 | 滕州开发区书香福园1号配电室2号变 | 1250 | 846.8219
2285 | 滕州供电中心 | 滕州经济开发区供电所 | 龙泉街道 | 110kV滕东站10kV30永昌线 | 滕州开发区书香福园2号配电室6号变 | 1250 | 901.6917
2286 | 滕州供电中心 | 滕州经济开发区供电所 | 龙泉街道 | 110kV滕东站10kV30永昌线 | 滕州开发区书香福园1号配电室4号变 | 1250 | 853.265
2287 | 滕州供电中心 | 滕州经济开发区供电所 | 龙泉街道 | 110kV滕东站10kV30永昌线 | 滕州开发区书香家园5配电室17变 | 1000 | 794.1805
2288 | 滕州供电中心 | 滕州经济开发区供电所 | 龙泉街道 | 110kV滕东站10kV30永昌线 | 滕州开发区书香福园3号配电室12号变 | 1250 | 977.7611
2289 | 滕州供电中心 | 滕州经济开发区供电所 | 龙泉街道 | 110kV滕东站10kV30永昌线 | 滕州开发区书香福园2号配电室8号变 | 1250 | 922.8914
2290 | 滕州供电中心 | 滕州经济开发区供电所 | 龙泉街道 | 110kV滕东站10kV30永昌线 | 滕州开发区书香家园5配电室15变 | 1250 | 971.3181
2291 | 滕州供电中心 | 滕州经济开发区供电所 | 龙泉街道 | 110kV滕东站10kV30永昌线 | 滕州开发区书香家园4配电室13变 | 1250 | 971.5259
2292 | 滕州供电中心 | 滕州经济开发区供电所 | 龙泉街道 | 110kV滕东站10kV30永昌线 | 滕州开发区樾景台配电室1变 | 800 | 619.4238
2293 | 滕州供电中心 | 滕州经济开发区供电所 | 龙泉街道 | 110kV滕东站10kV30永昌线 | 滕州开发区书香家园3配电室11变 | 800 | 633.3491
2294 | 滕州供电中心 | 滕州经济开发区供电所 | 龙泉街道 | 110kV滕东站10kV30永昌线 | 滕州开发区书香家园3配电室09变 | 800 | 456.408
2295 | 滕州供电中心 | 滕州经济开发区供电所 | 龙泉街道 | 110kV滕东站10kV30永昌线 | 滕州开发区樾景台配电室3变 | 800 | 622.7493
2296 | 滕州供电中心 | 滕州经济开发区供电所 | 龙泉街道 | 110kV滕东站10kV30永昌线 | 滕州开发区书香福园3号配电室10号变 | 1250 | 880.6998
2297 | 滕州供电中心 | 滕州经济开发区供电所 | 荆河街道 | 110kV滕西站10kV15瑞达Ⅰ线 | 滕州开发区上善家园A区2箱变 | 1000 | 704.6707
2298 | 滕州供电中心 | 滕州经济开发区供电所 | 荆河街道 | 110kV滕西站10kV15瑞达Ⅰ线 | 滕州开发区上善家园01号配电室4号变 | 1000 | 707.4419
2299 | 滕州供电中心 | 滕州经济开发区供电所 | 荆河街道 | 110kV滕西站10kV15瑞达Ⅰ线 | 滕州开发区上善家园B区4箱变 | 400 | 312.2684
2300 | 滕州供电中心 | 滕州经济开发区供电所 | 荆河街道 | 110kV滕西站10kV15瑞达Ⅰ线 | 滕州开发区上善家园01号配电室2号变 | 1250 | 886.1037
2301 | 滕州供电中心 | 滕州经济开发区供电所 | 荆河街道 | 110kV滕西站10kV15瑞达Ⅰ线 | 滕州开发区上善家园03号配电室9号变 | 1000 | 678.4829
2302 | 滕州供电中心 | 滕州经济开发区供电所 | 荆河街道 | 110kV滕西站10kV15瑞达Ⅰ线 | 滕州开发区上善家园02号配电室6号变 | 1250 | 840.656
2303 | 滕州供电中心 | 滕州经济开发区供电所 | 荆河街道 | 110kV滕西站10kV15瑞达Ⅰ线 | 滕州开发区上善家园02号配电室8号变 | 1000 | 700.5139
2304 | 滕州供电中心 | 滕州经济开发区供电所 | 荆河街道 | 110kV滕西站10kV15瑞达Ⅰ线 | 滕州开发区上善家园03号配电室11号变 | 400 | 305.5343
2305 | 滕州供电中心 | 滕州经济开发区供电所 | 荆河街道 | 110kV滕西站10kV18轻机线 | 五里屯村北 | 400 | 254.4888
2306 | 滕州供电中心 | 滕州经济开发区供电所 | 荆河街道 | 110kV滕西站10kV18轻机线 | 开发区五里屯5台区 | 400 | 201.7806
2307 | 滕州供电中心 | 滕州经济开发区供电所 | 荆河街道 | 110kV滕西站10kV18轻机线 | 开发区五里屯西北台架变 | 400 | 122.3442
2308 | 滕州供电中心 | 滕州经济开发区供电所 | 荆河街道 | 110kV滕西站10kV20城一线 | 城郊韩桥东南 | 400 | 195.0189
2309 | 滕州供电中心 | 滕州经济开发区供电所 | 荆河街道 | 110kV滕西站10kV20城一线 | 城郊韩桥9 | 400 | 247.0897
2310 | 滕州供电中心 | 滕州经济开发区供电所 | 荆河街道 | 110kV滕西站10kV20城一线 | 城郊王楼村 | 250 | 109.3818
2311 | 滕州供电中心 | 滕州经济开发区供电所 | 荆河街道 | 110kV滕西站10kV20城一线 | 城郊韩桥村北 | 315 | 10.3514
2312 | 滕州供电中心 | 滕州经济开发区供电所 | 荆河街道 | 110kV滕西站10kV20城一线 | 城郊五里屯村西 | 400 | 97.5281
2313 | 滕州供电中心 | 滕州经济开发区供电所 | 荆河街道 | 110kV滕西站10kV20城一线 | 城郊乡韩桥村村南 | 400 | 132.9094
2314 | 滕州供电中心 | 滕州经济开发区供电所 | 荆河街道 | 110kV滕西站10kV20城一线 | 城郊韩桥8 | 400 | 192.6356
2315 | 滕州供电中心 | 滕州经济开发区供电所 | 荆河街道 | 110kV滕西站10kV20城一线 | 城郊张刘庄村南 | 160 | 84.8386
2316 | 滕州供电中心 | 滕州经济开发区供电所 | 荆河街道 | 110kV滕西站10kV20城一线 | 城郊韩桥6 | 400 | 222.9526
2317 | 滕州供电中心 | 滕州经济开发区供电所 | 荆河街道 | 110kV滕西站10kV20城一线 | 城郊五里屯南 | 400 | 184.6269
2318 | 滕州供电中心 | 滕州经济开发区供电所 | 荆河街道 | 110kV滕西站10kV20城一线 | 城郊滕西居民小区 | 400 | 320
2319 | 滕州供电中心 | 滕州经济开发区供电所 | 荆河街道 | 110kV滕西站10kV20城一线 | 城郊张刘庄村北 | 400 | 320
2320 | 滕州供电中心 | 滕州经济开发区供电所 | 荆河街道 | 110kV滕西站10kV20城一线 | 城郊韩桥10 | 400 | 162.3741
2321 | 滕州供电中心 | 滕州经济开发区供电所 | 荆河街道 | 110kV滕西站10kV20城一线 | 城郊韩桥村村东 | 400 | 153.9774
2322 | 滕州供电中心 | 滕州经济开发区供电所 | 荆河街道 | 110kV滕西站10kV20城一线 | 开发区韩桥北11 | 400 | 153.3123
2323 | 滕州供电中心 | 滕州经济开发区供电所 | 荆河街道 | 110kV滕西站10kV20城一线 | 城郊韩桥西南 | 400 | 143.918
2324 | 滕州供电中心 | 滕州经济开发区供电所 | 荆河街道 | 110kV滕西站10kV20城一线 | 城郊金龙街小区 | 400 | 248.2952
2325 | 滕州供电中心 | 滕州经济开发区供电所 | 荆河街道 | 110kV滕西站10kV20城一线 | 城郊韩桥7 | 400 | 237.6122
2326 | 滕州供电中心 | 滕州经济开发区供电所 | 荆河街道 | 110kV滕西站10kV27冷库Ⅱ线 | 城郊张明西 | 400 | 143.336
2327 | 滕州供电中心 | 滕州经济开发区供电所 | 荆河街道 | 110kV滕西站10kV27冷库Ⅱ线 | 城郊张明东 | 400 | 119.7808
2328 | 滕州供电中心 | 滕州经济开发区供电所 | 荆河街道 | 110kV滕西站10kV27冷库Ⅱ线 | 张明庄村内 | 400 | 216.1631
2329 | 滕州供电中心 | 滕州经济开发区供电所 | 荆河街道 | 110kV滕西站10kV29煤气厂线 | 滕州开发区供销兰园02配电室08变 | 1000 | 645.7827
2330 | 滕州供电中心 | 滕州经济开发区供电所 | 荆河街道 | 110kV滕西站10kV29煤气厂线 | 滕州开发区供销兰园01配电室04变 | 1000 | 681.9469
2331 | 滕州供电中心 | 滕州经济开发区供电所 | 荆河街道 | 110kV滕西站10kV29煤气厂线 | 滕州开发区供销兰园03配电室10变 | 800 | 495.3434
2332 | 滕州供电中心 | 滕州经济开发区供电所 | 荆河街道 | 110kV滕西站10kV29煤气厂线 | 滕州开发区供销兰园03配电室11变 | 800 | 598.432
2333 | 滕州供电中心 | 滕州经济开发区供电所 | 荆河街道 | 110kV滕西站10kV29煤气厂线 | 滕州开发区供销兰园02配电室05变 | 1000 | 631.2339
2334 | 滕州供电中心 | 滕州经济开发区供电所 | 荆河街道 | 110kV滕西站10kV29煤气厂线 | 滕州开发区供销兰园01配电室01变 | 1250 | 784.6778
2335 | 滕州供电中心 | 滕州经济开发区供电所 | 荆河街道 | 110kV滕西站10kV30城二线 | 城郊五里屯6 | 400 | 136.408
2336 | 滕州供电中心 | 滕州经济开发区供电所 | 龙泉街道 | 110kV荆泉站10kV15荆丽线 | 城郊土城村南 | 400 | 108.1695
2337 | 滕州供电中心 | 滕州经济开发区供电所 | 龙泉街道 | 110kV荆泉站10kV15荆丽线 | 城郊土城村东南 | 315 | 173.2286
2338 | 滕州供电中心 | 滕州经济开发区供电所 | 龙泉街道 | 110kV荆泉站10kV15荆丽线 | 城郊土城村西南 | 200 | 71.086
2339 | 滕州供电中心 | 滕州经济开发区供电所 | 龙泉街道 | 110kV荆泉站10kV15荆丽线 | 滕州开发区土城西南台架 | 400 | 258.0637
2340 | 滕州供电中心 | 滕州经济开发区供电所 | 荆河街道 | 110kV衡源站10kV17园东线 | 城郊五里畈新村新 | 400 | 177.0061
2341 | 滕州供电中心 | 滕州经济开发区供电所 | 龙泉街道 | 110kV衡源站10kV18园南线 | 滕州市龙泉街道任村（中） | 400 | 199.4528
2342 | 滕州供电中心 | 滕州经济开发区供电所 | 龙泉街道 | 110kV衡源站10kV18园南线 | 城郊任村2 | 400 | 238.2773
2343 | 滕州供电中心 | 滕州经济开发区供电所 | 北辛街道 | 220kV莲青站10kV37春江线 | 城郊后荆沟3 | 400 | 195.2544
2344 | 滕州供电中心 | 滕州经济开发区供电所 | 北辛街道 | 220kV莲青站10kV37春江线 | 城郊兴隆庄2 | 400 | 214.2926
2345 | 滕州供电中心 | 滕州经济开发区供电所 | 北辛街道 | 220kV莲青站10kV37春江线 | 滕州开发区于岗中6台架变 | 400 | 235.2844
2346 | 滕州供电中心 | 滕州经济开发区供电所 | 北辛街道 | 220kV莲青站10kV37春江线 | 城郊兴隆庄 | 400 | 237.5291
2347 | 滕州供电中心 | 滕州经济开发区供电所 | 北辛街道 | 220kV莲青站10kV37春江线 | 城郊于岗南3 | 400 | 120.4736
2348 | 滕州供电中心 | 滕州经济开发区供电所 | 北辛街道 | 220kV莲青站10kV37春江线 | 城郊于岗北 | 400 | 164.9514
2349 | 滕州供电中心 | 滕州经济开发区供电所 | 北辛街道 | 220kV莲青站10kV37春江线 | 城郊塑料市场新 | 400 | 320
2350 | 滕州供电中心 | 滕州经济开发区供电所 | 北辛街道 | 220kV莲青站10kV37春江线 | 滕州开发区后荆沟4台架 | 400 | 133.3597
2351 | 滕州供电中心 | 滕州经济开发区供电所 | 北辛街道 | 220kV莲青站10kV37春江线 | 城郊于楼2台架变 | 400 | 216.2463
2352 | 滕州供电中心 | 滕州经济开发区供电所 | 北辛街道 | 220kV莲青站10kV37春江线 | 城郊后荆沟机井1 | 100 | 80
2353 | 滕州供电中心 | 滕州经济开发区供电所 | 北辛街道 | 220kV莲青站10kV37春江线 | 城郊于楼村 | 400 | 136.408
2354 | 滕州供电中心 | 滕州经济开发区供电所 | 北辛街道 | 220kV莲青站10kV37春江线 | 开发区于岗南5台架变 | 400 | 197.125
2355 | 滕州供电中心 | 滕州经济开发区供电所 | 北辛街道 | 220kV莲青站10kV37春江线 | 滕州开发区于岗8台架 | 400 | 214.6667
2356 | 滕州供电中心 | 滕州经济开发区供电所 | 北辛街道 | 220kV莲青站10kV37春江线 | 城郊后荆沟200 | 400 | 111.8829
2357 | 滕州供电中心 | 滕州经济开发区供电所 | 北辛街道 | 220kV莲青站10kV37春江线 | 城郊俞寨机井1 | 100 | 80
2358 | 滕州供电中心 | 滕州经济开发区供电所 | 北辛街道 | 220kV莲青站10kV37春江线 | 城郊于岗南 | 400 | 183.6223
2359 | 滕州供电中心 | 滕州经济开发区供电所 | 北辛街道 | 220kV莲青站10kV37春江线 | 城郊俞寨东 | 400 | 247.6301
2360 | 滕州供电中心 | 滕州经济开发区供电所 | 北辛街道 | 220kV莲青站10kV37春江线 | 城郊荆沟村 | 200 | 73.9542
2361 | 滕州供电中心 | 滕州经济开发区供电所 | 北辛街道 | 220kV莲青站10kV37春江线 | 城郊俞寨3 | 400 | 165.2839
2362 | 滕州供电中心 | 滕州经济开发区供电所 | 北辛街道 | 220kV莲青站10kV37春江线 | 滕州开发区于岗东南7台架变 | 400 | 47.3971
2363 | 滕州供电中心 | 滕州经济开发区供电所 | 北辛街道 | 220kV莲青站10kV37春江线 | 城郊俞寨村 | 200 | 80.3557
2364 | 滕州供电中心 | 滕州经济开发区供电所 | 北辛街道 | 220kV莲青站10kV37春江线 | 城郊于岗东4 | 400 | 157.4968
2365 | 滕州供电中心 | 东沙河供电所 | 东沙河街道 | 110kV七彩站10kV14凯润线 | 东沙河西大庙新村 | 160 | 0
2366 | 滕州供电中心 | 东沙河供电所 | 东沙河街道 | 110kV七彩站10kV14凯润线 | 东沙河东大庙5号 | 400 | 145.3313
2367 | 滕州供电中心 | 东沙河供电所 | 东沙河街道 | 110kV七彩站10kV14凯润线 | 东沙河西大庙中1 | 400 | 107.7538
2368 | 滕州供电中心 | 东沙河供电所 | 东沙河街道 | 110kV七彩站10kV14凯润线 | 东沙河西大庙西 | 315 | 67.7845
2369 | 滕州供电中心 | 东沙河供电所 | 东沙河街道 | 110kV七彩站10kV14凯润线 | 东沙河东大庙中 | 315 | 0
2370 | 滕州供电中心 | 东沙河供电所 | 东沙河街道 | 110kV七彩站10kV14凯润线 | 东沙河西大庙村中 | 400 | 0
2371 | 滕州供电中心 | 东沙河供电所 | 东沙河街道 | 110kV七彩站10kV14凯润线 | 东沙河东大庙新北 | 200 | 3.8706
2372 | 滕州供电中心 | 东沙河供电所 | 东沙河街道 | 110kV七彩站10kV14凯润线 | 东沙河东大庙（北） | 50 | 40
2373 | 滕州供电中心 | 东沙河供电所 | 东沙河街道 | 110kV七彩站10kV14凯润线 | 东沙河东大庙南 | 400 | 0
2374 | 滕州供电中心 | 东沙河供电所 | 东沙河街道 | 110kV东沙河站10kV16党村线 | 东沙河东沙河1号 | 400 | 32.5988
2375 | 滕州供电中心 | 东沙河供电所 | 东沙河街道 | 110kV东沙河站10kV16党村线 | 东沙河单村南箱变 | 400 | 171.8516
2376 | 滕州供电中心 | 东沙河供电所 | 东沙河街道 | 110kV东沙河站10kV16党村线 | 春江明月小区配电室1号配变 | 1000 | 657.2139
2377 | 滕州供电中心 | 东沙河供电所 | 东沙河街道 | 110kV东沙河站10kV16党村线 | 东沙河党村西#2 | 400 | 21.4032
2378 | 滕州供电中心 | 东沙河供电所 | 东沙河街道 | 110kV东沙河站10kV16党村线 | 东沙河党桥 | 200 | 81.9214
2379 | 滕州供电中心 | 东沙河供电所 | 东沙河街道 | 110kV东沙河站10kV16党村线 | 东沙河刁庄村南2号 | 400 | 0
2380 | 滕州供电中心 | 东沙河供电所 | 东沙河街道 | 110kV东沙河站10kV16党村线 | 东沙河刁庄南 | 630 | 14.3844
2381 | 滕州供电中心 | 东沙河供电所 | 东沙河街道 | 110kV东沙河站10kV16党村线 | 东沙河东沙河3号 | 315 | 0
2382 | 滕州供电中心 | 东沙河供电所 | 东沙河街道 | 110kV东沙河站10kV16党村线 | 东沙河东湖花苑西北 | 800 | 236.5826
2383 | 滕州供电中心 | 东沙河供电所 | 东沙河街道 | 110kV东沙河站10kV16党村线 | 东沙河党村南2号 | 400 | 175.2741
2384 | 滕州供电中心 | 东沙河供电所 | 东沙河街道 | 110kV东沙河站10kV16党村线 | 东沙河东沙河13号 | 400 | 140.1768
2385 | 滕州供电中心 | 东沙河供电所 | 东沙河街道 | 110kV东沙河站10kV16党村线 | 东沙河东沙河2号 | 400 | 0
2386 | 滕州供电中心 | 东沙河供电所 | 东沙河街道 | 110kV东沙河站10kV16党村线 | 东沙河东沙河6号 | 630 | 22.6426
2387 | 滕州供电中心 | 东沙河供电所 | 东沙河街道 | 110kV东沙河站10kV16党村线 | 东沙河党村南 | 400 | 83.5612
2388 | 滕州供电中心 | 东沙河供电所 | 东沙河街道 | 110kV东沙河站10kV16党村线 | 东沙河史村北 | 160 | 95.7848
2389 | 滕州供电中心 | 东沙河供电所 | 东沙河街道 | 110kV东沙河站10kV16党村线 | 东沙河党村西台架变 | 630 | 10.4493
2390 | 滕州供电中心 | 东沙河供电所 | 东沙河街道 | 110kV东沙河站10kV16党村线 | 东沙河东沙河4号 | 400 | 0
2391 | 滕州供电中心 | 东沙河供电所 | 东沙河街道 | 110kV东沙河站10kV16党村线 | 东沙河刁庄村北2号 | 400 | 0
2392 | 滕州供电中心 | 东沙河供电所 | 东沙河街道 | 110kV东沙河站10kV16党村线 | 东沙河党村西#3 | 400 | 70.6751
2393 | 滕州供电中心 | 东沙河供电所 | 东沙河街道 | 110kV东沙河站10kV16党村线 | 东沙河单村 | 315 | 30.7197
2394 | 滕州供电中心 | 东沙河供电所 | 东沙河街道 | 110kV东沙河站10kV16党村线 | 东沙河东沙河8号 | 400 | 33.4302
2395 | 滕州供电中心 | 东沙河供电所 | 东沙河街道 | 110kV东沙河站10kV16党村线 | 东沙河党村中2号 | 400 | 0
2396 | 滕州供电中心 | 东沙河供电所 | 东沙河街道 | 110kV东沙河站10kV16党村线 | 东沙河史楼西 | 400 | 44.3349
2397 | 滕州供电中心 | 东沙河供电所 | 东沙河街道 | 110kV东沙河站10kV16党村线 | 东沙河刁庄中 | 315 | 2.592
2398 | 滕州供电中心 | 东沙河供电所 | 东沙河街道 | 110kV东沙河站10kV16党村线 | 东沙河东沙河7号 | 400 | 54.7962
2399 | 滕州供电中心 | 东沙河供电所 | 东沙河街道 | 110kV东沙河站10kV16党村线 | 东沙河清水湾充电桩配变 | 630 | 32.896
2400 | 滕州供电中心 | 东沙河供电所 | 东沙河街道 | 110kV东沙河站10kV16党村线 | 东沙河史村 | 200 | 136.0568
2401 | 滕州供电中心 | 东沙河供电所 | 东沙河街道 | 110kV东沙河站10kV16党村线 | 东沙河东沙河9号 | 400 | 110.8298
2402 | 滕州供电中心 | 东沙河供电所 | 东沙河街道 | 110kV东沙河站10kV16党村线 | 东沙河东沙河11号 | 315 | 60.7041
2403 | 滕州供电中心 | 东沙河供电所 | 东沙河街道 | 110kV东沙河站10kV16党村线 | 东沙河龙腾水郡2配电变压器 | 1000 | 688.4315
2404 | 滕州供电中心 | 东沙河供电所 | 东沙河街道 | 110kV东沙河站10kV16党村线 | 东沙河刁庄北 | 400 | 0
2405 | 滕州供电中心 | 东沙河供电所 | 东沙河街道 | 110kV东沙河站10kV16党村线 | 东沙河刁庄机井1 | 100 | 58.1768
2406 | 滕州供电中心 | 东沙河供电所 | 东沙河街道 | 110kV东沙河站10kV16党村线 | 东沙河龙腾水郡1配电变压器 | 1000 | 703.5622
2407 | 滕州供电中心 | 东沙河供电所 | 东沙河街道 | 110kV东沙河站10kV16党村线 | 东沙河东湖花苑西南 | 800 | 328.4478
2408 | 滕州供电中心 | 东沙河供电所 | 东沙河街道 | 110kV东沙河站10kV16党村线 | 东沙河刁庄西 | 400 | 26.1974
2409 | 滕州供电中心 | 东沙河供电所 | 东沙河街道 | 110kV东沙河站10kV16党村线 | 东沙河党村中 | 630 | 202.4934
2410 | 滕州供电中心 | 东沙河供电所 | 东沙河街道 | 110kV东沙河站10kV16党村线 | 东沙河史楼东 | 400 | 0
2411 | 滕州供电中心 | 东沙河供电所 | 东沙河街道 | 110kV东沙河站10kV16党村线 | 东沙河史村南 | 400 | 175.5096
2412 | 滕州供电中心 | 东沙河供电所 | 东沙河街道 | 110kV东沙河站10kV16党村线 | 东沙河东沙河村10号 | 630 | 30.679
2413 | 滕州供电中心 | 东沙河供电所 | 东沙河街道 | 110kV东沙河站10kV16党村线 | 春江明月小区配电室3号配变 | 1000 | 603.1755
2414 | 滕州供电中心 | 东沙河供电所 | 东沙河街道 | 110kV东沙河站10kV16党村线 | 东沙河东沙河5号 | 200 | 0
2415 | 滕州供电中心 | 东沙河供电所 | 东沙河街道 | 110kV东沙河站10kV16党村线 | 东沙河东沙河12号 | 400 | 65.6038
2416 | 滕州供电中心 | 东沙河供电所 | 东沙河街道 | 110kV东沙河站10kV17前梁线 | 东沙河西小宫村北 | 400 | 73.2939
2417 | 滕州供电中心 | 东沙河供电所 | 东沙河街道 | 110kV东沙河站10kV17前梁线 | 东沙河韩楼村西 | 400 | 0
2418 | 滕州供电中心 | 东沙河供电所 | 东沙河街道 | 110kV东沙河站10kV17前梁线 | 东沙河前梁4号 | 400 | 117.4253
2419 | 滕州供电中心 | 东沙河供电所 | 东沙河街道 | 110kV东沙河站10kV17前梁线 | 东沙河前荆沟北 | 315 | 0
2420 | 滕州供电中心 | 东沙河供电所 | 东沙河街道 | 110kV东沙河站10kV17前梁线 | 东沙河前梁东 | 400 | 90.2121
2421 | 滕州供电中心 | 东沙河供电所 | 东沙河街道 | 110kV东沙河站10kV17前梁线 | 东沙河前荆沟6号 | 200 | 6.6556
2422 | 滕州供电中心 | 东沙河供电所 | 东沙河街道 | 110kV东沙河站10kV17前梁线 | 东沙河东小宫村北 | 400 | 191.832
2423 | 滕州供电中心 | 东沙河供电所 | 东沙河街道 | 110kV东沙河站10kV17前梁线 | 东沙河西小宫村南 | 400 | 148.4489
2424 | 滕州供电中心 | 东沙河供电所 | 东沙河街道 | 110kV东沙河站10kV17前梁线 | 东沙河孙庄村 | 400 | 0
2425 | 滕州供电中心 | 东沙河供电所 | 东沙河街道 | 110kV东沙河站10kV17前梁线 | 东沙河西小宫 | 400 | 8.24
2426 | 滕州供电中心 | 东沙河供电所 | 东沙河街道 | 110kV东沙河站10kV17前梁线 | 东沙河东小宫南2 | 400 | 289.612
2427 | 滕州供电中心 | 东沙河供电所 | 东沙河街道 | 110kV东沙河站10kV17前梁线 | 东沙河前荆沟东 | 200 | 57.2023
2428 | 滕州供电中心 | 东沙河供电所 | 东沙河街道 | 110kV东沙河站10kV17前梁线 | 东沙河前荆沟7号 | 400 | 109.1671
2429 | 滕州供电中心 | 东沙河供电所 | 东沙河街道 | 110kV东沙河站10kV17前梁线 | 东沙河前梁西400kVA | 400 | 146.3289
2430 | 滕州供电中心 | 东沙河供电所 | 东沙河街道 | 110kV东沙河站10kV17前梁线 | 东沙河东小宫西南 | 400 | 250.72
2431 | 滕州供电中心 | 东沙河供电所 | 东沙河街道 | 110kV东沙河站10kV17前梁线 | 东沙河东小宫东南 | 400 | 243.792
2432 | 滕州供电中心 | 东沙河供电所 | 东沙河街道 | 110kV东沙河站10kV17前梁线 | 东沙河前梁南台区 | 400 | 109.9153
2433 | 滕州供电中心 | 东沙河供电所 | 东沙河街道 | 110kV东沙河站10kV17前梁线 | 东沙河荆沟#5 | 400 | 72.7535
2434 | 滕州供电中心 | 东沙河供电所 | 东沙河街道 | 110kV东沙河站10kV17前梁线 | 东沙河东小宫东 | 400 | 264.576
2435 | 滕州供电中心 | 东沙河供电所 | 东沙河街道 | 110kV东沙河站10kV17前梁线 | 东沙河前梁6号 | 200 | 47.4339
2436 | 滕州供电中心 | 东沙河供电所 | 东沙河街道 | 110kV东沙河站10kV17前梁线 | 东沙河前荆沟东南 | 400 | 158.8824
2437 | 滕州供电中心 | 东沙河供电所 | 东沙河街道 | 110kV东沙河站10kV17前梁线 | 东沙河前荆沟南 | 400 | 8.822
2438 | 滕州供电中心 | 东沙河供电所 | 东沙河街道 | 110kV东沙河站10kV17前梁线 | 东沙河韩楼东400kVA | 400 | 79.9448
2439 | 滕州供电中心 | 东沙河供电所 | 东沙河街道 | 110kV东沙河站10kV17前梁线 | 东沙河前荆沟中 | 400 | 115.9843
2440 | 滕州供电中心 | 东沙河供电所 | 东沙河街道 | 110kV东沙河站10kV17前梁线 | 东沙河东小宫村南 | 400 | 312.076
2441 | 滕州供电中心 | 东沙河供电所 | 东沙河街道 | 110kV东沙河站10kV17前梁线 | 东沙河东小宫村中 | 400 | 216.08
2442 | 滕州供电中心 | 东沙河供电所 | 东沙河街道 | 110kV东沙河站10kV17前梁线 | 东沙河韩楼北台区 | 400 | 105.3428
2443 | 滕州供电中心 | 东沙河供电所 | 东沙河街道 | 110kV东沙河站10kV18朝阳线 | 东沙河六合社区3号配电室配电室2号配变 | 630 | 294.2202
2444 | 滕州供电中心 | 东沙河供电所 | 东沙河街道 | 110kV东沙河站10kV18朝阳线 | 东沙河六合社区3号配电室配电室1号配变 | 630 | 294.2202
2445 | 滕州供电中心 | 东沙河供电所 | 东沙河街道 | 110kV东沙河站10kV18朝阳线 | 东沙河六合社区1号配电室配电室2号配变 | 1250 | 1000
2446 | 滕州供电中心 | 东沙河供电所 | 东沙河街道 | 110kV东沙河站10kV18朝阳线 | 东沙河六合社区1号配电室配电室1号配变 | 1250 | 1000
2447 | 滕州供电中心 | 东沙河供电所 | 东沙河街道 | 110kV东沙河站10kV18朝阳线 | 东沙河六合社区2号配电室配电室2号配变 | 1000 | 800
2448 | 滕州供电中心 | 东沙河供电所 | 东沙河街道 | 110kV东沙河站10kV18朝阳线 | 东沙河六合社区2号配电室配电室1号配变 | 1000 | 800
2449 | 滕州供电中心 | 东沙河供电所 | 东沙河街道 | 110kV东沙河站10kV19吉山线 | 王村中台区 | 315 | 0
2450 | 滕州供电中心 | 东沙河供电所 | 东沙河街道 | 110kV东沙河站10kV19吉山线 | 东沙河王母殿村西 | 400 | 60.2
2451 | 滕州供电中心 | 东沙河供电所 | 东沙河街道 | 110kV东沙河站10kV19吉山线 | 东沙河王母殿 | 400 | 0
2452 | 滕州供电中心 | 东沙河供电所 | 东沙河街道 | 110kV东沙河站10kV19吉山线 | 王村西台区 | 400 | 65.4376
2453 | 滕州供电中心 | 东沙河供电所 | 东沙河街道 | 110kV东沙河站10kV19吉山线 | 东沙河郭崮堆东南 | 400 | 84.2817
2454 | 滕州供电中心 | 东沙河供电所 | 东沙河街道 | 110kV东沙河站10kV19吉山线 | 东沙河党吉山东北 | 315 | 52.5775
2455 | 滕州供电中心 | 东沙河供电所 | 东沙河街道 | 110kV东沙河站10kV19吉山线 | 东沙河颜吉山东南 | 200 | 130.9024
2456 | 滕州供电中心 | 东沙河供电所 | 东沙河街道 | 110kV东沙河站10kV19吉山线 | 东沙河党吉山 | 400 | 24.7425
2457 | 滕州供电中心 | 东沙河供电所 | 东沙河街道 | 110kV东沙河站10kV19吉山线 | 东沙河刘岗村南 | 200 | 0
2458 | 滕州供电中心 | 东沙河供电所 | 东沙河街道 | 110kV东沙河站10kV19吉山线 | 东沙河颜吉山东 | 200 | 90.72
2459 | 滕州供电中心 | 东沙河供电所 | 东沙河街道 | 110kV东沙河站10kV19吉山线 | 东沙河张街村 | 400 | 25.2829
2460 | 滕州供电中心 | 东沙河供电所 | 东沙河街道 | 110kV东沙河站10kV19吉山线 | 东沙河颜吉山中 | 200 | 15.5512
2461 | 滕州供电中心 | 东沙河供电所 | 东沙河街道 | 110kV东沙河站10kV19吉山线 | 东沙河颜吉山南 | 200 | 25.9848
2462 | 滕州供电中心 | 东沙河供电所 | 东沙河街道 | 110kV东沙河站10kV19吉山线 | 东沙河后崮堆西 | 400 | 32.682
2463 | 滕州供电中心 | 东沙河供电所 | 东沙河街道 | 110kV东沙河站10kV19吉山线 | 东沙河颜吉山机井1 | 100 | 47.383
2464 | 滕州供电中心 | 东沙河供电所 | 东沙河街道 | 110kV东沙河站10kV19吉山线 | 东沙河张街东南 | 400 | 102.0174
2465 | 滕州供电中心 | 东沙河供电所 | 东沙河街道 | 110kV东沙河站10kV19吉山线 | 东沙河颜吉山北 | 400 | 196.6123
2466 | 滕州供电中心 | 东沙河供电所 | 东沙河街道 | 110kV东沙河站10kV19吉山线 | 东沙河刘岗 | 400 | 22.1237
2467 | 滕州供电中心 | 东沙河供电所 | 东沙河街道 | 110kV东沙河站10kV19吉山线 | 东沙河后崮堆东 | 400 | 52.5099
2468 | 滕州供电中心 | 东沙河供电所 | 东沙河街道 | 110kV东沙河站10kV19吉山线 | 东沙河康村东 | 400 | 118.5615
2469 | 滕州供电中心 | 东沙河供电所 | 东沙河街道 | 110kV东沙河站10kV19吉山线 | 东沙河步云庄北 | 400 | 229.6312
2470 | 滕州供电中心 | 东沙河供电所 | 东沙河街道 | 110kV东沙河站10kV19吉山线 | 东沙河康村 | 200 | 119.498
2471 | 滕州供电中心 | 东沙河供电所 | 东沙河街道 | 110kV东沙河站10kV19吉山线 | 东沙河郭崮堆西 | 400 | 15.3758
2472 | 滕州供电中心 | 东沙河供电所 | 东沙河街道 | 110kV东沙河站10kV19吉山线 | 东沙河王村东南 | 400 | 161.3765
2473 | 滕州供电中心 | 东沙河供电所 | 东沙河街道 | 110kV东沙河站10kV19吉山线 | 东沙河鲍包庄村 | 400 | 71.9222
2474 | 滕州供电中心 | 东沙河供电所 | 东沙河街道 | 110kV东沙河站10kV19吉山线 | 东沙河王母殿村东 | 400 | 142.0058
2475 | 滕州供电中心 | 东沙河供电所 | 东沙河街道 | 110kV东沙河站10kV19吉山线 | 步云庄东南 | 400 | 110.7744
2476 | 滕州供电中心 | 东沙河供电所 | 东沙河街道 | 110kV东沙河站10kV19吉山线 | 东沙河蔡村东 | 400 | 0
2477 | 滕州供电中心 | 东沙河供电所 | 东沙河街道 | 110kV东沙河站10kV19吉山线 | 东沙河鲍庄村南 | 400 | 95.9485
2478 | 滕州供电中心 | 东沙河供电所 | 东沙河街道 | 110kV东沙河站10kV19吉山线 | 东沙河蔡村 | 400 | 0
2479 | 滕州供电中心 | 东沙河供电所 | 东沙河街道 | 110kV东沙河站10kV19吉山线 | 东沙河步云庄南 | 400 | 0
2480 | 滕州供电中心 | 东沙河供电所 | 东沙河街道 | 110kV东沙河站10kV19吉山线 | 东沙河步云庄西北 | 400 | 50.5354
2481 | 滕州供电中心 | 东沙河供电所 | 东沙河街道 | 110kV东沙河站10kV19吉山线 | 东沙河王村中2号 | 400 | 69.4281
2482 | 滕州供电中心 | 东沙河供电所 | 东沙河街道 | 110kV东沙河站10kV19吉山线 | 东沙河颜吉山西 | 200 | 0
2483 | 滕州供电中心 | 东沙河供电所 | 东沙河街道 | 110kV东沙河站10kV19吉山线 | 步云庄东北 | 400 | 179.2923
2484 | 滕州供电中心 | 东沙河供电所 | 东沙河街道 | 110kV东沙河站10kV19吉山线 | 东沙河步云庄西南 | 400 | 80.8177
2485 | 滕州供电中心 | 东沙河供电所 | 东沙河街道 | 110kV东沙河站10kV21德阳线 | 东沙河大养德东 | 315 | 0
2486 | 滕州供电中心 | 东沙河供电所 | 东沙河街道 | 110kV东沙河站10kV21德阳线 | 东沙河二养德北 | 400 | 27.6107
2487 | 滕州供电中心 | 东沙河供电所 | 东沙河街道 | 110kV东沙河站10kV21德阳线 | 东沙河二养德西 | 250 | 41.9723
2488 | 滕州供电中心 | 东沙河供电所 | 东沙河街道 | 110kV东沙河站10kV21德阳线 | 东沙河大养德西 | 400 | 0
2489 | 滕州供电中心 | 东沙河供电所 | 东沙河街道 | 110kV东沙河站10kV21德阳线 | 东沙河陈岗机井1 | 200 | 64.6846
2490 | 滕州供电中心 | 东沙河供电所 | 东沙河街道 | 110kV东沙河站10kV21德阳线 | 东沙河二养德东 | 400 | 0
2491 | 滕州供电中心 | 东沙河供电所 | 东沙河街道 | 110kV东沙河站10kV21德阳线 | 东沙河大养德机井1 | 100 | 57.4424
2492 | 滕州供电中心 | 东沙河供电所 | 东沙河街道 | 110kV东沙河站10kV21德阳线 | 东沙河小宫山西 | 400 | 264.576
2493 | 滕州供电中心 | 东沙河供电所 | 东沙河街道 | 110kV东沙河站10kV21德阳线 | 东沙河小宫山东 | 200 | 0
2494 | 滕州供电中心 | 东沙河供电所 | 东沙河街道 | 110kV东沙河站10kV21德阳线 | 东沙河陈岗东南 | 200 | 160
2495 | 滕州供电中心 | 东沙河供电所 | 东沙河街道 | 110kV东沙河站10kV21德阳线 | 东沙河小宫山北 | 200 | 2.1109
2496 | 滕州供电中心 | 东沙河供电所 | 东沙河街道 | 110kV东沙河站10kV21德阳线 | 东沙河小宫山东3号 | 200 | 35.4623
2497 | 滕州供电中心 | 东沙河供电所 | 东沙河街道 | 110kV东沙河站10kV21德阳线 | 东沙河陈岗西 | 400 | 105.0103
2498 | 滕州供电中心 | 东沙河供电所 | 东沙河街道 | 110kV东沙河站10kV21德阳线 | 东沙河小宫山村东北 | 400 | 0
2499 | 滕州供电中心 | 东沙河供电所 | 东沙河街道 | 110kV东沙河站10kV21德阳线 | 东沙河大养德中 | 315 | 36.5531
2500 | 滕州供电中心 | 东沙河供电所 | 东沙河街道 | 110kV东沙河站10kV21德阳线 | 东沙河大养德机井3 | 100 | 0
2501 | 滕州供电中心 | 东沙河供电所 | 东沙河街道 | 110kV东沙河站10kV22向阳线 | 东沙河千庄东2 | 400 | 93.4267
2502 | 滕州供电中心 | 东沙河供电所 | 东沙河街道 | 110kV东沙河站10kV22向阳线 | 东沙河磨坑机井1 | 100 | 65.4789
2503 | 滕州供电中心 | 东沙河供电所 | 东沙河街道 | 110kV东沙河站10kV22向阳线 | 东沙河千庄机井1 | 100 | 69.7327
2504 | 滕州供电中心 | 东沙河供电所 | 东沙河街道 | 110kV东沙河站10kV22向阳线 | 东沙河郭吉山北 | 400 | 145.5807
2505 | 滕州供电中心 | 东沙河供电所 | 东沙河街道 | 110kV东沙河站10kV22向阳线 | 东沙河磨坑西南 | 400 | 185.9432
2506 | 滕州供电中心 | 东沙河供电所 | 东沙河街道 | 110kV东沙河站10kV22向阳线 | 东沙河千庄西南 | 400 | 72.5873
2507 | 滕州供电中心 | 东沙河供电所 | 东沙河街道 | 110kV东沙河站10kV22向阳线 | 东沙河磨坑机井2 | 100 | 37.2958
2508 | 滕州供电中心 | 东沙河供电所 | 东沙河街道 | 110kV东沙河站10kV22向阳线 | 东沙河磨坑北 | 200 | 19.6664
2509 | 滕州供电中心 | 东沙河供电所 | 东沙河街道 | 110kV东沙河站10kV22向阳线 | 东沙河向阳山东 | 200 | 0
2510 | 滕州供电中心 | 东沙河供电所 | 东沙河街道 | 110kV东沙河站10kV22向阳线 | 东沙河千庄村南 | 400 | 143.6685
2511 | 滕州供电中心 | 东沙河供电所 | 东沙河街道 | 110kV东沙河站10kV22向阳线 | 东沙河千庄东 | 400 | 29.4397
2512 | 滕州供电中心 | 东沙河供电所 | 东沙河街道 | 110kV东沙河站10kV22向阳线 | 东沙河磨坑村东北400kVA | 400 | 0
2513 | 滕州供电中心 | 东沙河供电所 | 东沙河街道 | 110kV东沙河站10kV22向阳线 | 东沙河磨坑中 | 400 | 32.7928
2514 | 滕州供电中心 | 东沙河供电所 | 东沙河街道 | 110kV东沙河站10kV22向阳线 | 东沙河千庄中 | 400 | 82.3142
2515 | 滕州供电中心 | 东沙河供电所 | 东沙河街道 | 110kV东沙河站10kV22向阳线 | 东沙河大养德机井2 | 100 | 23.994
2516 | 滕州供电中心 | 东沙河供电所 | 东沙河街道 | 110kV东沙河站10kV22向阳线 | 东沙河千庄村7号 | 400 | 30.271
2517 | 滕州供电中心 | 东沙河供电所 | 东沙河街道 | 110kV东沙河站10kV22向阳线 | 东沙河向阳山机井1 | 100 | 54.8375
2518 | 滕州供电中心 | 东沙河供电所 | 东沙河街道 | 110kV东沙河站10kV22向阳线 | 东沙河向阳山西 | 400 | 99.6272
2519 | 滕州供电中心 | 东沙河供电所 | 东沙河街道 | 110kV东沙河站10kV22向阳线 | 东沙河郭吉山机井1 | 100 | 1.0762
2520 | 滕州供电中心 | 东沙河供电所 | 东沙河街道 | 110kV东沙河站10kV22向阳线 | 东沙河千庄西 | 400 | 39.998
2521 | 滕州供电中心 | 东沙河供电所 | 东沙河街道 | 110kV东沙河站10kV22向阳线 | 东沙河华吉山 | 200 | 52.9
2522 | 滕州供电中心 | 东沙河供电所 | 东沙河街道 | 110kV东沙河站10kV22向阳线 | 东沙河郭吉山南 | 160 | 52.083
2523 | 滕州供电中心 | 东沙河供电所 | 东沙河街道 | 110kV东沙河站10kV22向阳线 | 东沙河千庄村5号 | 400 | 58.371
2524 | 滕州供电中心 | 东沙河供电所 | 东沙河街道 | 110kV东沙河站10kV22向阳线 | 东沙河磨坑西 | 200 | 14.4704
2525 | 滕州供电中心 | 东沙河供电所 | 东沙河街道 | 110kV东沙河站10kV22向阳线 | 东沙河千庄村6号 | 400 | 0
2526 | 滕州供电中心 | 东沙河供电所 | 东沙河街道 | 110kV东沙河站10kV23新区线 | 朝阳社区西区4号 | 1000 | 393.9638
2527 | 滕州供电中心 | 东沙河供电所 | 东沙河街道 | 110kV东沙河站10kV23新区线 | 朝阳社区西区2号 | 1000 | 412.5862
2528 | 滕州供电中心 | 东沙河供电所 | 东沙河街道 | 110kV东沙河站10kV23新区线 | 东沙河朝阳社区#2 | 630 | 249.6038
2529 | 滕州供电中心 | 东沙河供电所 | 东沙河街道 | 110kV东沙河站10kV23新区线 | 东沙河耿楼 | 400 | 142.7818
2530 | 滕州供电中心 | 东沙河供电所 | 东沙河街道 | 110kV东沙河站10kV23新区线 | 东沙河前梁东北农灌 | 100 | 0
2531 | 滕州供电中心 | 东沙河供电所 | 东沙河街道 | 110kV东沙河站10kV23新区线 | 东沙河朝阳社区#3 | 630 | 168.9065
2532 | 滕州供电中心 | 东沙河供电所 | 东沙河街道 | 110kV东沙河站10kV23新区线 | 东沙河党村机井1 | 100 | 56.4171
2533 | 滕州供电中心 | 东沙河供电所 | 东沙河街道 | 110kV东沙河站10kV23新区线 | 东沙河耿楼村中 | 400 | 82.2726
2534 | 滕州供电中心 | 东沙河供电所 | 东沙河街道 | 110kV东沙河站10kV23新区线 | 东沙河马河口村北 | 400 | 80.8177
2535 | 滕州供电中心 | 东沙河供电所 | 东沙河街道 | 110kV东沙河站10kV23新区线 | 东沙河马河口 | 400 | 2.8362
2536 | 滕州供电中心 | 东沙河供电所 | 东沙河街道 | 110kV东沙河站10kV23新区线 | 东沙河江楼村南 | 400 | 278.432
2537 | 滕州供电中心 | 东沙河供电所 | 东沙河街道 | 110kV东沙河站10kV23新区线 | 东沙河姜桥西 | 400 | 92.1381
2538 | 滕州供电中心 | 东沙河供电所 | 东沙河街道 | 110kV东沙河站10kV23新区线 | 东沙河向阳山机井2 | 100 | 22.1789
2539 | 滕州供电中心 | 东沙河供电所 | 东沙河街道 | 110kV东沙河站10kV23新区线 | 东沙河耿楼北 | 200 | 24.1558
2540 | 滕州供电中心 | 东沙河供电所 | 东沙河街道 | 110kV东沙河站10kV23新区线 | 朝阳社区西区3号 | 1000 | 543.8303
2541 | 滕州供电中心 | 东沙河供电所 | 东沙河街道 | 110kV东沙河站10kV23新区线 | 东沙河朝阳社区#4 | 630 | 238.7407
2542 | 滕州供电中心 | 东沙河供电所 | 东沙河街道 | 110kV东沙河站10kV23新区线 | 东沙河宋庄 | 200 | 90.914
2543 | 滕州供电中心 | 东沙河供电所 | 东沙河街道 | 110kV东沙河站10kV23新区线 | 东沙河姜桥东 | 400 | 36.1737
2544 | 滕州供电中心 | 东沙河供电所 | 东沙河街道 | 110kV东沙河站10kV23新区线 | 东沙河江楼 | 400 | 264.576
2545 | 滕州供电中心 | 东沙河供电所 | 东沙河街道 | 110kV东沙河站10kV23新区线 | 朝阳社区西区1号 | 630 | 363.8881
2546 | 滕州供电中心 | 东沙河供电所 | 东沙河街道 | 110kV东沙河站10kV23新区线 | 东沙河宋庄村北 | 400 | 82.231
2547 | 滕州供电中心 | 东沙河供电所 | 东沙河街道 | 110kV东沙河站10kV23新区线 | 东沙河朝阳社区#1 | 630 | 261.7971
2548 | 滕州供电中心 | 东沙河供电所 | 东沙河街道 | 110kV东沙河站10kV24海天线 | 东沙河党村村东3号（400kVA） | 400 | 320
2549 | 滕州供电中心 | 东沙河供电所 | 东沙河街道 | 110kV东沙河站10kV24海天线 | 东沙河党村东2号 | 400 | 0
2550 | 滕州供电中心 | 东沙河供电所 | 东沙河街道 | 110kV东沙河站10kV24海天线 | 东沙河东沙河机井1 | 400 | 0
2551 | 滕州供电中心 | 东沙河供电所 | 东沙河街道 | 110kV东沙河站10kV24海天线 | 东沙河党村东 | 315 | 24.0411
2552 | 滕州供电中心 | 东沙河供电所 | 东沙河街道 | 110kV东沙河站10kV25尚品线 | 东沙河高铁站前广场充电桩配变 | 630 | 136.5389
2553 | 滕州供电中心 | 东沙河供电所 | 东沙河街道 | 110kV东沙河站10kV25尚品线 | 充电桩间隔配电变压器 | 630 | 151.2817
2554 | 滕州供电中心 | 东沙河供电所 | 东沙河街道 | 220kV莲青站10kV15乐园线 | 尚水祥云2#配电室5号配变 | 1250 | 948.04
2555 | 滕州供电中心 | 东沙河供电所 | 东沙河街道 | 220kV莲青站10kV15乐园线 | 九里庭院1号配电室1号配变 | 1250 | 938.6179
2556 | 滕州供电中心 | 东沙河供电所 | 东沙河街道 | 220kV莲青站10kV15乐园线 | 尚水祥云1#配电室1号配变 | 1250 | 924.9698
2557 | 滕州供电中心 | 东沙河供电所 | 东沙河街道 | 220kV莲青站10kV15乐园线 | 九里庭院2号配电室1号配变 | 1000 | 735.1539
2558 | 滕州供电中心 | 东沙河供电所 | 东沙河街道 | 220kV莲青站10kV15乐园线 | 尚水祥云2#配电室3号配变 | 1250 | 932.0363
2559 | 滕州供电中心 | 东沙河供电所 | 东沙河街道 | 220kV莲青站10kV17九里线 | 春江明月小区配电室2号配变 | 1000 | 658.2531
2560 | 滕州供电中心 | 东沙河供电所 | 东沙河街道 | 220kV莲青站10kV17九里线 | 春江明月小区配电室4号配变 | 1000 | 716.0326
2561 | 滕州供电中心 | 东沙河供电所 | 东沙河街道 | 220kV莲青站10kV37春江线 | 尚水祥云2#配电室4号配变 | 1250 | 925.5933
2562 | 滕州供电中心 | 东沙河供电所 | 东沙河街道 | 220kV莲青站10kV37春江线 | 东沙河绿城明月江南配电室配电室4号配变 | 1000 | 603.9653
2563 | 滕州供电中心 | 东沙河供电所 | 东沙河街道 | 220kV莲青站10kV37春江线 | 尚水祥云2#配电室6号配变 | 1250 | 964.2515
2564 | 滕州供电中心 | 东沙河供电所 | 东沙河街道 | 220kV莲青站10kV37春江线 | 东沙河绿城明月江南配电室配电室3号配变 | 1000 | 603.9653
2565 | 滕州供电中心 | 东沙河供电所 | 东沙河街道 | 220kV莲青站10kV37春江线 | 东沙河绿城明月江南配电室配电室2号配变 | 1000 | 608.7872
2566 | 滕州供电中心 | 东沙河供电所 | 东沙河街道 | 220kV莲青站10kV37春江线 | 九里庭院1号配电室2号配变 | 1250 | 917.8339
2567 | 滕州供电中心 | 东沙河供电所 | 东沙河街道 | 220kV莲青站10kV37春江线 | 尚水祥云1#配电室2号配变 | 1250 | 925.3854
2568 | 滕州供电中心 | 东沙河供电所 | 东沙河街道 | 220kV莲青站10kV37春江线 | 九里庭院2号配电室2号配变 | 1000 | 753.0282
2569 | 滕州供电中心 | 东沙河供电所 | 东沙河街道 | 220kV莲青站10kV37春江线 | 东沙河绿城明月江南配电室配电室1号配变 | 1000 | 608.7872
2570 | 滕州供电中心 | 洪绪供电所 | 洪绪镇 | 110kV杨村站10kV19金色线 | 洪绪张楼七号 | 400 | 0
2571 | 滕州供电中心 | 洪绪供电所 | 洪绪镇 | 110kV杨村站10kV19金色线 | 洪绪张楼村北二号（新） | 400 | 215.1688
2572 | 滕州供电中心 | 洪绪供电所 | 洪绪镇 | 110kV杨村站10kV19金色线 | 洪绪孔屯村西变（原250kVA） | 250 | 54.67
2573 | 滕州供电中心 | 洪绪供电所 | 洪绪镇 | 110kV杨村站10kV34刘东线 | 洪绪张楼村西 | 200 | 0
2574 | 滕州供电中心 | 洪绪供电所 | 洪绪镇 | 110kV杨村站10kV34刘东线 | 洪绪张楼村中西变400kVA（新） | 400 | 0
2575 | 滕州供电中心 | 洪绪供电所 | 洪绪镇 | 110kV杨村站10kV34刘东线 | 洪绪张楼村北 | 400 | 55.6275
2576 | 滕州供电中心 | 洪绪供电所 | 洪绪镇 | 110kV杨村站10kV34刘东线 | 洪绪张楼村内 | 400 | 111.0792
2577 | 滕州供电中心 | 洪绪供电所 | 洪绪镇 | 110kV杨村站10kV34刘东线 | 洪绪张楼六号台区 | 400 | 0
2578 | 滕州供电中心 | 洪绪供电所 | 洪绪镇 | 110kV杨村站10kV34刘东线 | 洪绪张楼村南 | 400 | 7.4219
2579 | 滕州供电中心 | 洪绪供电所 | 洪绪镇 | 110kV洪绪站10kV104玉楼线 | 前洪绪#7号 | 200 | 0
2580 | 滕州供电中心 | 洪绪供电所 | 洪绪镇 | 110kV洪绪站10kV104玉楼线 | 洪绪西赵沟村南机井通01井 | 100 | 0
2581 | 滕州供电中心 | 洪绪供电所 | 洪绪镇 | 110kV洪绪站10kV104玉楼线 | 晨阳新村#4 | 630 | 394.5767
2582 | 滕州供电中心 | 洪绪供电所 | 洪绪镇 | 110kV洪绪站10kV104玉楼线 | 洪绪白龙湾村南一号 | 400 | 113.892
2583 | 滕州供电中心 | 洪绪供电所 | 洪绪镇 | 110kV洪绪站10kV104玉楼线 | 洪绪前洪绪6号 | 400 | 55.6275
2584 | 滕州供电中心 | 洪绪供电所 | 洪绪镇 | 110kV洪绪站10kV104玉楼线 | 洪绪玉楼村东 | 400 | 50.3201
2585 | 滕州供电中心 | 洪绪供电所 | 洪绪镇 | 110kV洪绪站10kV104玉楼线 | 洪绪玉楼村北200kVA | 200 | 22.1273
2586 | 滕州供电中心 | 洪绪供电所 | 洪绪镇 | 110kV洪绪站10kV104玉楼线 | 洪绪前洪绪村南东2 | 315 | 22.6278
2587 | 滕州供电中心 | 洪绪供电所 | 洪绪镇 | 110kV洪绪站10kV104玉楼线 | 晨阳新村#1 | 630 | 310.3485
2588 | 滕州供电中心 | 洪绪供电所 | 洪绪镇 | 110kV洪绪站10kV104玉楼线 | 洪绪光明村内6号台区 | 400 | 76.059
2589 | 滕州供电中心 | 洪绪供电所 | 洪绪镇 | 110kV洪绪站10kV104玉楼线 | 洪绪金庄村西4 | 400 | 14.0462
2590 | 滕州供电中心 | 洪绪供电所 | 洪绪镇 | 110kV洪绪站10kV104玉楼线 | 洪绪白龙湾村南二号 | 400 | 193.7996
2591 | 滕州供电中心 | 洪绪供电所 | 洪绪镇 | 110kV洪绪站10kV104玉楼线 | 洪绪前洪绪村东1 | 400 | 45.6512
2592 | 滕州供电中心 | 洪绪供电所 | 洪绪镇 | 110kV洪绪站10kV104玉楼线 | 洪绪光明村东1 | 400 | 8.9782
2593 | 滕州供电中心 | 洪绪供电所 | 洪绪镇 | 110kV洪绪站10kV104玉楼线 | 洪绪镇前洪绪新村 | 315 | 18.3835
2594 | 滕州供电中心 | 洪绪供电所 | 洪绪镇 | 110kV洪绪站10kV104玉楼线 | 洪绪金庄村内东3 | 250 | 18.5307
2595 | 滕州供电中心 | 洪绪供电所 | 洪绪镇 | 110kV洪绪站10kV104玉楼线 | 洪绪玉楼村西 | 160 | 0
2596 | 滕州供电中心 | 洪绪供电所 | 洪绪镇 | 110kV洪绪站10kV104玉楼线 | 洪绪金庄村内西2 | 400 | 2.1711
2597 | 滕州供电中心 | 洪绪供电所 | 洪绪镇 | 110kV洪绪站10kV104玉楼线 | 10kV玉楼线玉楼二支68-15-北05G洪绪玉楼北农灌井台架变 | 100 | 0
2598 | 滕州供电中心 | 洪绪供电所 | 洪绪镇 | 110kV洪绪站10kV104玉楼线 | 洪绪白腊湾村北 | 160 | 19.5694
2599 | 滕州供电中心 | 洪绪供电所 | 洪绪镇 | 110kV洪绪站10kV104玉楼线 | 洪绪前洪绪村西北机井通01#100kVA | 100 | 0
2600 | 滕州供电中心 | 洪绪供电所 | 洪绪镇 | 110kV洪绪站10kV104玉楼线 | 洪绪玉楼村内400kVA | 400 | 27.5741
2601 | 滕州供电中心 | 洪绪供电所 | 洪绪镇 | 110kV洪绪站10kV104玉楼线 | 洪绪光明村内2400kVA | 400 | 0
2602 | 滕州供电中心 | 洪绪供电所 | 洪绪镇 | 110kV洪绪站10kV104玉楼线 | 洪绪镇前洪绪村西北315kVA | 315 | 63.1566
2603 | 滕州供电中心 | 洪绪供电所 | 洪绪镇 | 110kV洪绪站10kV104玉楼线 | 洪绪金庄5400kVA | 400 | 8.1402
2604 | 滕州供电中心 | 洪绪供电所 | 洪绪镇 | 110kV洪绪站10kV104玉楼线 | 洪绪金庄村东1 | 400 | 110.0583
2605 | 滕州供电中心 | 洪绪供电所 | 洪绪镇 | 110kV洪绪站10kV104玉楼线 | 白蜡湾村南 | 400 | 132.2789
2606 | 滕州供电中心 | 洪绪供电所 | 洪绪镇 | 110kV洪绪站10kV104玉楼线 | 洪绪金庄东南机井通01100kVA | 100 | 42.6686
2607 | 滕州供电中心 | 洪绪供电所 | 洪绪镇 | 110kV洪绪站10kV104玉楼线 | 洪绪北侯庄村东 | 400 | 0
2608 | 滕州供电中心 | 洪绪供电所 | 洪绪镇 | 110kV洪绪站10kV104玉楼线 | 洪绪前洪绪西南1机井通200kVA | 200 | 66.3822
2609 | 滕州供电中心 | 洪绪供电所 | 洪绪镇 | 110kV洪绪站10kV104玉楼线 | 晨阳新村#2 | 630 | 293.943
2610 | 滕州供电中心 | 洪绪供电所 | 洪绪镇 | 110kV洪绪站10kV104玉楼线 | 洪绪金庄西南机井通01100kVA | 100 | 0
2611 | 滕州供电中心 | 洪绪供电所 | 洪绪镇 | 110kV洪绪站10kV104玉楼线 | 洪绪北侯庄 | 400 | 40.9823
2612 | 滕州供电中心 | 洪绪供电所 | 洪绪镇 | 110kV洪绪站10kV104玉楼线 | 洪绪前洪绪村西5 | 400 | 29.1626
2613 | 滕州供电中心 | 洪绪供电所 | 洪绪镇 | 110kV洪绪站10kV104玉楼线 | 晨阳新村#3 | 630 | 323.9953
2614 | 滕州供电中心 | 洪绪供电所 | 洪绪镇 | 110kV洪绪站10kV104玉楼线 | 前洪绪东南台区 | 400 | 0
2615 | 滕州供电中心 | 洪绪供电所 | 洪绪镇 | 110kV洪绪站10kV104玉楼线 | 洪绪光明村西5 | 400 | 83.4814
2616 | 滕州供电中心 | 洪绪供电所 | 洪绪镇 | 110kV洪绪站10kV104玉楼线 | 洪绪前洪绪村南西3 | 400 | 26.5366
2617 | 滕州供电中心 | 洪绪供电所 | 洪绪镇 | 110kV洪绪站10kV104玉楼线 | 洪绪光明村西北8号 | 400 | 0
2618 | 滕州供电中心 | 洪绪供电所 | 洪绪镇 | 110kV洪绪站10kV104玉楼线 | 洪绪镇前洪绪村西4 | 400 | 0
2619 | 滕州供电中心 | 洪绪供电所 | 洪绪镇 | 110kV洪绪站10kV104玉楼线 | 洪绪光明村南7号 | 400 | 247.6717
2620 | 滕州供电中心 | 洪绪供电所 | 洪绪镇 | 110kV洪绪站10kV104玉楼线 | 前洪绪新村二期630kVA配电变压器 | 630 | 207.7587
2621 | 滕州供电中心 | 洪绪供电所 | 洪绪镇 | 110kV洪绪站10kV104玉楼线 | 洪绪光明村东南4 | 200 | 14.5852
2622 | 滕州供电中心 | 洪绪供电所 | 洪绪镇 | 110kV洪绪站10kV104玉楼线 | 洪绪金庄村东机井通01100kVA | 100 | 20.5023
2623 | 滕州供电中心 | 洪绪供电所 | 洪绪镇 | 110kV洪绪站10kV105桃园线 | 洪绪东于庄村东400kVA | 400 | 192.9017
2624 | 滕州供电中心 | 洪绪供电所 | 洪绪镇 | 110kV洪绪站10kV105桃园线 | 洪绪西赵沟村南一号台区 | 400 | 240.6883
2625 | 滕州供电中心 | 洪绪供电所 | 洪绪镇 | 110kV洪绪站10kV105桃园线 | 洪绪韩庄村西 | 400 | 9.4039
2626 | 滕州供电中心 | 洪绪供电所 | 洪绪镇 | 110kV洪绪站10kV105桃园线 | 洪绪西赵沟村北台区 | 400 | 176.1814
2627 | 滕州供电中心 | 洪绪供电所 | 洪绪镇 | 110kV洪绪站10kV105桃园线 | 洪绪镇东赵沟村北 | 315 | 67.7152
2628 | 滕州供电中心 | 洪绪供电所 | 洪绪镇 | 110kV洪绪站10kV105桃园线 | 洪绪韩庄村内 | 400 | 0
2629 | 滕州供电中心 | 洪绪供电所 | 洪绪镇 | 110kV洪绪站10kV105桃园线 | 洪绪西赵沟村西 | 200 | 22.5762
2630 | 滕州供电中心 | 洪绪供电所 | 洪绪镇 | 110kV洪绪站10kV105桃园线 | 洪绪韩庄村西南 | 400 | 83.4814
2631 | 滕州供电中心 | 洪绪供电所 | 洪绪镇 | 110kV洪绪站10kV105桃园线 | 洪绪西赵沟村内东400kVA | 400 | 0
2632 | 滕州供电中心 | 洪绪供电所 | 洪绪镇 | 110kV洪绪站10kV105桃园线 | 洪绪东赵沟村东北 | 250 | 0
2633 | 滕州供电中心 | 洪绪供电所 | 洪绪镇 | 110kV洪绪站10kV105桃园线 | 洪绪镇西赵沟新村#1 | 500 | 117.4484
2634 | 滕州供电中心 | 洪绪供电所 | 洪绪镇 | 110kV洪绪站10kV105桃园线 | 洪绪镇西赵沟新村#3 | 630 | 324.1491
2635 | 滕州供电中心 | 洪绪供电所 | 洪绪镇 | 110kV洪绪站10kV105桃园线 | 洪绪东于庄 | 400 | 60.7753
2636 | 滕州供电中心 | 洪绪供电所 | 洪绪镇 | 110kV洪绪站10kV105桃园线 | 洪绪西赵沟村内西路 | 400 | 0
2637 | 滕州供电中心 | 洪绪供电所 | 洪绪镇 | 110kV洪绪站10kV105桃园线 | 洪绪桃园村北 | 200 | 0
2638 | 滕州供电中心 | 洪绪供电所 | 洪绪镇 | 110kV洪绪站10kV105桃园线 | 洪绪西赵沟村内东路 | 250 | 0.57336
2639 | 滕州供电中心 | 洪绪供电所 | 洪绪镇 | 110kV洪绪站10kV105桃园线 | 西赵沟村内西400kVA | 400 | 11.4923
2640 | 滕州供电中心 | 洪绪供电所 | 洪绪镇 | 110kV洪绪站10kV105桃园线 | 洪绪镇西赵沟新村#2 | 500 | 115.4532
2641 | 滕州供电中心 | 洪绪供电所 | 洪绪镇 | 110kV洪绪站10kV105桃园线 | 洪绪镇西赵沟新村#6 | 800 | 503.3244
2642 | 滕州供电中心 | 洪绪供电所 | 洪绪镇 | 110kV洪绪站10kV105桃园线 | 春兰华府小区#1号配电室配电室2号配变 | 1250 | 810.2421
2643 | 滕州供电中心 | 洪绪供电所 | 洪绪镇 | 110kV洪绪站10kV105桃园线 | 洪绪西赵沟村南 | 400 | 0
2644 | 滕州供电中心 | 洪绪供电所 | 洪绪镇 | 110kV洪绪站10kV105桃园线 | 洪绪桃园村南 | 400 | 68.7564
2645 | 滕州供电中心 | 洪绪供电所 | 洪绪镇 | 110kV洪绪站10kV105桃园线 | 洪绪镇西赵沟新村#5 | 800 | 373.9648
2646 | 滕州供电中心 | 洪绪供电所 | 洪绪镇 | 110kV洪绪站10kV105桃园线 | 洪绪韩庄村北 | 400 | 51.7478
2647 | 滕州供电中心 | 洪绪供电所 | 洪绪镇 | 110kV洪绪站10kV105桃园线 | 洪绪镇西赵沟新村#4 | 630 | 234.9165
2648 | 滕州供电中心 | 洪绪供电所 | 洪绪镇 | 110kV洪绪站10kV107张楼线 | 轴村东南台区 | 400 | 0
2649 | 滕州供电中心 | 洪绪供电所 | 洪绪镇 | 110kV洪绪站10kV108龙庄线 | 洪绪龙庄新村东区南315 | 400 | 0
2650 | 滕州供电中心 | 洪绪供电所 | 洪绪镇 | 110kV洪绪站10kV108龙庄线 | 洪绪轴村村东一号400 | 400 | 0
2651 | 滕州供电中心 | 洪绪供电所 | 洪绪镇 | 110kV洪绪站10kV108龙庄线 | 洪绪龙庄新村南315 | 400 | 11.2883
2652 | 滕州供电中心 | 洪绪供电所 | 洪绪镇 | 110kV洪绪站10kV108龙庄线 | 洪绪轴村村北机井通01井 | 100 | 0
2653 | 滕州供电中心 | 洪绪供电所 | 洪绪镇 | 110kV洪绪站10kV108龙庄线 | 前洪绪村南机井通01#100kVA | 100 | 37.9332
2654 | 滕州供电中心 | 洪绪供电所 | 洪绪镇 | 110kV洪绪站10kV108龙庄线 | 洪绪轴村村南机井通01井 | 200 | 0
2655 | 滕州供电中心 | 洪绪供电所 | 洪绪镇 | 110kV洪绪站10kV108龙庄线 | 洪绪龙庄新村东区北315 | 315 | 3.1422
2656 | 滕州供电中心 | 洪绪供电所 | 洪绪镇 | 110kV洪绪站10kV108龙庄线 | 洪绪安庄村东400 | 400 | 105.8284
2657 | 滕州供电中心 | 洪绪供电所 | 洪绪镇 | 110kV洪绪站10kV108龙庄线 | 洪绪安庄村内 | 100 | 0
2658 | 滕州供电中心 | 洪绪供电所 | 洪绪镇 | 110kV洪绪站10kV108龙庄线 | 洪绪轴村村西机井通01井 | 100 | 16.5672
2659 | 滕州供电中心 | 洪绪供电所 | 洪绪镇 | 110kV洪绪站10kV108龙庄线 | 洪绪龙庄新村北315 | 400 | 6.3694
2660 | 滕州供电中心 | 洪绪供电所 | 洪绪镇 | 110kV洪绪站10kV108龙庄线 | 洪绪轴村村东二号 | 160 | 0
2661 | 滕州供电中心 | 洪绪供电所 | 洪绪镇 | 110kV洪绪站10kV108龙庄线 | 洪绪轴村村南 | 200 | 10.8124
2662 | 滕州供电中心 | 洪绪供电所 | 洪绪镇 | 110kV洪绪站10kV108龙庄线 | 洪绪龙庄新村村北630 | 630 | 80.6715
2663 | 滕州供电中心 | 洪绪供电所 | 洪绪镇 | 110kV洪绪站10kV108龙庄线 | 洪绪轴村村内 | 315 | 20.9512
2664 | 滕州供电中心 | 洪绪供电所 | 洪绪镇 | 110kV洪绪站10kV108龙庄线 | 洪绪轴村村北 | 400 | 167.1229
2665 | 滕州供电中心 | 洪绪供电所 | 洪绪镇 | 110kV洪绪站10kV109苗桥线 | 洪绪颜楼村内4号台区 | 400 | 92.2905
2666 | 滕州供电中心 | 洪绪供电所 | 洪绪镇 | 110kV洪绪站10kV109苗桥线 | 洪绪大巩庄 | 200 | 0
2667 | 滕州供电中心 | 洪绪供电所 | 洪绪镇 | 110kV洪绪站10kV109苗桥线 | 洪绪苗桥2-1组机井通01100kVA | 100 | 0
2668 | 滕州供电中心 | 洪绪供电所 | 洪绪镇 | 110kV洪绪站10kV109苗桥线 | 洪绪甘庄村 | 160 | 48.1894
2669 | 滕州供电中心 | 洪绪供电所 | 洪绪镇 | 110kV洪绪站10kV109苗桥线 | 洪绪沙官庄 | 160 | 74.0309
2670 | 滕州供电中心 | 洪绪供电所 | 洪绪镇 | 110kV洪绪站10kV109苗桥线 | 徐王庄村西北 | 400 | 44.4939
2671 | 滕州供电中心 | 洪绪供电所 | 洪绪镇 | 110kV洪绪站10kV109苗桥线 | 洪绪王楼村 | 400 | 13.6472
2672 | 滕州供电中心 | 洪绪供电所 | 洪绪镇 | 110kV洪绪站10kV109苗桥线 | 洪绪西侯庄村中 | 400 | 58.7002
2673 | 滕州供电中心 | 洪绪供电所 | 洪绪镇 | 110kV洪绪站10kV109苗桥线 | 洪绪夏庄村西400kVA | 400 | 211.0918
2674 | 滕州供电中心 | 洪绪供电所 | 洪绪镇 | 110kV洪绪站10kV109苗桥线 | 洪绪甘庄村北400 | 400 | 218.1584
2675 | 滕州供电中心 | 洪绪供电所 | 洪绪镇 | 110kV洪绪站10kV109苗桥线 | 洪绪夏庄南机井通3变 | 100 | 0
2676 | 滕州供电中心 | 洪绪供电所 | 洪绪镇 | 110kV洪绪站10kV109苗桥线 | 洪绪徐王庄200 | 200 | 12.6897
2677 | 滕州供电中心 | 洪绪供电所 | 洪绪镇 | 110kV洪绪站10kV109苗桥线 | 洪绪徐王庄村南机井通1变 | 100 | 14.9876
2678 | 滕州供电中心 | 洪绪供电所 | 洪绪镇 | 110kV洪绪站10kV109苗桥线 | 洪绪大巩庄村西南机井通01井 | 100 | 11.4926
2679 | 滕州供电中心 | 洪绪供电所 | 洪绪镇 | 110kV洪绪站10kV109苗桥线 | 洪绪苗庄村内 | 400 | 56.705
2680 | 滕州供电中心 | 洪绪供电所 | 洪绪镇 | 110kV洪绪站10kV109苗桥线 | 洪绪吕庄村 | 250 | 0
2681 | 滕州供电中心 | 洪绪供电所 | 洪绪镇 | 110kV洪绪站10kV109苗桥线 | 洪绪新丰村内 | 200 | 0
2682 | 滕州供电中心 | 洪绪供电所 | 洪绪镇 | 110kV洪绪站10kV109苗桥线 | 洪绪郝洼村南200kVA | 200 | 0
2683 | 滕州供电中心 | 洪绪供电所 | 洪绪镇 | 110kV洪绪站10kV109苗桥线 | 洪绪光明村南机井通内1号台区 | 200 | 41.0047
2684 | 滕州供电中心 | 洪绪供电所 | 洪绪镇 | 110kV洪绪站10kV109苗桥线 | 洪绪杨元东村东台 | 160 | 0
2685 | 滕州供电中心 | 洪绪供电所 | 洪绪镇 | 110kV洪绪站10kV109苗桥线 | 洪绪夏庄村南 | 400 | 109.5396
2686 | 滕州供电中心 | 洪绪供电所 | 洪绪镇 | 110kV洪绪站10kV109苗桥线 | 姜屯东滕城东南机井台架变 | 160 | 58.2489
2687 | 滕州供电中心 | 洪绪供电所 | 洪绪镇 | 110kV洪绪站10kV109苗桥线 | 洪绪颜楼村西北机井通02100kVA | 100 | 34.7948
2688 | 滕州供电中心 | 洪绪供电所 | 洪绪镇 | 110kV洪绪站10kV109苗桥线 | 洪绪杜康村西南机井通01井 | 100 | 37.0603
2689 | 滕州供电中心 | 洪绪供电所 | 洪绪镇 | 110kV洪绪站10kV109苗桥线 | 洪绪颜楼村西北机井通01100kVA | 100 | 58.5717
2690 | 滕州供电中心 | 洪绪供电所 | 洪绪镇 | 110kV洪绪站10kV109苗桥线 | 洪绪苗桥2组机井通01100kVA | 100 | 0.68826
2691 | 滕州供电中心 | 洪绪供电所 | 洪绪镇 | 110kV洪绪站10kV109苗桥线 | 洪绪颜楼南坡1-2组机井通01100kVA | 100 | 31.5525
2692 | 滕州供电中心 | 洪绪供电所 | 洪绪镇 | 110kV洪绪站10kV109苗桥线 | 洪绪杜康村 | 400 | 62.7706
2693 | 滕州供电中心 | 洪绪供电所 | 洪绪镇 | 110kV洪绪站10kV109苗桥线 | 洪绪陈楼村内 | 315 | 45.0951
2694 | 滕州供电中心 | 洪绪供电所 | 洪绪镇 | 110kV洪绪站10kV109苗桥线 | 洪绪新丰村南 | 200 | 56.5855
2695 | 滕州供电中心 | 洪绪供电所 | 洪绪镇 | 110kV洪绪站10kV109苗桥线 | 洪绪西侯庄村西 | 200 | 82.7944
2696 | 滕州供电中心 | 洪绪供电所 | 洪绪镇 | 110kV洪绪站10kV109苗桥线 | 洪绪苗桥村西机井通01100kVA | 100 | 0
2697 | 滕州供电中心 | 洪绪供电所 | 洪绪镇 | 110kV洪绪站10kV109苗桥线 | 洪绪王楼村东机井通1变 | 100 | 0.30916
2698 | 滕州供电中心 | 洪绪供电所 | 洪绪镇 | 110kV洪绪站10kV109苗桥线 | 洪绪大巩庄村内 | 200 | 0.75798
2699 | 滕州供电中心 | 洪绪供电所 | 洪绪镇 | 110kV洪绪站10kV109苗桥线 | 洪绪吕庄村南机井通01 | 100 | 0
2700 | 滕州供电中心 | 洪绪供电所 | 洪绪镇 | 110kV洪绪站10kV109苗桥线 | 洪绪苗桥村北机井通01100kVA | 200 | 0
2701 | 滕州供电中心 | 洪绪供电所 | 洪绪镇 | 110kV洪绪站10kV109苗桥线 | 洪绪苗桥1组机井通01100kVA | 100 | 0
2702 | 滕州供电中心 | 洪绪供电所 | 洪绪镇 | 110kV洪绪站10kV109苗桥线 | 洪绪王楼村东400kVA | 400 | 33.52
2703 | 滕州供电中心 | 洪绪供电所 | 洪绪镇 | 110kV洪绪站10kV109苗桥线 | 洪绪苗桥（村内） | 400 | 0
2704 | 滕州供电中心 | 洪绪供电所 | 洪绪镇 | 110kV洪绪站10kV109苗桥线 | 洪绪苗庄村 | 200 | 0
2705 | 滕州供电中心 | 洪绪供电所 | 洪绪镇 | 110kV洪绪站10kV109苗桥线 | 洪绪西侯庄村内 | 315 | 0
2706 | 滕州供电中心 | 洪绪供电所 | 洪绪镇 | 110kV洪绪站10kV109苗桥线 | 洪绪杨元 | 400 | 0
2707 | 滕州供电中心 | 洪绪供电所 | 洪绪镇 | 110kV洪绪站10kV109苗桥线 | 洪绪陈楼村西 | 400 | 96.8098
2708 | 滕州供电中心 | 洪绪供电所 | 洪绪镇 | 110kV洪绪站10kV109苗桥线 | 洪绪新丰村北机井通01井 | 100 | 22.9654
2709 | 滕州供电中心 | 洪绪供电所 | 洪绪镇 | 110kV洪绪站10kV109苗桥线 | 洪绪西侯庄北机井通1变 | 100 | 0
2710 | 滕州供电中心 | 洪绪供电所 | 洪绪镇 | 110kV洪绪站10kV109苗桥线 | 洪绪苗桥（村北） | 400 | 50.8389
2711 | 滕州供电中心 | 洪绪供电所 | 洪绪镇 | 110kV洪绪站10kV109苗桥线 | 洪绪西侯庄矿变400kVA | 200 | 42.3592
2712 | 滕州供电中心 | 洪绪供电所 | 洪绪镇 | 110kV洪绪站10kV109苗桥线 | 洪绪光明村内机井通西01100kVA | 100 | 35.2728
2713 | 滕州供电中心 | 洪绪供电所 | 洪绪镇 | 110kV洪绪站10kV109苗桥线 | 洪绪颜楼村内2200kVA | 400 | 318.8015
2714 | 滕州供电中心 | 洪绪供电所 | 洪绪镇 | 110kV洪绪站10kV109苗桥线 | 洪绪夏庄村北 | 315 | 114.4099
2715 | 滕州供电中心 | 洪绪供电所 | 洪绪镇 | 110kV洪绪站10kV109苗桥线 | 洪绪光明村内机井通东01100kVA | 100 | 0
2716 | 滕州供电中心 | 洪绪供电所 | 洪绪镇 | 110kV洪绪站10kV109苗桥线 | 洪绪苗桥3组机井通01100kVA | 100 | 1.2702
2717 | 滕州供电中心 | 洪绪供电所 | 洪绪镇 | 110kV洪绪站10kV109苗桥线 | 洪绪杨元西村 | 160 | 7.1828
2718 | 滕州供电中心 | 洪绪供电所 | 洪绪镇 | 110kV洪绪站10kV109苗桥线 | 洪绪西侯庄北机井通2变 | 100 | 37.4718
2719 | 滕州供电中心 | 洪绪供电所 | 洪绪镇 | 110kV洪绪站10kV109苗桥线 | 洪绪苗桥1-1组机井通01100kVA | 100 | 2.7944
2720 | 滕州供电中心 | 洪绪供电所 | 洪绪镇 | 110kV洪绪站10kV109苗桥线 | 洪绪王楼村南机井通2变 | 100 | 0.68826
2721 | 滕州供电中心 | 洪绪供电所 | 洪绪镇 | 110kV洪绪站10kV109苗桥线 | 洪绪陈楼村北机井通01200kVA | 200 | 37.5199
2722 | 滕州供电中心 | 洪绪供电所 | 洪绪镇 | 110kV洪绪站10kV109苗桥线 | 洪绪杜康村内 | 200 | 0
2723 | 滕州供电中心 | 洪绪供电所 | 洪绪镇 | 110kV洪绪站10kV109苗桥线 | 洪绪苗桥4-5组机井通01100kVA | 100 | 0
2724 | 滕州供电中心 | 洪绪供电所 | 洪绪镇 | 110kV洪绪站10kV109苗桥线 | 洪绪郝洼村西机井通01 | 100 | 5.7163
2725 | 滕州供电中心 | 洪绪供电所 | 洪绪镇 | 110kV洪绪站10kV109苗桥线 | 西侯庄村南 | 400 | 85.5565
2726 | 滕州供电中心 | 洪绪供电所 | 洪绪镇 | 110kV洪绪站10kV109苗桥线 | 洪绪颜楼村内1400kVA | 400 | 114.0721
2727 | 滕州供电中心 | 洪绪供电所 | 洪绪镇 | 110kV洪绪站10kV109苗桥线 | 洪绪夏庄村内400 | 400 | 107.5875
2728 | 滕州供电中心 | 洪绪供电所 | 洪绪镇 | 110kV洪绪站10kV109苗桥线 | 洪绪西侯庄村南机井通01200变 | 200 | 0
2729 | 滕州供电中心 | 洪绪供电所 | 洪绪镇 | 110kV洪绪站10kV109苗桥线 | 洪绪新丰村西 | 400 | 53.4726
2730 | 滕州供电中心 | 洪绪供电所 | 洪绪镇 | 110kV洪绪站10kV109苗桥线 | 洪绪杜场村北200kVA | 200 | 76.1573
2731 | 滕州供电中心 | 洪绪供电所 | 洪绪镇 | 110kV洪绪站10kV109苗桥线 | 洪绪苗桥（村南） | 400 | 0
2732 | 滕州供电中心 | 洪绪供电所 | 洪绪镇 | 110kV洪绪站10kV109苗桥线 | 洪绪轴村村西南机井通01井 | 100 | 11.3712
2733 | 滕州供电中心 | 洪绪供电所 | 洪绪镇 | 110kV洪绪站10kV109苗桥线 | 洪绪新丰村 | 200 | 0
2734 | 滕州供电中心 | 洪绪供电所 | 洪绪镇 | 110kV洪绪站10kV109苗桥线 | 洪绪陈楼村南机井通01100kVA | 200 | 0
2735 | 滕州供电中心 | 洪绪供电所 | 洪绪镇 | 110kV洪绪站10kV109苗桥线 | 洪绪颜楼村内3号 | 400 | 81.1226
2736 | 滕州供电中心 | 洪绪供电所 | 洪绪镇 | 110kV洪绪站10kV109苗桥线 | 洪绪王楼村西机井通01号200kVA | 200 | 0
2737 | 滕州供电中心 | 洪绪供电所 | 洪绪镇 | 110kV洪绪站10kV109苗桥线 | 洪绪西杨元村内400kVA变压器 | 400 | 68.7564
2738 | 滕州供电中心 | 洪绪供电所 | 洪绪镇 | 110kV洪绪站10kV109苗桥线 | 洪绪吕庄村内 | 400 | 52.3154
2739 | 滕州供电中心 | 洪绪供电所 | 洪绪镇 | 110kV洪绪站10kV109苗桥线 | 洪绪颜楼村北 | 400 | 81.965
2740 | 滕州供电中心 | 洪绪供电所 | 洪绪镇 | 110kV洪绪站10kV109苗桥线 | 洪绪东杨元村北400kVA | 400 | 68.5967
2741 | 滕州供电中心 | 洪绪供电所 | 洪绪镇 | 110kV洪绪站10kV109苗桥线 | 洪绪郝洼村 | 160 | 0
2742 | 滕州供电中心 | 洪绪供电所 | 洪绪镇 | 110kV洪绪站10kV109苗桥线 | 洪绪苗庄村南机井通01 | 100 | 7.1313
2743 | 滕州供电中心 | 洪绪供电所 | 洪绪镇 | 110kV洪绪站10kV109苗桥线 | 洪绪颜楼村北机井通01100kVA | 100 | 0
2744 | 滕州供电中心 | 洪绪供电所 | 洪绪镇 | 110kV洪绪站10kV109苗桥线 | 洪绪杜场村东 | 400 | 192.0637
2745 | 滕州供电中心 | 洪绪供电所 | 洪绪镇 | 110kV洪绪站10kV109苗桥线 | 洪绪沙官庄村内400kVA | 400 | 48.8436
2746 | 滕州供电中心 | 洪绪供电所 | 洪绪镇 | 110kV洪绪站10kV109苗桥线 | 洪绪颜楼七组 | 400 | 97.7675
2747 | 滕州供电中心 | 洪绪供电所 | 洪绪镇 | 110kV洪绪站10kV109苗桥线 | 洪绪大巩庄村南机井通1变 | 100 | 0
2748 | 滕州供电中心 | 洪绪供电所 | 洪绪镇 | 110kV洪绪站10kV109苗桥线 | 洪绪杜场村 | 160 | 5.4429
2749 | 滕州供电中心 | 洪绪供电所 | 洪绪镇 | 110kV洪绪站10kV109苗桥线 | 洪绪东杨元村南机井通200kVA | 200 | 16.8952
2750 | 滕州供电中心 | 洪绪供电所 | 洪绪镇 | 110kV洪绪站10kV109苗桥线 | 洪绪苗桥6-7组机井通200kVA | 200 | 131.5952
2751 | 滕州供电中心 | 洪绪供电所 | 洪绪镇 | 110kV洪绪站10kV109苗桥线 | 洪绪苗桥村南2号 | 400 | 49.4023
2752 | 滕州供电中心 | 洪绪供电所 | 洪绪镇 | 110kV洪绪站10kV109苗桥线 | 洪绪苗桥3-1组机井通01100kVA | 100 | 0
2753 | 滕州供电中心 | 洪绪供电所 | 洪绪镇 | 110kV洪绪站10kV109苗桥线 | 洪绪颜楼南坡3-4组机井通01100kVA | 100 | 18.417
2754 | 滕州供电中心 | 洪绪供电所 | 洪绪镇 | 110kV洪绪站10kV109苗桥线 | 洪绪陈楼村北机井通02号200kVA | 200 | 19.708
2755 | 滕州供电中心 | 洪绪供电所 | 洪绪镇 | 110kV洪绪站10kV115洪北线 | 洪绪唐庄村南机井通02#100kVA | 100 | 0.68826
2756 | 滕州供电中心 | 洪绪供电所 | 洪绪镇 | 110kV洪绪站10kV115洪北线 | 洪绪堌堆村北机井通01#50kVA | 50 | 11.4677
2757 | 滕州供电中心 | 洪绪供电所 | 洪绪镇 | 110kV洪绪站10kV115洪北线 | 洪绪幸福坝村南 | 160 | 0
2758 | 滕州供电中心 | 洪绪供电所 | 洪绪镇 | 110kV洪绪站10kV115洪北线 | 洪绪唐庄村南 | 400 | 69.9934
2759 | 滕州供电中心 | 洪绪供电所 | 洪绪镇 | 110kV洪绪站10kV115洪北线 | 洪绪后洪绪村中变400kVA | 400 | 27.6539
2760 | 滕州供电中心 | 洪绪供电所 | 洪绪镇 | 110kV洪绪站10kV115洪北线 | 洪绪幸福坝村北 | 400 | 87.2325
2761 | 滕州供电中心 | 洪绪供电所 | 洪绪镇 | 110kV洪绪站10kV115洪北线 | 洪绪任于庄村南机井通01-100kVA | 100 | 0.57852
2762 | 滕州供电中心 | 洪绪供电所 | 洪绪镇 | 110kV洪绪站10kV115洪北线 | 洪绪堌堆村西北变400kVA | 200 | 89.9064
2763 | 滕州供电中心 | 洪绪供电所 | 洪绪镇 | 110kV洪绪站10kV115洪北线 | 洪绪任于庄村 | 200 | 0
2764 | 滕州供电中心 | 洪绪供电所 | 洪绪镇 | 110kV洪绪站10kV115洪北线 | 洪绪后洪绪村东 | 400 | 39.9048
2765 | 滕州供电中心 | 洪绪供电所 | 洪绪镇 | 110kV洪绪站10kV115洪北线 | 洪绪镇后洪绪村西400 | 400 | 62.3715
2766 | 滕州供电中心 | 洪绪供电所 | 洪绪镇 | 110kV洪绪站10kV115洪北线 | 洪绪唐庄村南机井通01#50kVA | 50 | 1.5496
2767 | 滕州供电中心 | 洪绪供电所 | 洪绪镇 | 110kV洪绪站10kV115洪北线 | 洪绪后洪绪机井通01#100kVA | 400 | 113.892
2768 | 滕州供电中心 | 洪绪供电所 | 洪绪镇 | 110kV洪绪站10kV115洪北线 | 洪绪唐庄村内 | 400 | 30.6069
2769 | 滕州供电中心 | 洪绪供电所 | 洪绪镇 | 110kV洪绪站10kV116龙园线 | 洪绪龙庄村南机井通02井 | 100 | 0
2770 | 滕州供电中心 | 洪绪供电所 | 洪绪镇 | 110kV洪绪站10kV116龙园线 | 洪绪龙庄新村西区北400 | 400 | 76.6576
2771 | 滕州供电中心 | 洪绪供电所 | 洪绪镇 | 110kV洪绪站10kV116龙园线 | 洪绪龙庄村北机井通01井 | 100 | 0
2772 | 滕州供电中心 | 洪绪供电所 | 洪绪镇 | 110kV洪绪站10kV116龙园线 | 洪绪龙庄一号新400kVA | 400 | 0
2773 | 滕州供电中心 | 洪绪供电所 | 洪绪镇 | 110kV洪绪站10kV116龙园线 | 洪绪龙庄村西机井通01井 | 200 | 0
2774 | 滕州供电中心 | 洪绪供电所 | 洪绪镇 | 110kV洪绪站10kV116龙园线 | 洪绪龙庄村中机井通01井 | 200 | 0
2775 | 滕州供电中心 | 洪绪供电所 | 洪绪镇 | 110kV洪绪站10kV116龙园线 | 洪绪龙庄村南机井通01井200kVA | 200 | 15.7701
2776 | 滕州供电中心 | 洪绪供电所 | 洪绪镇 | 110kV洪绪站10kV116龙园线 | 龙庄新村西区南400 | 400 | 154.3931
2777 | 滕州供电中心 | 洪绪供电所 | 洪绪镇 | 110kV洪绪站10kV116龙园线 | 洪绪张楼村西机井通01#100kVA | 100 | 0
2778 | 滕州供电中心 | 洪绪供电所 | 洪绪镇 | 110kV洪绪站10kV117国道线 | 洪绪孔屯村南1号台区 | 400 | 0
2779 | 滕州供电中心 | 洪绪供电所 | 洪绪镇 | 110kV洪绪站10kV117国道线 | 洪绪孔屯南台区 | 200 | 14.7248
2780 | 滕州供电中心 | 洪绪供电所 | 洪绪镇 | 110kV洪绪站10kV117国道线 | 洪绪张楼村村东北 | 400 | 0
2781 | 滕州供电中心 | 洪绪供电所 | 洪绪镇 | 110kV洪绪站10kV117国道线 | 洪绪张楼村东南 | 200 | 0
2782 | 滕州供电中心 | 洪绪供电所 | 洪绪镇 | 110kV洪绪站10kV117国道线 | 洪绪孔屯村变400kVA | 400 | 83.8406
2783 | 滕州供电中心 | 洪绪供电所 | 洪绪镇 | 110kV洪绪站10kV117国道线 | 洪绪孔屯东台区 | 400 | 59.8675
2784 | 滕州供电中心 | 洪绪供电所 | 洪绪镇 | 110kV洪绪站10kV118帝景线 | 春兰华府小区#1号配电室配电室1号配变 | 1250 | 823.7517
2785 | 滕州供电中心 | 洪绪供电所 | 洪绪镇 | 110kV洪绪站10kV118帝景线 | 洪绪东侯村内 | 400 | 42.2593
2786 | 滕州供电中心 | 洪绪供电所 | 洪绪镇 | 110kV洪绪站10kV118帝景线 | 洪绪东侯庄村南 | 200 | 0
2787 | 滕州供电中心 | 洪绪供电所 | 洪绪镇 | 110kV洪绪站10kV118帝景线 | 洪绪东赵沟村南 | 400 | 30.6069
2788 | 滕州供电中心 | 洪绪供电所 | 洪绪镇 | 110kV洪绪站10kV118帝景线 | 洪绪东侯庄村东 | 400 | 44.6536
2789 | 滕州供电中心 | 洪绪供电所 | 洪绪镇 | 110kV洪绪站10kV118帝景线 | 洪绪东侯庄北400kVA | 400 | 71.9488
2790 | 滕州供电中心 | 洪绪供电所 | 洪绪镇 | 110kV洪绪站10kV120唐庄线 | 10kV玉楼线堌堆支33-03-06G洪绪堌堆村东台架变 | 100 | 21.9677
2791 | 滕州供电中心 | 洪绪供电所 | 洪绪镇 | 110kV洪绪站10kV120唐庄线 | 洪绪堌堆村西 | 100 | 0.68826
2792 | 滕州供电中心 | 洪绪供电所 | 荆河街道 | 110kV滕西站10kV17滕热Ⅰ线 | 荆河街道三里河村前5号 | 400 | 90.6278
2793 | 滕州供电中心 | 洪绪供电所 | 荆河街道 | 110kV滕西站10kV17滕热Ⅰ线 | 荆河街道三里河村村东南 | 400 | 0
2794 | 滕州供电中心 | 洪绪供电所 | 荆河街道 | 110kV滕西站10kV17滕热Ⅰ线 | 荆河街道三里河村北 | 400 | 0
2795 | 滕州供电中心 | 洪绪供电所 | 荆河街道 | 110kV滕西站10kV17滕热Ⅰ线 | 三里河东南 | 400 | 105.3013
2796 | 滕州供电中心 | 洪绪供电所 | 荆河街道 | 110kV滕西站10kV17滕热Ⅰ线 | 荆河街道三里河村内 | 400 | 0
2797 | 滕州供电中心 | 洪绪供电所 | 荆河街道 | 110kV滕西站10kV27冷库Ⅱ线 | 荆河街道刘楼村东200kVA | 200 | 0
2798 | 滕州供电中心 | 洪绪供电所 | 荆河街道 | 110kV滕西站10kV27冷库Ⅱ线 | 荆河街道刘楼村南 | 400 | 10.6648
2799 | 滕州供电中心 | 洪绪供电所 | 荆河街道 | 110kV滕西站10kV27冷库Ⅱ线 | 荆河街道刘楼村 | 400 | 34.4278
2800 | 滕州供电中心 | 南沙河供电所 | 南沙河镇 | 110kV南沙河站10kV104南善线 | 南沙河北街村南（#59） | 400 | 191.6242
2801 | 滕州供电中心 | 南沙河供电所 | 南沙河镇 | 110kV南沙河站10kV104南善线 | 南沙河崔庄村中#130 | 400 | 214.522
2802 | 滕州供电中心 | 南沙河供电所 | 南沙河镇 | 110kV南沙河站10kV104南善线 | 南沙河北街东北#145 | 400 | 291.4566
2803 | 滕州供电中心 | 南沙河供电所 | 南沙河镇 | 110kV南沙河站10kV104南善线 | 南沙河北街村中（#60） | 400 | 254.5304
2804 | 滕州供电中心 | 南沙河供电所 | 南沙河镇 | 110kV南沙河站10kV104南善线 | 南沙河北街村东（#73） | 400 | 206.5194
2805 | 滕州供电中心 | 南沙河供电所 | 南沙河镇 | 110kV南沙河站10kV104南善线 | 南沙河南街村内57 | 400 | 226.7491
2806 | 滕州供电中心 | 南沙河供电所 | 南沙河镇 | 110kV南沙河站10kV104南善线 | 南沙河北街#8 | 200 | 54.4866
2807 | 滕州供电中心 | 南沙河供电所 | 南沙河镇 | 110kV南沙河站10kV104南善线 | 南沙河北街#9 | 400 | 240.6744
2808 | 滕州供电中心 | 南沙河供电所 | 南沙河镇 | 110kV南沙河站10kV104南善线 | 南沙河崔庄村北#129 | 400 | 222.1766
2809 | 滕州供电中心 | 南沙河供电所 | 南沙河镇 | 110kV南沙河站10kV104南善线 | 南沙河南街花苑#3 | 630 | 424.6744
2810 | 滕州供电中心 | 南沙河供电所 | 南沙河镇 | 110kV南沙河站10kV104南善线 | 南沙河北街辛庄（#61） | 200 | 0
2811 | 滕州供电中心 | 南沙河供电所 | 南沙河镇 | 110kV南沙河站10kV104南善线 | 南沙河北街村10 | 400 | 242.8221
2812 | 滕州供电中心 | 南沙河供电所 | 南沙河镇 | 110kV南沙河站10kV104南善线 | 南沙河催庄村北（#62） | 400 | 200.6565
2813 | 滕州供电中心 | 南沙河供电所 | 南沙河镇 | 110kV南沙河站10kV104南善线 | 南沙河后辛章村西#3 | 400 | 232.9843
2814 | 滕州供电中心 | 南沙河供电所 | 南沙河镇 | 110kV南沙河站10kV104南善线 | 南沙河南街东 | 400 | 222.1766
2815 | 滕州供电中心 | 南沙河供电所 | 南沙河镇 | 110kV南沙河站10kV104南善线 | 南沙河辛庄2 | 400 | 240.6744
2816 | 滕州供电中心 | 南沙河供电所 | 南沙河镇 | 110kV南沙河站10kV104南善线 | 南沙河北街东南#144 | 400 | 277.4621
2817 | 滕州供电中心 | 南沙河供电所 | 南沙河镇 | 110kV南沙河站10kV104南善线 | 南沙河北街7 | 400 | 209.8448
2818 | 滕州供电中心 | 南沙河供电所 | 南沙河镇 | 110kV南沙河站10kV104南善线 | 南沙河南街#4 | 400 | 252.452
2819 | 滕州供电中心 | 南沙河供电所 | 南沙河镇 | 110kV南沙河站10kV104南善线 | 南沙河催庄村村东北（#63） | 400 | 229.1739
2820 | 滕州供电中心 | 南沙河供电所 | 南沙河镇 | 110kV南沙河站10kV104南善线 | 南沙河镇南街村南（#68） | 200 | 82.8221
2821 | 滕州供电中心 | 南沙河供电所 | 南沙河镇 | 110kV南沙河站10kV104南善线 | 南沙河供电所 | 400 | 291.4566
2822 | 滕州供电中心 | 南沙河供电所 | 南沙河镇 | 110kV南沙河站10kV104南善线 | 南沙河镇北街村北（#66） | 630 | 357.5421
2823 | 滕州供电中心 | 南沙河供电所 | 南沙河镇 | 110kV南沙河站10kV105王开线 | 南沙河前辛章06机井 | 200 | 82.8221
2824 | 滕州供电中心 | 南沙河供电所 | 南沙河镇 | 110kV南沙河站10kV105王开线 | 南沙河魏村村东3 | 400 | 291.4566
2825 | 滕州供电中心 | 南沙河供电所 | 南沙河镇 | 110kV南沙河站10kV105王开线 | 南沙河魏村村东2 | 400 | 291.4566
2826 | 滕州供电中心 | 南沙河供电所 | 善南街道 | 110kV南沙河站10kV105王开线 | 善南王开二街里北10 | 315 | 161.1739
2827 | 滕州供电中心 | 南沙河供电所 | 善南街道 | 110kV南沙河站10kV105王开线 | 南沙河王开二2机井 | 400 | 309.6773
2828 | 滕州供电中心 | 南沙河供电所 | 南沙河镇 | 110kV南沙河站10kV105王开线 | 南沙河高庄村1 | 315 | 129.7208
2829 | 滕州供电中心 | 南沙河供电所 | 南沙河镇 | 110kV南沙河站10kV105王开线 | 南沙河魏村07机井 | 100 | 0
2830 | 滕州供电中心 | 南沙河供电所 | 南沙河镇 | 110kV南沙河站10kV105王开线 | 南沙河前辛章村南4 | 400 | 291.4566
2831 | 滕州供电中心 | 南沙河供电所 | 南沙河镇 | 110kV南沙河站10kV105王开线 | 南沙河魏村村西4 | 400 | 226.0563
2832 | 滕州供电中心 | 南沙河供电所 | 南沙河镇 | 110kV南沙河站10kV105王开线 | 南沙河后辛章村西6 | 315 | 172.6744
2833 | 滕州供电中心 | 南沙河供电所 | 善南街道 | 110kV南沙河站10kV105王开线 | 善南王开一村北74 | 400 | 246.1475
2834 | 滕州供电中心 | 南沙河供电所 | 善南街道 | 110kV南沙河站10kV105王开线 | 善南王开三村中13 | 630 | 450.0309
2835 | 滕州供电中心 | 南沙河供电所 | 善南街道 | 110kV南沙河站10kV105王开线 | 善南王开一村中7 | 315 | 178.1475
2836 | 滕州供电中心 | 南沙河供电所 | 善南街道 | 110kV南沙河站10kV105王开线 | 善南王开三村西12 | 400 | 189.8922
2837 | 滕州供电中心 | 南沙河供电所 | 善南街道 | 110kV南沙河站10kV105王开线 | 善南王开一村西8 | 400 | 254.5997
2838 | 滕州供电中心 | 南沙河供电所 | 南沙河镇 | 110kV南沙河站10kV105王开线 | 南沙河前辛章137 | 400 | 240.6744
2839 | 滕州供电中心 | 南沙河供电所 | 善南街道 | 110kV南沙河站10kV105王开线 | 善南王开二村东北9 | 400 | 0
2840 | 滕州供电中心 | 南沙河供电所 | 善南街道 | 110kV南沙河站10kV105王开线 | 善南王开一村东6 | 400 | 229.1739
2841 | 滕州供电中心 | 南沙河供电所 | 善南街道 | 110kV南沙河站10kV105王开线 | 善南王开三5 | 400 | 136.9622
2842 | 滕州供电中心 | 南沙河供电所 | 善南街道 | 110kV南沙河站10kV105王开线 | 善南王开一村东80 | 400 | 246.1475
2843 | 滕州供电中心 | 南沙河供电所 | 善南街道 | 110kV南沙河站10kV105王开线 | 善南街道王开二南58 | 315 | 69.3086
2844 | 滕州供电中心 | 南沙河供电所 | 南沙河镇 | 110kV南沙河站10kV105王开线 | 南沙河后辛章村北5 | 400 | 179.708
2845 | 滕州供电中心 | 南沙河供电所 | 南沙河镇 | 110kV南沙河站10kV105王开线 | 南沙河后辛章村东84 | 400 | 90.6139
2846 | 滕州供电中心 | 南沙河供电所 | 善南街道 | 110kV南沙河站10kV105王开线 | 善南街道王开一01机井 | 50 | 0
2847 | 滕州供电中心 | 南沙河供电所 | 善南街道 | 110kV南沙河站10kV105王开线 | 善南王开三105 | 400 | 246.1475
2848 | 滕州供电中心 | 南沙河供电所 | 南沙河镇 | 110kV南沙河站10kV105王开线 | 南沙河魏村南115 | 400 | 291.4566
2849 | 滕州供电中心 | 南沙河供电所 | 南沙河镇 | 110kV南沙河站10kV105王开线 | 南沙河后辛章村北4 | 400 | 240.6744
2850 | 滕州供电中心 | 南沙河供电所 | 善南街道 | 110kV南沙河站10kV105王开线 | 南沙河王开二村南142 | 400 | 198.275
2851 | 滕州供电中心 | 南沙河供电所 | 南沙河镇 | 110kV南沙河站10kV105王开线 | 南沙河后辛章122 | 400 | 246.1475
2852 | 滕州供电中心 | 南沙河供电所 | 南沙河镇 | 110kV南沙河站10kV105王开线 | 南沙河高庄村南121 | 400 | 240.6744
2853 | 滕州供电中心 | 南沙河供电所 | 善南街道 | 110kV南沙河站10kV105王开线 | 南沙河王开二村北143 | 400 | 229.1739
2854 | 滕州供电中心 | 南沙河供电所 | 南沙河镇 | 110kV南沙河站10kV105王开线 | 南沙河高庄8机井 | 200 | 113.6517
2855 | 滕州供电中心 | 南沙河供电所 | 善南街道 | 110kV南沙河站10kV105王开线 | 善南王开二中116 | 400 | 280.9954
2856 | 滕州供电中心 | 南沙河供电所 | 南沙河镇 | 110kV南沙河站10kV110北池线 | 南沙河前仓09机井 | 200 | 69.1739
2857 | 滕州供电中心 | 南沙河供电所 | 南沙河镇 | 110kV南沙河站10kV110北池线 | 南沙河南池村中5 | 400 | 240.6744
2858 | 滕州供电中心 | 南沙河供电所 | 南沙河镇 | 110kV南沙河站10kV110北池线 | 南沙河前房村南22 | 400 | 138.9021
2859 | 滕州供电中心 | 南沙河供电所 | 南沙河镇 | 110kV南沙河站10kV110北池线 | 南沙河北池90 | 400 | 229.1739
2860 | 滕州供电中心 | 南沙河供电所 | 南沙河镇 | 110kV南沙河站10kV110北池线 | 南沙河南池西108 | 400 | 169.7317
2861 | 滕州供电中心 | 南沙河供电所 | 南沙河镇 | 110kV南沙河站10kV110北池线 | 南沙河南池村内24 | 400 | 152.6195
2862 | 滕州供电中心 | 南沙河供电所 | 南沙河镇 | 110kV南沙河站10kV110北池线 | 南沙河前房公路南125 | 400 | 152.8966
2863 | 滕州供电中心 | 南沙河供电所 | 南沙河镇 | 110kV南沙河站10kV110北池线 | 南沙河后仓12机井 | 200 | 49.0827
2864 | 滕州供电中心 | 南沙河供电所 | 南沙河镇 | 110kV南沙河站10kV110北池线 | 南沙河前房公路东21 | 400 | 175.759
2865 | 滕州供电中心 | 南沙河供电所 | 南沙河镇 | 110kV南沙河站10kV110北池线 | 南沙河前房村西7 | 400 | 199.1064
2866 | 滕州供电中心 | 南沙河供电所 | 南沙河镇 | 110kV南沙河站10kV110北池线 | 南沙河南池村72 | 400 | 240.6744
2867 | 滕州供电中心 | 南沙河供电所 | 南沙河镇 | 110kV南沙河站10kV110北池线 | 南沙河前房村中106 | 400 | 203.5403
2868 | 滕州供电中心 | 南沙河供电所 | 南沙河镇 | 110kV南沙河站10kV110北池线 | 南沙河前房村北79 | 400 | 138.9021
2869 | 滕州供电中心 | 南沙河供电所 | 南沙河镇 | 110kV南沙河站10kV110北池线 | 南沙河北池村中26 | 400 | 247.1174
2870 | 滕州供电中心 | 南沙河供电所 | 南沙河镇 | 110kV南沙河站10kV110北池线 | 京台高速服务区充电桩（西） | 630 | 297.892
2871 | 滕州供电中心 | 南沙河供电所 | 南沙河镇 | 110kV南沙河站10kV110北池线 | 南沙河南池西北6 | 400 | 240.6744
2872 | 滕州供电中心 | 南沙河供电所 | 南沙河镇 | 110kV南沙河站10kV110北池线 | 南沙河后房村中82 | 400 | 240.6744
2873 | 滕州供电中心 | 南沙河供电所 | 南沙河镇 | 110kV南沙河站10kV110北池线 | 南沙河南池东南131 | 400 | 188.6451
2874 | 滕州供电中心 | 南沙河供电所 | 南沙河镇 | 110kV南沙河站10kV110北池线 | 南沙河后房北107 | 400 | 124.2147
2875 | 滕州供电中心 | 南沙河供电所 | 南沙河镇 | 110kV南沙河站10kV110北池线 | 南沙河北池13机井 | 100 | 50.4867
2876 | 滕州供电中心 | 南沙河供电所 | 南沙河镇 | 110kV南沙河站10kV110北池线 | 南沙河北池村北141 | 400 | 208.1821
2877 | 滕州供电中心 | 南沙河供电所 | 南沙河镇 | 110kV南沙河站10kV110北池线 | 南沙河前房公路西95 | 400 | 224.3243
2878 | 滕州供电中心 | 南沙河供电所 | 南沙河镇 | 110kV南沙河站10kV110北池线 | 南沙河后房村东23 | 250 | 171.4566
2879 | 滕州供电中心 | 南沙河供电所 | 南沙河镇 | 110kV南沙河站10kV111冯庄线 | 南沙河冯东村南46 | 400 | 291.4566
2880 | 滕州供电中心 | 南沙河供电所 | 南沙河镇 | 110kV南沙河站10kV111冯庄线 | 南沙河催庄南56 | 400 | 52.3021
2881 | 滕州供电中心 | 南沙河供电所 | 南沙河镇 | 110kV南沙河站10kV111冯庄线 | 南沙河杨杭村东51 | 160 | 48.6744
2882 | 滕州供电中心 | 南沙河供电所 | 南沙河镇 | 110kV南沙河站10kV111冯庄线 | 南沙河古石三村54 | 160 | 83.8686
2883 | 滕州供电中心 | 南沙河供电所 | 南沙河镇 | 110kV南沙河站10kV111冯庄线 | 南沙河刘杭村44 | 400 | 229.1739
2884 | 滕州供电中心 | 南沙河供电所 | 南沙河镇 | 110kV南沙河站10kV111冯庄线 | 南沙河彭王楼#4 | 400 | 229.2432
2885 | 滕州供电中心 | 南沙河供电所 | 南沙河镇 | 110kV南沙河站10kV111冯庄线 | 南沙河冯东村中99 | 400 | 242.8221
2886 | 滕州供电中心 | 南沙河供电所 | 南沙河镇 | 110kV南沙河站10kV111冯庄线 | 南沙河彭王楼北131 | 400 | 291.4566
2887 | 滕州供电中心 | 南沙河供电所 | 南沙河镇 | 110kV南沙河站10kV111冯庄线 | 南沙河上徐 | 630 | 426.8221
2888 | 滕州供电中心 | 南沙河供电所 | 南沙河镇 | 110kV南沙河站10kV111冯庄线 | 南沙河冯庄西村南78 | 315 | 186.3918
2889 | 滕州供电中心 | 南沙河供电所 | 南沙河镇 | 110kV南沙河站10kV111冯庄线 | 南沙河冯中村北48 | 400 | 291.4566
2890 | 滕州供电中心 | 南沙河供电所 | 南沙河镇 | 110kV南沙河站10kV111冯庄线 | 南沙河杨杭西东100 | 400 | 277.4621
2891 | 滕州供电中心 | 南沙河供电所 | 南沙河镇 | 110kV南沙河站10kV111冯庄线 | 南沙河崔庄西8 | 400 | 232.7072
2892 | 滕州供电中心 | 南沙河供电所 | 南沙河镇 | 110kV南沙河站10kV111冯庄线 | 南沙河彭王楼村东75 | 400 | 263.3982
2893 | 滕州供电中心 | 南沙河供电所 | 南沙河镇 | 110kV南沙河站10kV111冯庄线 | 南沙河冯中北#2 | 400 | 211.2997
2894 | 滕州供电中心 | 南沙河供电所 | 南沙河镇 | 110kV南沙河站10kV111冯庄线 | 10kV冯庄线冯中#5机井变压器 | 200 | 143.6499
2895 | 滕州供电中心 | 南沙河供电所 | 南沙河镇 | 110kV南沙河站10kV111冯庄线 | 南沙河冯西南村中77 | 200 | 72.0144
2896 | 滕州供电中心 | 南沙河供电所 | 南沙河镇 | 110kV南沙河站10kV111冯庄线 | 南沙河冯中村南1 | 400 | 242.8221
2897 | 滕州供电中心 | 南沙河供电所 | 南沙河镇 | 110kV南沙河站10kV111冯庄线 | 南沙河古石四#3 | 400 | 240.6744
2898 | 滕州供电中心 | 南沙河供电所 | 南沙河镇 | 110kV南沙河站10kV111冯庄线 | 古石二小区东变102 | 500 | 267.1902
2899 | 滕州供电中心 | 南沙河供电所 | 南沙河镇 | 110kV南沙河站10kV111冯庄线 | 南沙河崔庄南94 | 400 | 277.4621
2900 | 滕州供电中心 | 南沙河供电所 | 南沙河镇 | 110kV南沙河站10kV111冯庄线 | 南沙河冯中南#3 | 400 | 90.6139
2901 | 滕州供电中心 | 南沙河供电所 | 南沙河镇 | 110kV南沙河站10kV111冯庄线 | 南沙河崔庄村西127 | 400 | 277.4621
2902 | 滕州供电中心 | 南沙河供电所 | 南沙河镇 | 110kV南沙河站10kV111冯庄线 | 南沙河古石一村52 | 400 | 229.8667
2903 | 滕州供电中心 | 南沙河供电所 | 南沙河镇 | 110kV南沙河站10kV111冯庄线 | 南沙河冯东#4 | 400 | 232.153
2904 | 滕州供电中心 | 南沙河供电所 | 南沙河镇 | 110kV南沙河站10kV111冯庄线 | 南沙河冯西北村北50 | 400 | 240.2587
2905 | 滕州供电中心 | 南沙河供电所 | 南沙河镇 | 110kV南沙河站10kV111冯庄线 | 南沙河杨杭#4 | 400 | 319.8614
2906 | 滕州供电中心 | 南沙河供电所 | 南沙河镇 | 110kV南沙河站10kV111冯庄线 | 南沙河古石四村55 | 200 | 96.8859
2907 | 滕州供电中心 | 南沙河供电所 | 南沙河镇 | 110kV南沙河站10kV111冯庄线 | 南沙河冯东村北45 | 400 | 203.6096
2908 | 滕州供电中心 | 南沙河供电所 | 南沙河镇 | 110kV南沙河站10kV111冯庄线 | 南沙河冯中南村中98 | 400 | 240.6744
2909 | 滕州供电中心 | 南沙河供电所 | 南沙河镇 | 110kV南沙河站10kV111冯庄线 | 南沙河彭王楼村西43 | 400 | 229.1739
2910 | 滕州供电中心 | 南沙河供电所 | 南沙河镇 | 110kV南沙河站10kV111冯庄线 | 南沙河杨杭村西85 | 400 | 320
2911 | 滕州供电中心 | 南沙河供电所 | 南沙河镇 | 110kV南沙河站10kV111冯庄线 | 10kV冯庄线下徐#15机井通电变压器 | 50 | 29.9544
2912 | 滕州供电中心 | 南沙河供电所 | 南沙河镇 | 110kV南沙河站10kV111冯庄线 | 南沙河古石二小区103 | 500 | 268.5758
2913 | 滕州供电中心 | 南沙河供电所 | 南沙河镇 | 110kV南沙河站10kV111冯庄线 | 南沙河冯西村北128 | 400 | 229.1739
2914 | 滕州供电中心 | 南沙河供电所 | 南沙河镇 | 110kV南沙河站10kV111冯庄线 | 南沙河冯西南139 | 200 | 0
2915 | 滕州供电中心 | 南沙河供电所 | 南沙河镇 | 110kV南沙河站10kV111冯庄线 | 10kV冯庄线冯中#4机井变压器 | 100 | 7.6024
2916 | 滕州供电中心 | 南沙河供电所 | 南沙河镇 | 110kV南沙河站10kV111冯庄线 | 南沙河冯西北140 | 400 | 291.4566
2917 | 滕州供电中心 | 南沙河供电所 | 南沙河镇 | 110kV南沙河站10kV111冯庄线 | 南沙河古石一17机井 | 400 | 207.1429
2918 | 滕州供电中心 | 南沙河供电所 | 南沙河镇 | 110kV南沙河站10kV111冯庄线 | 南沙河刘杭16机井 | 100 | 37.947
2919 | 滕州供电中心 | 南沙河供电所 | 南沙河镇 | 110kV南沙河站10kV111冯庄线 | 南沙河古石四村91 | 400 | 240.6744
2920 | 滕州供电中心 | 南沙河供电所 | 南沙河镇 | 110kV南沙河站10kV111冯庄线 | 南沙河古石三113 | 200 | 121.2725
2921 | 滕州供电中心 | 南沙河供电所 | 南沙河镇 | 110kV南沙河站10kV111冯庄线 | 南沙河冯西南49 | 400 | 267.6936
2922 | 滕州供电中心 | 南沙河供电所 | 南沙河镇 | 110kV南沙河站10kV111冯庄线 | 10kV冯庄线古石二#3机井变压器 | 200 | 97.7866
2923 | 滕州供电中心 | 南沙河供电所 | 南沙河镇 | 110kV南沙河站10kV111冯庄线 | 南沙河刘杭2 | 400 | 188.6451
2924 | 滕州供电中心 | 南沙河供电所 | 南沙河镇 | 110kV南沙河站10kV112仓沟线 | 南沙河后仓沟村北19 | 400 | 208.1128
2925 | 滕州供电中心 | 南沙河供电所 | 南沙河镇 | 110kV南沙河站10kV112仓沟线 | 南沙河前仓中123 | 400 | 231.0445
2926 | 滕州供电中心 | 南沙河供电所 | 南沙河镇 | 110kV南沙河站10kV112仓沟线 | 南沙河南岗村南86 | 400 | 206.935
2927 | 滕州供电中心 | 南沙河供电所 | 南沙河镇 | 110kV南沙河站10kV112仓沟线 | 南沙河中仓东117 | 400 | 254.5304
2928 | 滕州供电中心 | 南沙河供电所 | 南沙河镇 | 110kV南沙河站10kV112仓沟线 | 南沙河中仓10机井 | 200 | 69.1739
2929 | 滕州供电中心 | 南沙河供电所 | 南沙河镇 | 110kV南沙河站10kV112仓沟线 | 南沙河南岗西110 | 400 | 217.5349
2930 | 滕州供电中心 | 南沙河供电所 | 南沙河镇 | 110kV南沙河站10kV112仓沟线 | 南沙河中仓村西17 | 400 | 35.0514
2931 | 滕州供电中心 | 南沙河供电所 | 南沙河镇 | 110kV南沙河站10kV112仓沟线 | 南沙河南岗西北126 | 400 | 252.452
2932 | 滕州供电中心 | 南沙河供电所 | 南沙河镇 | 110kV南沙河站10kV112仓沟线 | 南沙河后仓6 | 630 | 394.3298
2933 | 滕州供电中心 | 南沙河供电所 | 南沙河镇 | 110kV南沙河站10kV112仓沟线 | 南沙河前仓村93 | 400 | 187.1902
2934 | 滕州供电中心 | 南沙河供电所 | 南沙河镇 | 110kV南沙河站10kV112仓沟线 | 南沙河后小庄西 | 400 | 240.6744
2935 | 滕州供电中心 | 南沙河供电所 | 南沙河镇 | 110kV南沙河站10kV112仓沟线 | 南沙河后仓沟村18 | 400 | 259.5878
2936 | 滕州供电中心 | 南沙河供电所 | 南沙河镇 | 110kV南沙河站10kV112仓沟线 | 南沙河后小庄20 | 400 | 215.1101
2937 | 滕州供电中心 | 南沙河供电所 | 南沙河镇 | 110kV南沙河站10kV112仓沟线 | 南沙河后仓村西4 | 200 | 83.3763
2938 | 滕州供电中心 | 南沙河供电所 | 南沙河镇 | 110kV南沙河站10kV112仓沟线 | 南沙河南岗村北15 | 400 | 240.6744
2939 | 滕州供电中心 | 南沙河供电所 | 南沙河镇 | 110kV南沙河站10kV112仓沟线 | 南沙河前仓村16 | 400 | 126.2238
2940 | 滕州供电中心 | 南沙河供电所 | 南沙河镇 | 110kV南沙河站10kV112仓沟线 | 南沙河后仓11机井 | 200 | 17.976
2941 | 滕州供电中心 | 南沙河供电所 | 南沙河镇 | 110kV南沙河站10kV112仓沟线 | 南沙河看守所1 | 400 | 240.6744
2942 | 滕州供电中心 | 南沙河供电所 | 南沙河镇 | 110kV南沙河站10kV112仓沟线 | 京台高速充电桩（东） | 630 | 34.2816
2943 | 滕州供电中心 | 南沙河供电所 | 南沙河镇 | 110kV南沙河站10kV112仓沟线 | 南沙河后仓村西101 | 200 | 80.6744
2944 | 滕州供电中心 | 南沙河供电所 | 南沙河镇 | 110kV南沙河站10kV115上营线 | 南沙河新营村南34 | 100 | 0
2945 | 滕州供电中心 | 南沙河供电所 | 南沙河镇 | 110kV南沙河站10kV115上营线 | 南沙河上徐村40 | 400 | 183.172
2946 | 滕州供电中心 | 南沙河供电所 | 南沙河镇 | 110kV南沙河站10kV115上营线 | 南沙河南王西124 | 400 | 150.8182
2947 | 滕州供电中心 | 南沙河供电所 | 南沙河镇 | 110kV南沙河站10kV115上营线 | 南沙河上营村中81 | 400 | 195.4346
2948 | 滕州供电中心 | 南沙河供电所 | 南沙河镇 | 110kV南沙河站10kV115上营线 | 南沙河余泉村39 | 400 | 240.6744
2949 | 滕州供电中心 | 南沙河供电所 | 南沙河镇 | 110kV南沙河站10kV115上营线 | 南沙河上营东104 | 400 | 186.9131
2950 | 滕州供电中心 | 南沙河供电所 | 南沙河镇 | 110kV南沙河站10kV115上营线 | 南沙河上营村南38 | 400 | 218.5048
2951 | 滕州供电中心 | 南沙河供电所 | 南沙河镇 | 110kV南沙河站10kV115上营线 | 南沙河上营7 | 400 | 256.8859
2952 | 滕州供电中心 | 南沙河供电所 | 南沙河镇 | 110kV南沙河站10kV115上营线 | 南沙河西古石村35 | 400 | 299.6317
2953 | 滕州供电中心 | 南沙河供电所 | 南沙河镇 | 110kV南沙河站10kV115上营线 | 南沙河下徐村西5 | 400 | 290.0018
2954 | 滕州供电中心 | 南沙河供电所 | 南沙河镇 | 110kV南沙河站10kV115上营线 | 南沙河南王33 | 400 | 128.0944
2955 | 滕州供电中心 | 南沙河供电所 | 南沙河镇 | 110kV南沙河站10kV115上营线 | 南沙河中仓4 | 200 | 0
2956 | 滕州供电中心 | 南沙河供电所 | 南沙河镇 | 110kV南沙河站10kV115上营线 | 南沙河北王村中27 | 400 | 197.9286
2957 | 滕州供电中心 | 南沙河供电所 | 南沙河镇 | 110kV南沙河站10kV115上营线 | 南沙河北王4 | 400 | 229.1739
2958 | 滕州供电中心 | 南沙河供电所 | 南沙河镇 | 110kV南沙河站10kV115上营线 | 南沙河陡铺村北2 | 400 | 90.6139
2959 | 滕州供电中心 | 南沙河供电所 | 南沙河镇 | 110kV南沙河站10kV115上营线 | 南沙河河汇东127 | 400 | 291.7338
2960 | 滕州供电中心 | 南沙河供电所 | 南沙河镇 | 110kV南沙河站10kV115上营线 | 南沙河朱庄村3 | 400 | 126.2238
2961 | 滕州供电中心 | 南沙河供电所 | 南沙河镇 | 110kV南沙河站10kV115上营线 | 南沙河北古石西112 | 400 | 242.8221
2962 | 滕州供电中心 | 南沙河供电所 | 南沙河镇 | 110kV南沙河站10kV115上营线 | 南沙河西古石村东 | 400 | 320
2963 | 滕州供电中心 | 南沙河供电所 | 南沙河镇 | 110kV南沙河站10kV115上营线 | 南沙河魏庄村北125 | 400 | 255.431
2964 | 滕州供电中心 | 南沙河供电所 | 南沙河镇 | 110kV南沙河站10kV115上营线 | 南沙河朱庄村31 | 315 | 223.4566
2965 | 滕州供电中心 | 南沙河供电所 | 南沙河镇 | 110kV南沙河站10kV115上营线 | 南沙河北古石村29 | 400 | 194.9496
2966 | 滕州供电中心 | 南沙河供电所 | 南沙河镇 | 110kV南沙河站10kV115上营线 | 南沙河上营村北120 | 400 | 183.172
2967 | 滕州供电中心 | 南沙河供电所 | 南沙河镇 | 110kV南沙河站10kV115上营线 | 南沙河新营东76 | 315 | 45.892
2968 | 滕州供电中心 | 南沙河供电所 | 南沙河镇 | 110kV南沙河站10kV115上营线 | 南沙河上营村东37 | 400 | 231.668
2969 | 滕州供电中心 | 南沙河供电所 | 南沙河镇 | 110kV南沙河站10kV115上营线 | 南沙河河汇87 | 400 | 181.925
2970 | 滕州供电中心 | 南沙河供电所 | 南沙河镇 | 110kV南沙河站10kV115上营线 | 南沙河陡铺村中36 | 400 | 222.1766
2971 | 滕州供电中心 | 南沙河供电所 | 南沙河镇 | 110kV南沙河站10kV115上营线 | 南沙河魏庄村30 | 400 | 240.6744
2972 | 滕州供电中心 | 南沙河供电所 | 南沙河镇 | 110kV南沙河站10kV115上营线 | 南沙河古石四村北4 | 200 | 80.6744
2973 | 滕州供电中心 | 南沙河供电所 | 南沙河镇 | 110kV南沙河站10kV115上营线 | 南沙河下徐村北41 | 400 | 188.2987
2974 | 滕州供电中心 | 南沙河供电所 | 南沙河镇 | 110kV南沙河站10kV115上营线 | 南沙河下徐村南42 | 400 | 138.6942
2975 | 滕州供电中心 | 南沙河供电所 | 南沙河镇 | 110kV南沙河站10kV115上营线 | 南沙河北王92 | 200 | 92.452
2976 | 滕州供电中心 | 南沙河供电所 | 南沙河镇 | 110kV南沙河站10kV115上营线 | 南沙河上营村西39 | 400 | 113.892
2977 | 滕州供电中心 | 南沙河供电所 | 南沙河镇 | 110kV南沙河站10kV115上营线 | 南沙河朱庄村北124 | 400 | 113.892
2978 | 滕州供电中心 | 南沙河供电所 | 南沙河镇 | 110kV南沙河站10kV115上营线 | 南沙河下徐村中83 | 400 | 183.172
2979 | 滕州供电中心 | 南沙河供电所 | 南沙河镇 | 110kV南沙河站10kV115上营线 | 南沙河余泉村西2 | 200 | 160
2980 | 滕州供电中心 | 南沙河供电所 | 南沙河镇 | 110kV南沙河站10kV115上营线 | 南沙河下徐南111 | 400 | 236.0326
2981 | 滕州供电中心 | 南沙河供电所 | 南沙河镇 | 110kV南沙河站10kV115上营线 | 滕州市公安局 | 400 | 135.2995
2982 | 滕州供电中心 | 南沙河供电所 | 南沙河镇 | 110kV南沙河站10kV115上营线 | 南沙河北王南96 | 200 | 92.452
2983 | 滕州供电中心 | 南沙河供电所 | 南沙河镇 | 110kV南沙河站10kV115上营线 | 南沙河河汇村南28 | 400 | 160.5867
2984 | 滕州供电中心 | 南沙河供电所 | 南沙河镇 | 110kV南沙河站10kV115上营线 | 南沙河北古石村北3 | 200 | 90.8586
2985 | 滕州供电中心 | 南沙河供电所 | 善南街道 | 110kV衡源站10kV18园南线 | 南沙河七里堡村中70 | 400 | 283.8358
2986 | 滕州供电中心 | 南沙河供电所 | 善南街道 | 110kV衡源站10kV18园南线 | 南沙河七里堡村南69 | 400 | 256.4702
2987 | 滕州供电中心 | 南沙河供电所 | 善南街道 | 110kV衡源站10kV18园南线 | 南沙河七里堡7 | 400 | 250.9278
2988 | 滕州供电中心 | 南沙河供电所 | 善南街道 | 110kV衡源站10kV18园南线 | 善南七里堡138 | 400 | 265.3381
2989 | 滕州供电中心 | 南沙河供电所 | 善南街道 | 110kV衡源站10kV18园南线 | 善南七里堡97 | 630 | 407.2158
2990 | 滕州供电中心 | 南沙河供电所 | 善南街道 | 110kV衡源站10kV20金滕Ⅰ线 | 南沙河王开二村1号 | 200 | 122.3117
2991 | 滕州供电中心 | 南沙河供电所 | 善南街道 | 110kV衡源站10kV22衡冠Ⅰ线 | 善南七里堡71 | 400 | 229.1739
2992 | 滕州供电中心 | 南沙河供电所 | 善南街道 | 110kV衡源站10kV22衡冠Ⅰ线 | 善南七里堡#122 | 400 | 229.1739
2993 | 滕州供电中心 | 南沙河供电所 | 善南街道 | 110kV衡源站10kV33金滕Ⅱ线 | 南沙河小王开村东100 | 400 | 242.8221
2994 | 滕州供电中心 | 南沙河供电所 | 善南街道 | 110kV衡源站10kV33金滕Ⅱ线 | 善南王开二村南11 | 200 | 131.4566
2995 | 滕州供电中心 | 南沙河供电所 | 善南街道 | 110kV衡源站10kV33金滕Ⅱ线 | 南沙河十里铺一64 | 200 | 89.8886
2996 | 滕州供电中心 | 南沙河供电所 | 善南街道 | 110kV衡源站10kV33金滕Ⅱ线 | 南沙河小王开村67 | 400 | 189.0608
2997 | 滕州供电中心 | 南沙河供电所 | 善南街道 | 110kV衡源站10kV33金滕Ⅱ线 | 善南王开三村南14 | 400 | 240.6744
2998 | 滕州供电中心 | 南沙河供电所 | 善南街道 | 110kV衡源站10kV33金滕Ⅱ线 | 善南小王开村西3 | 400 | 192.7326
2999 | 滕州供电中心 | 大坞供电所 | 大坞镇 | 110kV大坞站10kV13凫山线 | 大坞杨林村 | 200 | 0
3000 | 滕州供电中心 | 大坞供电所 | 大坞镇 | 110kV大坞站10kV13凫山线 | 大坞苗庄东台 | 400 | 52.2356
3001 | 滕州供电中心 | 大坞供电所 | 大坞镇 | 110kV大坞站10kV13凫山线 | 大坞苗庄西台 | 200 | 42.5189
3002 | 滕州供电中心 | 大坞供电所 | 大坞镇 | 110kV大坞站10kV13凫山线 | 大坞和福村1号机井 | 100 | 37.9055
3003 | 滕州供电中心 | 大坞供电所 | 大坞镇 | 110kV大坞站10kV18福兴线 | 大坞战河村#2机井 | 100 | 14.1009
3004 | 滕州供电中心 | 大坞供电所 | 大坞镇 | 110kV大坞站10kV18福兴线 | 大坞战河村3号机井 | 100 | 0
3005 | 滕州供电中心 | 大坞供电所 | 大坞镇 | 110kV大坞站10kV18福兴线 | 大坞王寨村东台 | 200 | 0
3006 | 滕州供电中心 | 大坞供电所 | 大坞镇 | 110kV大坞站10kV18福兴线 | 大坞小市庄北台 | 400 | 122.067
3007 | 滕州供电中心 | 大坞供电所 | 大坞镇 | 110kV大坞站10kV18福兴线 | 大坞小市庄村1号机井 | 100 | 60.9619
3008 | 滕州供电中心 | 大坞供电所 | 大坞镇 | 110kV大坞站10kV18福兴线 | 大坞战河村东台 | 400 | 78.4932
3009 | 滕州供电中心 | 大坞供电所 | 大坞镇 | 110kV大坞站10kV18福兴线 | 大坞休城村3号机井 | 100 | 0
3010 | 滕州供电中心 | 大坞供电所 | 大坞镇 | 110kV大坞站10kV18福兴线 | 大坞福兴一村 | 400 | 64.686
3011 | 滕州供电中心 | 大坞供电所 | 大坞镇 | 110kV大坞站10kV18福兴线 | 大坞战河村南台 | 400 | 0
3012 | 滕州供电中心 | 大坞供电所 | 大坞镇 | 110kV大坞站10kV18福兴线 | 大坞战河村西台 | 400 | 183.2413
3013 | 滕州供电中心 | 大坞供电所 | 大坞镇 | 110kV大坞站10kV18福兴线 | 大坞小市庄村 | 400 | 0
3014 | 滕州供电中心 | 大坞供电所 | 大坞镇 | 110kV大坞站10kV18福兴线 | 大坞王寨村南 | 400 | 107.5875
3015 | 滕州供电中心 | 大坞供电所 | 大坞镇 | 110kV大坞站10kV18福兴线 | 大坞王寨村东北台 | 400 | 90.6278
3016 | 滕州供电中心 | 大坞供电所 | 大坞镇 | 110kV大坞站10kV18福兴线 | 大坞战河村#1机井 | 100 | 0
3017 | 滕州供电中心 | 大坞供电所 | 大坞镇 | 110kV大坞站10kV18福兴线 | 大坞王寨村 | 400 | 148.6068
3018 | 滕州供电中心 | 大坞供电所 | 大坞镇 | 110kV大坞站10kV18福兴线 | 大坞战河村北台 | 200 | 0
3019 | 滕州供电中心 | 大坞供电所 | 大坞镇 | 110kV大坞站10kV18福兴线 | 大坞小市庄村西 | 400 | 113.892
3020 | 滕州供电中心 | 大坞供电所 | 大坞镇 | 110kV大坞站10kV18福兴线 | 大坞小市庄村2号机井 | 100 | 11.742
3021 | 滕州供电中心 | 大坞供电所 | 大坞镇 | 110kV大坞站10kV18福兴线 | 大坞小市庄村东 | 400 | 111.894
3022 | 滕州供电中心 | 大坞供电所 | 大坞镇 | 110kV大坞站10kV19峄庄线 | 大坞胡楼村南台 | 400 | 28.9708
3023 | 滕州供电中心 | 大坞供电所 | 大坞镇 | 110kV大坞站10kV19峄庄线 | 大坞西桥头北村西台 | 200 | 82.0184
3024 | 滕州供电中心 | 大坞供电所 | 大坞镇 | 110kV大坞站10kV19峄庄线 | 大坞西立里村 | 200 | 11.5125
3025 | 滕州供电中心 | 大坞供电所 | 大坞镇 | 110kV大坞站10kV19峄庄线 | 大坞东桥头村2号机井 | 100 | 57.7728
3026 | 滕州供电中心 | 大坞供电所 | 大坞镇 | 110kV大坞站10kV19峄庄线 | 大坞和福村四号南台 | 400 | 97.6805
3027 | 滕州供电中心 | 大坞供电所 | 大坞镇 | 110kV大坞站10kV19峄庄线 | 大坞西桥头南村东台 | 400 | 76.6609
3028 | 滕州供电中心 | 大坞供电所 | 大坞镇 | 110kV大坞站10kV19峄庄线 | 大坞雷山村北机井台架变 | 100 | 0
3029 | 滕州供电中心 | 大坞供电所 | 大坞镇 | 110kV大坞站10kV19峄庄线 | 大坞东桥头村1号机井 | 100 | 22.716
3030 | 滕州供电中心 | 大坞供电所 | 大坞镇 | 110kV大坞站10kV19峄庄线 | 大坞西桥头南机井通电 | 100 | 46.2468
3031 | 滕州供电中心 | 大坞供电所 | 大坞镇 | 110kV大坞站10kV19峄庄线 | 大坞雷山村北台 | 400 | 148.6013
3032 | 滕州供电中心 | 大坞供电所 | 大坞镇 | 110kV大坞站10kV19峄庄线 | 大坞西韩庄东村 | 200 | 0
3033 | 滕州供电中心 | 大坞供电所 | 大坞镇 | 110kV大坞站10kV19峄庄线 | 大坞东桥头南台 | 200 | 0
3034 | 滕州供电中心 | 大坞供电所 | 大坞镇 | 110kV大坞站10kV19峄庄线 | 大坞西韩庄东村南台 | 400 | 113.892
3035 | 滕州供电中心 | 大坞供电所 | 大坞镇 | 110kV大坞站10kV19峄庄线 | 大坞东韩村西台 | 400 | 113.892
3036 | 滕州供电中心 | 大坞供电所 | 大坞镇 | 110kV大坞站10kV19峄庄线 | 大坞东桥头四号 | 200 | 0
3037 | 滕州供电中心 | 大坞供电所 | 大坞镇 | 110kV大坞站10kV19峄庄线 | 大坞满连庄村 | 200 | 0
3038 | 滕州供电中心 | 大坞供电所 | 大坞镇 | 110kV大坞站10kV19峄庄线 | 大坞西仓村北台 | 400 | 71.8806
3039 | 滕州供电中心 | 大坞供电所 | 大坞镇 | 110kV大坞站10kV19峄庄线 | 大坞东立里村北 | 400 | 11.4923
3040 | 滕州供电中心 | 大坞供电所 | 大坞镇 | 110kV大坞站10kV19峄庄线 | 大坞东韩庄村 | 400 | 101.9176
3041 | 滕州供电中心 | 大坞供电所 | 大坞镇 | 110kV大坞站10kV19峄庄线 | 大坞和福村三号东台 | 200 | 0
3042 | 滕州供电中心 | 大坞供电所 | 大坞镇 | 110kV大坞站10kV19峄庄线 | 大坞和福村三号 | 200 | 2.873
3043 | 滕州供电中心 | 大坞供电所 | 大坞镇 | 110kV大坞站10kV19峄庄线 | 大坞东立里村东北台 | 400 | 135.0224
3044 | 滕州供电中心 | 大坞供电所 | 大坞镇 | 110kV大坞站10kV19峄庄线 | 大坞西桥北村南台 | 400 | 0
3045 | 滕州供电中心 | 大坞供电所 | 大坞镇 | 110kV大坞站10kV19峄庄线 | 大坞东桥头#6 | 400 | 165.6065
3046 | 滕州供电中心 | 大坞供电所 | 大坞镇 | 110kV大坞站10kV19峄庄线 | 大坞西郝楼村 | 400 | 0
3047 | 滕州供电中心 | 大坞供电所 | 大坞镇 | 110kV大坞站10kV19峄庄线 | 大坞西立里村北台 | 400 | 123.5496
3048 | 滕州供电中心 | 大坞供电所 | 大坞镇 | 110kV大坞站10kV19峄庄线 | 大坞西桥头北村 | 250 | 0
3049 | 滕州供电中心 | 大坞供电所 | 大坞镇 | 110kV大坞站10kV19峄庄线 | 大坞西仓村 | 160 | 0
3050 | 滕州供电中心 | 大坞供电所 | 大坞镇 | 110kV大坞站10kV19峄庄线 | 大坞单庄村北台 | 400 | 27.0154
3051 | 滕州供电中心 | 大坞供电所 | 大坞镇 | 110kV大坞站10kV19峄庄线 | 大坞小市庄村3号机井 | 100 | 20.1698
3052 | 滕州供电中心 | 大坞供电所 | 大坞镇 | 110kV大坞站10kV19峄庄线 | 大坞东立里村机井 | 100 | 7.2006
3053 | 滕州供电中心 | 大坞供电所 | 大坞镇 | 110kV大坞站10kV19峄庄线 | 大坞西韩庄东村东台 | 400 | 0
3054 | 滕州供电中心 | 大坞供电所 | 大坞镇 | 110kV大坞站10kV19峄庄线 | 大坞和福二号西北台 | 400 | 127.2974
3055 | 滕州供电中心 | 大坞供电所 | 大坞镇 | 110kV大坞站10kV19峄庄线 | 大坞西桥头南村南台 | 315 | 0
3056 | 滕州供电中心 | 大坞供电所 | 大坞镇 | 110kV大坞站10kV19峄庄线 | 大坞东桥头一号 | 200 | 0
3057 | 滕州供电中心 | 大坞供电所 | 大坞镇 | 110kV大坞站10kV19峄庄线 | 大坞和福2号东台 | 400 | 28.1095
3058 | 滕州供电中心 | 大坞供电所 | 大坞镇 | 110kV大坞站10kV19峄庄线 | 大坞东桥头三号 | 200 | 0
3059 | 滕州供电中心 | 大坞供电所 | 大坞镇 | 110kV大坞站10kV19峄庄线 | 大坞胡楼北台机井通 | 100 | 40.2402
3060 | 滕州供电中心 | 大坞供电所 | 大坞镇 | 110kV大坞站10kV19峄庄线 | 大坞单庄北台 | 315 | 15.6809
3061 | 滕州供电中心 | 大坞供电所 | 大坞镇 | 110kV大坞站10kV19峄庄线 | 大坞胡楼村 | 200 | 0
3062 | 滕州供电中心 | 大坞供电所 | 大坞镇 | 110kV大坞站10kV19峄庄线 | 大坞单庄村内 | 315 | 73.8628
3063 | 滕州供电中心 | 大坞供电所 | 大坞镇 | 110kV大坞站10kV19峄庄线 | 大坞东立里村东 | 400 | 129.9711
3064 | 滕州供电中心 | 大坞供电所 | 大坞镇 | 110kV大坞站10kV19峄庄线 | 大坞和福村3号机井 | 100 | 10.4429
3065 | 滕州供电中心 | 大坞供电所 | 大坞镇 | 110kV大坞站10kV19峄庄线 | 大坞胡楼南台机井通 | 100 | 25.3796
3066 | 滕州供电中心 | 大坞供电所 | 大坞镇 | 110kV大坞站10kV19峄庄线 | 大坞西桥头南村北台 | 400 | 134.1079
3067 | 滕州供电中心 | 大坞供电所 | 大坞镇 | 110kV大坞站10kV19峄庄线 | 大坞东郝楼村五号 | 400 | 113.892
3068 | 滕州供电中心 | 大坞供电所 | 大坞镇 | 110kV大坞站10kV19峄庄线 | 大坞韩西村内 | 400 | 61.4537
3069 | 滕州供电中心 | 大坞供电所 | 大坞镇 | 110kV大坞站10kV19峄庄线 | 大坞西仓村西机井通 | 100 | 27.2641
3070 | 滕州供电中心 | 大坞供电所 | 大坞镇 | 110kV大坞站10kV19峄庄线 | 大坞东桥头村（北台） | 200 | 0
3071 | 滕州供电中心 | 大坞供电所 | 大坞镇 | 110kV大坞站10kV19峄庄线 | 大坞和福村三号村内 | 400 | 0
3072 | 滕州供电中心 | 大坞供电所 | 大坞镇 | 110kV大坞站10kV19峄庄线 | 大坞和福村四号 | 315 | 0
3073 | 滕州供电中心 | 大坞供电所 | 大坞镇 | 110kV大坞站10kV19峄庄线 | 大坞西韩庄北村 | 160 | 0
3074 | 滕州供电中心 | 大坞供电所 | 大坞镇 | 110kV大坞站10kV19峄庄线 | 大坞雷山村 | 200 | 0
3075 | 滕州供电中心 | 大坞供电所 | 大坞镇 | 110kV大坞站10kV19峄庄线 | 大坞东桥头#5 | 400 | 141.8811
3076 | 滕州供电中心 | 大坞供电所 | 大坞镇 | 110kV大坞站10kV19峄庄线 | 大坞和福村西台 | 400 | 12.7293
3077 | 滕州供电中心 | 大坞供电所 | 大坞镇 | 110kV大坞站10kV19峄庄线 | 大坞西郝楼东台 | 400 | 0
3078 | 滕州供电中心 | 大坞供电所 | 大坞镇 | 110kV大坞站10kV19峄庄线 | 大坞西韩庄北村西台 | 400 | 13.6438
3079 | 滕州供电中心 | 大坞供电所 | 大坞镇 | 110kV大坞站10kV19峄庄线 | 大坞东韩庄村北机井通 | 100 | 15.0941
3080 | 滕州供电中心 | 大坞供电所 | 大坞镇 | 110kV大坞站10kV19峄庄线 | 大坞东韩庄村南机井通 | 100 | 56.0845
3081 | 滕州供电中心 | 大坞供电所 | 大坞镇 | 110kV大坞站10kV19峄庄线 | 大坞西桥头南村4号 | 400 | 140.2666
3082 | 滕州供电中心 | 大坞供电所 | 大坞镇 | 110kV大坞站10kV19峄庄线 | 大坞东郝楼村北台 | 250 | 0
3083 | 滕州供电中心 | 大坞供电所 | 大坞镇 | 110kV大坞站10kV19峄庄线 | 大坞西桥头南村内 | 200 | 13.9467
3084 | 滕州供电中心 | 大坞供电所 | 大坞镇 | 110kV大坞站10kV19峄庄线 | 大坞东郝楼西台 | 400 | 5.2272
3085 | 滕州供电中心 | 大坞供电所 | 大坞镇 | 110kV大坞站10kV19峄庄线 | 大坞东郝楼村 | 200 | 0
3086 | 滕州供电中心 | 大坞供电所 | 大坞镇 | 110kV大坞站10kV19峄庄线 | 大坞东郝楼村（南台） | 400 | 113.892
3087 | 滕州供电中心 | 大坞供电所 | 大坞镇 | 110kV大坞站10kV19峄庄线 | 大坞西韩北村南台 | 400 | 0
3088 | 滕州供电中心 | 大坞供电所 | 大坞镇 | 110kV大坞站10kV19峄庄线 | 大坞韩西村西 | 400 | 0
3089 | 滕州供电中心 | 大坞供电所 | 大坞镇 | 110kV大坞站10kV19峄庄线 | 大坞东郝楼西南台 | 400 | 148.3275
3090 | 滕州供电中心 | 大坞供电所 | 大坞镇 | 110kV大坞站10kV19峄庄线 | 大坞东桥头村 | 315 | 0
3091 | 滕州供电中心 | 大坞供电所 | 大坞镇 | 110kV大坞站10kV19峄庄线 | 大坞西立里村南台 | 200 | 0
3092 | 滕州供电中心 | 大坞供电所 | 大坞镇 | 110kV大坞站10kV19峄庄线 | 大坞西郝楼北台 | 400 | 204.1916
3093 | 滕州供电中心 | 大坞供电所 | 大坞镇 | 110kV大坞站10kV19峄庄线 | 大坞东桥头二号 | 200 | 20.2118
3094 | 滕州供电中心 | 大坞供电所 | 大坞镇 | 110kV大坞站10kV19峄庄线 | 大坞西郝楼南台 | 400 | 116.5629
3095 | 滕州供电中心 | 大坞供电所 | 大坞镇 | 110kV大坞站10kV19峄庄线 | 大坞和福村二号 | 400 | 113.892
3096 | 滕州供电中心 | 大坞供电所 | 大坞镇 | 110kV大坞站10kV19峄庄线 | 大坞东韩庄南台 | 400 | 94.8677
3097 | 滕州供电中心 | 大坞供电所 | 大坞镇 | 110kV大坞站10kV19峄庄线 | 大坞西韩北村内 | 400 | 64.3568
3098 | 滕州供电中心 | 大坞供电所 | 大坞镇 | 110kV大坞站10kV21三中线 | 大坞街道 | 400 | 55.2285
3099 | 滕州供电中心 | 大坞供电所 | 大坞镇 | 110kV大坞站10kV21三中线 | 大坞南村东台 | 400 | 48.9633
3100 | 滕州供电中心 | 大坞供电所 | 大坞镇 | 110kV大坞站10kV21三中线 | 大坞西台 | 400 | 0
3101 | 滕州供电中心 | 大坞供电所 | 大坞镇 | 110kV大坞站10kV21三中线 | 大坞邓庄村 | 315 | 64.6417
3102 | 滕州供电中心 | 大坞供电所 | 大坞镇 | 110kV大坞站10kV21三中线 | 大坞麻纺厂北台 | 200 | 0
3103 | 滕州供电中心 | 大坞供电所 | 大坞镇 | 110kV大坞站10kV21三中线 | 大坞村西 | 400 | 33.929
3104 | 滕州供电中心 | 大坞供电所 | 大坞镇 | 110kV大坞站10kV21三中线 | 10kV农具厂线东坞支21-34-01G东坞村东台机井台架变 | 100 | 8.9985
3105 | 滕州供电中心 | 大坞供电所 | 大坞镇 | 110kV大坞站10kV21三中线 | 大坞小刘庄村 | 400 | 15.0838
3106 | 滕州供电中心 | 大坞供电所 | 大坞镇 | 110kV大坞站10kV21三中线 | 大坞五组东台 | 400 | 29.5664
3107 | 滕州供电中心 | 大坞供电所 | 大坞镇 | 110kV大坞站10kV21三中线 | 大坞六组 | 400 | 66.2822
3108 | 滕州供电中心 | 大坞供电所 | 大坞镇 | 110kV大坞站10kV21三中线 | 大坞街道南台 | 200 | 0
3109 | 滕州供电中心 | 大坞供电所 | 大坞镇 | 110kV大坞站10kV21三中线 | 大坞和福村一号(三中) | 160 | 0
3110 | 滕州供电中心 | 大坞供电所 | 大坞镇 | 110kV大坞站10kV21三中线 | 大坞车站 | 400 | 48.1453
3111 | 滕州供电中心 | 大坞供电所 | 大坞镇 | 110kV大坞站10kV21三中线 | 大坞东坞村东 | 400 | 114.7272
3112 | 滕州供电中心 | 大坞供电所 | 大坞镇 | 110kV大坞站10kV21三中线 | 大坞麻纺厂 | 400 | 156.5546
3113 | 滕州供电中心 | 大坞供电所 | 大坞镇 | 110kV大坞站10kV21三中线 | 大坞邓庄村西台 | 400 | 203.4367
3114 | 滕州供电中心 | 大坞供电所 | 大坞镇 | 110kV大坞站10kV21三中线 | 大坞麻纺厂西台400kVA | 400 | 53.0711
3115 | 滕州供电中心 | 大坞供电所 | 大坞镇 | 110kV大坞站10kV21三中线 | 大坞麻纺厂东台 | 200 | 0
3116 | 滕州供电中心 | 大坞供电所 | 大坞镇 | 110kV大坞站10kV21三中线 | 大坞北村西台 | 400 | 43.3367
3117 | 滕州供电中心 | 大坞供电所 | 大坞镇 | 110kV大坞站10kV21三中线 | 大坞和福村2号机井 | 100 | 1.4919
3118 | 滕州供电中心 | 大坞供电所 | 大坞镇 | 110kV大坞站10kV21三中线 | 大坞村北南台 | 400 | 54.7895
3119 | 滕州供电中心 | 大坞供电所 | 大坞镇 | 110kV大坞站10kV21三中线 | 大坞南村西台二号 | 400 | 59.0993
3120 | 滕州供电中心 | 大坞供电所 | 大坞镇 | 110kV大坞站10kV21三中线 | 大坞五组 | 315 | 19.7114
3121 | 滕州供电中心 | 大坞供电所 | 大坞镇 | 110kV大坞站10kV21三中线 | 大坞麻纺厂西台 | 200 | 0
3122 | 滕州供电中心 | 大坞供电所 | 大坞镇 | 110kV大坞站10kV21三中线 | 大坞北村（学校东） | 200 | 87.2283
3123 | 滕州供电中心 | 大坞供电所 | 大坞镇 | 110kV大坞站10kV21三中线 | 大坞和福村二号南台 | 400 | 148.3242
3124 | 滕州供电中心 | 大坞供电所 | 大坞镇 | 110kV大坞站10kV21三中线 | 大坞镇大坞村（友家乐） | 400 | 173.6806
3125 | 滕州供电中心 | 大坞供电所 | 大坞镇 | 110kV大坞站10kV21三中线 | 大坞北村东台 | 400 | 13.6438
3126 | 滕州供电中心 | 大坞供电所 | 大坞镇 | 110kV大坞站10kV21三中线 | 大坞南村 | 400 | 0
3127 | 滕州供电中心 | 大坞供电所 | 大坞镇 | 110kV大坞站10kV21三中线 | 大坞东坞村内南台 | 400 | 67.8385
3128 | 滕州供电中心 | 大坞供电所 | 大坞镇 | 110kV大坞站10kV21三中线 | 大坞村北中台 | 630 | 313.572
3129 | 滕州供电中心 | 大坞供电所 | 大坞镇 | 110kV大坞站10kV21三中线 | 10kV农具厂线31-14G大坞村西台机井台架变 | 100 | 0
3130 | 滕州供电中心 | 大坞供电所 | 大坞镇 | 110kV大坞站10kV21三中线 | 大坞供销社 | 400 | 134.6067
3131 | 滕州供电中心 | 大坞供电所 | 大坞镇 | 110kV大坞站10kV21三中线 | 大坞小坞村台区（市场路口） | 630 | 399.0824
3132 | 滕州供电中心 | 大坞供电所 | 大坞镇 | 110kV大坞站10kV21三中线 | 大坞东坞村内 | 100 | 18.8651
3133 | 滕州供电中心 | 大坞供电所 | 大坞镇 | 110kV大坞站10kV21三中线 | 大坞和福村二号东南台 | 400 | 116.5629
3134 | 滕州供电中心 | 大坞供电所 | 大坞镇 | 110kV大坞站10kV21三中线 | 大坞村北 | 400 | 91.7085
3135 | 滕州供电中心 | 大坞供电所 | 大坞镇 | 110kV大坞站10kV21三中线 | 大坞南村西台 | 400 | 50.799
3136 | 滕州供电中心 | 大坞供电所 | 大坞镇 | 110kV大坞站10kV21三中线 | 大坞供销社北台 | 400 | 85.598
3137 | 滕州供电中心 | 大坞供电所 | 大坞镇 | 110kV大坞站10kV22刘庄线 | 大坞大刘庄东村东台 | 200 | 0
3138 | 滕州供电中心 | 大坞供电所 | 大坞镇 | 110kV大坞站10kV22刘庄线 | 大坞后岗子村#2机井 | 100 | 0
3139 | 滕州供电中心 | 大坞供电所 | 大坞镇 | 110kV大坞站10kV22刘庄线 | 大坞大刘庄北村#1机井 | 100 | 0
3140 | 滕州供电中心 | 大坞供电所 | 大坞镇 | 110kV大坞站10kV22刘庄线 | 大坞小坞村(西） | 400 | 0
3141 | 滕州供电中心 | 大坞供电所 | 大坞镇 | 110kV大坞站10kV22刘庄线 | 大坞前岗子村1号 | 200 | 0
3142 | 滕州供电中心 | 大坞供电所 | 大坞镇 | 110kV大坞站10kV22刘庄线 | 10kV刘庄线后岗子子36-8G大坞村西#3台机井台架变 | 100 | 0
3143 | 滕州供电中心 | 大坞供电所 | 大坞镇 | 110kV大坞站10kV22刘庄线 | 大坞后岗子村#1机井 | 100 | 0
3144 | 滕州供电中心 | 大坞供电所 | 大坞镇 | 110kV大坞站10kV22刘庄线 | 10kV刘庄线52G大坞村西台机井台架变 | 100 | 0
3145 | 滕州供电中心 | 大坞供电所 | 大坞镇 | 110kV大坞站10kV22刘庄线 | 大坞大刘庄西村南台1号 | 400 | 0
3146 | 滕州供电中心 | 大坞供电所 | 大坞镇 | 110kV大坞站10kV22刘庄线 | 大坞小坞村南 | 400 | 0
3147 | 滕州供电中心 | 大坞供电所 | 大坞镇 | 110kV大坞站10kV22刘庄线 | 10kV刘庄线36-01G雷山机井台架变 | 100 | 3.2932
3148 | 滕州供电中心 | 大坞供电所 | 大坞镇 | 110kV大坞站10kV22刘庄线 | 10kV刘庄线后岗子支36-20-10G小坞村南机井台架变 | 100 | 0
3149 | 滕州供电中心 | 大坞供电所 | 大坞镇 | 110kV大坞站10kV22刘庄线 | 大坞大刘庄东村#3机井 | 100 | 0
3150 | 滕州供电中心 | 大坞供电所 | 大坞镇 | 110kV大坞站10kV22刘庄线 | 大坞小坞村东北机井#2 | 100 | 33.6101
3151 | 滕州供电中心 | 大坞供电所 | 大坞镇 | 110kV大坞站10kV22刘庄线 | 大坞大刘庄东村西台 | 400 | 37.5039
3152 | 滕州供电中心 | 大坞供电所 | 大坞镇 | 110kV大坞站10kV22刘庄线 | 大坞村西机井 | 100 | 0
3153 | 滕州供电中心 | 大坞供电所 | 大坞镇 | 110kV大坞站10kV22刘庄线 | 大坞刘南村#3机井 | 100 | 27.1809
3154 | 滕州供电中心 | 大坞供电所 | 大坞镇 | 110kV大坞站10kV22刘庄线 | 大坞前岗子3号 | 400 | 0
3155 | 滕州供电中心 | 大坞供电所 | 大坞镇 | 110kV大坞站10kV22刘庄线 | 大坞前岗子村2号 | 400 | 14.8044
3156 | 滕州供电中心 | 大坞供电所 | 大坞镇 | 110kV大坞站10kV22刘庄线 | 大坞大刘庄南村内 | 400 | 78.9721
3157 | 滕州供电中心 | 大坞供电所 | 大坞镇 | 110kV大坞站10kV22刘庄线 | 大坞前岗子村机井 | 100 | 0
3158 | 滕州供电中心 | 大坞供电所 | 大坞镇 | 110kV大坞站10kV22刘庄线 | 10kV刘庄线后岗子支04-01G大坞南村北台机井台架变 | 100 | 28.0677
3159 | 滕州供电中心 | 大坞供电所 | 大坞镇 | 110kV大坞站10kV22刘庄线 | 大坞小坞村北台 | 400 | 0
3160 | 滕州供电中心 | 大坞供电所 | 大坞镇 | 110kV大坞站10kV22刘庄线 | 大坞小坞村（东） | 400 | 67.8208
3161 | 滕州供电中心 | 大坞供电所 | 大坞镇 | 110kV大坞站10kV22刘庄线 | 大坞大刘庄西村南台#2 | 400 | 76.4581
3162 | 滕州供电中心 | 大坞供电所 | 大坞镇 | 110kV大坞站10kV22刘庄线 | 小坞村北机井通电配变 | 100 | 0
3163 | 滕州供电中心 | 大坞供电所 | 大坞镇 | 110kV大坞站10kV22刘庄线 | 大坞小坞村东北机井#1 | 100 | 1.8522
3164 | 滕州供电中心 | 大坞供电所 | 大坞镇 | 110kV大坞站10kV22刘庄线 | 大坞大刘庄东村#1机井 | 100 | 22.8579
3165 | 滕州供电中心 | 大坞供电所 | 大坞镇 | 110kV大坞站10kV22刘庄线 | 大坞大刘庄西村南台#3 | 400 | 0
3166 | 滕州供电中心 | 大坞供电所 | 大坞镇 | 110kV大坞站10kV22刘庄线 | 大坞大刘庄西村北台#1 | 400 | 13.8866
3167 | 滕州供电中心 | 大坞供电所 | 大坞镇 | 110kV大坞站10kV22刘庄线 | 大坞大刘庄北村#2机井 | 100 | 18.2577
3168 | 滕州供电中心 | 大坞供电所 | 大坞镇 | 110kV大坞站10kV22刘庄线 | 大坞刘西村#3机井 | 100 | 48.436
3169 | 滕州供电中心 | 大坞供电所 | 大坞镇 | 110kV大坞站10kV22刘庄线 | 大坞大刘庄东村#4机井 | 100 | 0
3170 | 滕州供电中心 | 大坞供电所 | 大坞镇 | 110kV大坞站10kV22刘庄线 | 小坞村西西台 | 400 | 18.1166
3171 | 滕州供电中心 | 大坞供电所 | 大坞镇 | 110kV大坞站10kV22刘庄线 | 大坞大刘庄东村#2机井 | 100 | 14.1286
3172 | 滕州供电中心 | 大坞供电所 | 大坞镇 | 110kV大坞站10kV22刘庄线 | 大坞小坞东村东 | 400 | 101.9066
3173 | 滕州供电中心 | 大坞供电所 | 大坞镇 | 110kV大坞站10kV22刘庄线 | 小坞村南台一号 | 400 | 129.5321
3174 | 滕州供电中心 | 大坞供电所 | 大坞镇 | 110kV大坞站10kV22刘庄线 | 10kV刘庄线邓长峰支06G邓庄村机井台架变 | 100 | 21.4445
3175 | 滕州供电中心 | 大坞供电所 | 大坞镇 | 110kV大坞站10kV22刘庄线 | 大坞刘西村#2机井 | 100 | 17.7034
3176 | 滕州供电中心 | 大坞供电所 | 大坞镇 | 110kV大坞站10kV22刘庄线 | 大坞大刘庄北村西台变 | 400 | 0
3177 | 滕州供电中心 | 大坞供电所 | 大坞镇 | 110kV大坞站10kV22刘庄线 | 大坞小坞南变东台 | 400 | 15.0838
3178 | 滕州供电中心 | 大坞供电所 | 大坞镇 | 110kV大坞站10kV22刘庄线 | 大坞刘南村#1机井 | 100 | 0
3179 | 滕州供电中心 | 大坞供电所 | 大坞镇 | 110kV大坞站10kV22刘庄线 | 大坞大刘庄南村 | 200 | 13.6673
3180 | 滕州供电中心 | 大坞供电所 | 大坞镇 | 110kV大坞站10kV22刘庄线 | 大坞后岗子村 | 200 | 0
3181 | 滕州供电中心 | 大坞供电所 | 大坞镇 | 110kV大坞站10kV22刘庄线 | 大坞大刘庄西村北台 | 400 | 15.3066
3182 | 滕州供电中心 | 大坞供电所 | 大坞镇 | 110kV大坞站10kV22刘庄线 | 大坞大刘庄东村南台 | 400 | 13.6438
3183 | 滕州供电中心 | 大坞供电所 | 大坞镇 | 110kV大坞站10kV22刘庄线 | 大坞刘西村1号机井 | 100 | 0
3184 | 滕州供电中心 | 大坞供电所 | 大坞镇 | 110kV大坞站10kV22刘庄线 | 大坞小坞村北楼 | 400 | 43.365
3185 | 滕州供电中心 | 大坞供电所 | 大坞镇 | 110kV大坞站10kV22刘庄线 | 大坞大刘庄北村东台 | 400 | 35.0763
3186 | 滕州供电中心 | 大坞供电所 | 大坞镇 | 110kV大坞站10kV22刘庄线 | 大坞刘南村#2机井 | 100 | 36.8247
3187 | 滕州供电中心 | 大坞供电所 | 大坞镇 | 110kV大坞站10kV22刘庄线 | 大坞后岗子南台 | 400 | 0
3188 | 滕州供电中心 | 大坞供电所 | 大坞镇 | 110kV大坞站10kV22刘庄线 | 10kV刘庄线后岗子支36-24-01G小坞村南机井台架变 | 100 | 0
3189 | 滕州供电中心 | 大坞供电所 | 大坞镇 | 110kV大坞站10kV24曙光线 | 大坞望凫东机井2号变（南台） | 100 | 56.9921
3190 | 滕州供电中心 | 大坞供电所 | 大坞镇 | 110kV大坞站10kV24曙光线 | 大坞土山村南台 | 200 | 0
3191 | 滕州供电中心 | 大坞供电所 | 大坞镇 | 110kV大坞站10kV24曙光线 | 大坞袁前村南台 | 400 | 71.5098
3192 | 滕州供电中心 | 大坞供电所 | 大坞镇 | 110kV大坞站10kV24曙光线 | 大坞池头集东村内西台 | 400 | 159.5409
3193 | 滕州供电中心 | 大坞供电所 | 大坞镇 | 110kV大坞站10kV24曙光线 | 大坞洪山口村南台 | 200 | 0
3194 | 滕州供电中心 | 大坞供电所 | 大坞镇 | 110kV大坞站10kV24曙光线 | 大坞两水泉南村西台 | 400 | 66.0029
3195 | 滕州供电中心 | 大坞供电所 | 大坞镇 | 110kV大坞站10kV24曙光线 | 大坞袁前村东台 | 200 | 0
3196 | 滕州供电中心 | 大坞供电所 | 大坞镇 | 110kV大坞站10kV24曙光线 | 两水泉西村机井台架变 | 100 | 9.2513
3197 | 滕州供电中心 | 大坞供电所 | 大坞镇 | 110kV大坞站10kV24曙光线 | 大坞两水泉南村 | 200 | 24.2422
3198 | 滕州供电中心 | 大坞供电所 | 大坞镇 | 110kV大坞站10kV24曙光线 | 大坞两水泉西村东台 | 200 | 33.758
3199 | 滕州供电中心 | 大坞供电所 | 大坞镇 | 110kV大坞站10kV24曙光线 | 大坞袁前村南台机井通电配变 | 100 | 5.4547
3200 | 滕州供电中心 | 大坞供电所 | 大坞镇 | 110kV大坞站10kV24曙光线 | 大坞两水泉西村南台 | 400 | 50.39
3201 | 滕州供电中心 | 大坞供电所 | 大坞镇 | 110kV大坞站10kV24曙光线 | 大坞两水泉东村北台机井通电配变 | 100 | 32.0582
3202 | 滕州供电中心 | 大坞供电所 | 大坞镇 | 110kV大坞站10kV24曙光线 | 大坞池头集东村东 | 400 | 50.3068
3203 | 滕州供电中心 | 大坞供电所 | 大坞镇 | 110kV大坞站10kV24曙光线 | 大坞任上村西北台 | 200 | 82.7944
3204 | 滕州供电中心 | 大坞供电所 | 大坞镇 | 110kV大坞站10kV24曙光线 | 大坞洪山口南台区 | 200 | 0
3205 | 滕州供电中心 | 大坞供电所 | 大坞镇 | 110kV大坞站10kV24曙光线 | 大坞池头集东村西台 | 400 | 18.1166
3206 | 滕州供电中心 | 大坞供电所 | 大坞镇 | 110kV大坞站10kV24曙光线 | 大坞望凫西村西 | 200 | 0
3207 | 滕州供电中心 | 大坞供电所 | 大坞镇 | 110kV大坞站10kV24曙光线 | 大坞两水泉东村 | 200 | 0
3208 | 滕州供电中心 | 大坞供电所 | 大坞镇 | 110kV大坞站10kV24曙光线 | 大坞望凫西村内(315) | 400 | 0
3209 | 滕州供电中心 | 大坞供电所 | 大坞镇 | 110kV大坞站10kV24曙光线 | 大坞袁前村北台 | 200 | 0
3210 | 滕州供电中心 | 大坞供电所 | 大坞镇 | 110kV大坞站10kV24曙光线 | 大坞任上村南机井 | 100 | 0
3211 | 滕州供电中心 | 大坞供电所 | 大坞镇 | 110kV大坞站10kV24曙光线 | 大坞袁北村东机井 | 100 | 33.6101
3212 | 滕州供电中心 | 大坞供电所 | 大坞镇 | 110kV大坞站10kV24曙光线 | 大坞两水泉东村东台机井通电配变 | 100 | 4.5402
3213 | 滕州供电中心 | 大坞供电所 | 大坞镇 | 110kV大坞站10kV24曙光线 | 大坞望凫东机井1号变（北台） | 100 | 31.6426
3214 | 滕州供电中心 | 大坞供电所 | 大坞镇 | 110kV大坞站10kV24曙光线 | 大坞任前村北台 | 400 | 113.892
3215 | 滕州供电中心 | 大坞供电所 | 大坞镇 | 110kV大坞站10kV24曙光线 | 大坞池头集西村机井通电配变 | 50 | 0
3216 | 滕州供电中心 | 大坞供电所 | 大坞镇 | 110kV大坞站10kV24曙光线 | 大坞洪山口村东台 | 200 | 0
3217 | 滕州供电中心 | 大坞供电所 | 大坞镇 | 110kV大坞站10kV24曙光线 | 大坞池头集中村 | 400 | 76.4581
3218 | 滕州供电中心 | 大坞供电所 | 大坞镇 | 110kV大坞站10kV24曙光线 | 大坞两水泉西村西台 | 200 | 98.6872
3219 | 滕州供电中心 | 大坞供电所 | 大坞镇 | 110kV大坞站10kV24曙光线 | 大坞池头集西村北台 | 400 | 43.3234
3220 | 滕州供电中心 | 大坞供电所 | 大坞镇 | 110kV大坞站10kV24曙光线 | 大坞牟庄村北台 | 200 | 0
3221 | 滕州供电中心 | 大坞供电所 | 大坞镇 | 110kV大坞站10kV24曙光线 | 大坞任前村台区 | 400 | 179.2092
3222 | 滕州供电中心 | 大坞供电所 | 大坞镇 | 110kV大坞站10kV24曙光线 | 大坞望凫东村北台 | 400 | 0
3223 | 滕州供电中心 | 大坞供电所 | 大坞镇 | 110kV大坞站10kV24曙光线 | 大坞牟庄村南台 | 200 | 0
3224 | 滕州供电中心 | 大坞供电所 | 大坞镇 | 110kV大坞站10kV24曙光线 | 大坞任上村西台 | 400 | 0
3225 | 滕州供电中心 | 大坞供电所 | 大坞镇 | 110kV大坞站10kV24曙光线 | 大坞土山机井台架 | 100 | 0
3226 | 滕州供电中心 | 大坞供电所 | 大坞镇 | 110kV大坞站10kV24曙光线 | 大坞袁前村西台 | 400 | 108.0863
3227 | 滕州供电中心 | 大坞供电所 | 大坞镇 | 110kV大坞站10kV24曙光线 | 大坞池头集东村南台机井通电配变 | 50 | 8.3529
3228 | 滕州供电中心 | 大坞供电所 | 大坞镇 | 110kV大坞站10kV24曙光线 | 大坞池头集中村机井通电配变 | 100 | 0
3229 | 滕州供电中心 | 大坞供电所 | 大坞镇 | 110kV大坞站10kV24曙光线 | 大坞凫山社区二号新 | 630 | 65.4809
3230 | 滕州供电中心 | 大坞供电所 | 大坞镇 | 110kV大坞站10kV24曙光线 | 大坞和福村一号南台 | 400 | 84.479
3231 | 滕州供电中心 | 大坞供电所 | 大坞镇 | 110kV大坞站10kV24曙光线 | 大坞和福村一号东台 | 400 | 90.9437
3232 | 滕州供电中心 | 大坞供电所 | 大坞镇 | 110kV大坞站10kV24曙光线 | 大坞两水泉南村中台 | 400 | 80.4852
3233 | 滕州供电中心 | 大坞供电所 | 大坞镇 | 110kV大坞站10kV24曙光线 | 大坞袁北村北台 | 200 | 0
3234 | 滕州供电中心 | 大坞供电所 | 大坞镇 | 110kV大坞站10kV24曙光线 | 任上村北机井台架变 | 100 | 10.6923
3235 | 滕州供电中心 | 大坞供电所 | 大坞镇 | 110kV大坞站10kV24曙光线 | 大坞土山村北台 | 400 | 0
3236 | 滕州供电中心 | 大坞供电所 | 大坞镇 | 110kV大坞站10kV24曙光线 | 大坞牟庄村北台二号 | 400 | 10.9735
3237 | 滕州供电中心 | 大坞供电所 | 大坞镇 | 110kV大坞站10kV24曙光线 | 大坞池头集西村 | 200 | 0
3238 | 滕州供电中心 | 大坞供电所 | 大坞镇 | 110kV大坞站10kV24曙光线 | 袁北村东机井台架变 | 100 | 20.9665
3239 | 滕州供电中心 | 大坞供电所 | 大坞镇 | 110kV大坞站10kV24曙光线 | 大坞袁前村东台机井通电配变 | 100 | 34.8849
3240 | 滕州供电中心 | 大坞供电所 | 大坞镇 | 110kV大坞站10kV24曙光线 | 大坞任上村南台 | 400 | 113.892
3241 | 滕州供电中心 | 大坞供电所 | 大坞镇 | 110kV大坞站10kV24曙光线 | 大坞和福3号南台 | 400 | 113.892
3242 | 滕州供电中心 | 大坞供电所 | 大坞镇 | 110kV大坞站10kV24曙光线 | 大坞两水泉东村西台 | 200 | 0
3243 | 滕州供电中心 | 大坞供电所 | 大坞镇 | 110kV大坞站10kV24曙光线 | 大坞望凫东 | 200 | 0
3244 | 滕州供电中心 | 大坞供电所 | 大坞镇 | 110kV大坞站10kV24曙光线 | 大坞池头集东村内 | 400 | 72.7868
3245 | 滕州供电中心 | 大坞供电所 | 大坞镇 | 110kV大坞站10kV24曙光线 | 大坞两水泉东村北台 | 400 | 81.1918
3246 | 滕州供电中心 | 大坞供电所 | 大坞镇 | 110kV大坞站10kV24曙光线 | 池头集中村（桃花坞）柱上变压器 | 400 | 87.0729
3247 | 滕州供电中心 | 大坞供电所 | 大坞镇 | 110kV大坞站10kV24曙光线 | 大坞任上村东台 | 200 | 0
3248 | 滕州供电中心 | 大坞供电所 | 大坞镇 | 110kV大坞站10kV24曙光线 | 大坞望凫村2号机井 | 100 | 15.7913
3249 | 滕州供电中心 | 大坞供电所 | 大坞镇 | 110kV大坞站10kV24曙光线 | 大坞洪山口村西台 | 200 | 0
3250 | 滕州供电中心 | 大坞供电所 | 大坞镇 | 110kV大坞站10kV24曙光线 | 大坞袁北村东台 | 200 | 0
3251 | 滕州供电中心 | 大坞供电所 | 大坞镇 | 110kV大坞站10kV24曙光线 | 大坞和福1号东南台 | 400 | 27.7736
3252 | 滕州供电中心 | 大坞供电所 | 大坞镇 | 110kV大坞站10kV24曙光线 | 大坞两水泉南村机井通电配变 | 100 | 10.6346
3253 | 滕州供电中心 | 大坞供电所 | 大坞镇 | 110kV大坞站10kV24曙光线 | 大坞凫山社区三号新 | 630 | 213.5664
3254 | 滕州供电中心 | 大坞供电所 | 大坞镇 | 110kV大坞站10kV24曙光线 | 大坞凫山社区一号新 | 630 | 257.3455
3255 | 滕州供电中心 | 大坞供电所 | 大坞镇 | 110kV大坞站10kV24曙光线 | 大坞袁北村西台（400） | 400 | 21.2292
3256 | 滕州供电中心 | 大坞供电所 | 大坞镇 | 110kV大坞站10kV24曙光线 | 大坞望凫村1号机井 | 100 | 30.3379
3257 | 滕州供电中心 | 大坞供电所 | 大坞镇 | 110kV大坞站10kV24曙光线 | 大坞两水泉东村南台机井通电配变 | 100 | 25.3242
3258 | 滕州供电中心 | 大坞供电所 | 大坞镇 | 110kV大坞站10kV24曙光线 | 大坞韩西村机井119-01G台架变 | 100 | 79.9401
3259 | 滕州供电中心 | 大坞供电所 | 大坞镇 | 110kV大坞站10kV24曙光线 | 大坞池头集中村南台 | 400 | 13.8866
3260 | 滕州供电中心 | 大坞供电所 | 大坞镇 | 110kV大坞站10kV24曙光线 | 大坞望凫村东南台 | 400 | 115.3258
3261 | 滕州供电中心 | 大坞供电所 | 大坞镇 | 110kV大坞站10kV24曙光线 | 大坞苗庄村机井 | 100 | 0
3262 | 滕州供电中心 | 大坞供电所 | 大坞镇 | 110kV大坞站10kV24曙光线 | 大坞望凫东村内 | 200 | 0
3263 | 滕州供电中心 | 大坞供电所 | 大坞镇 | 110kV大坞站10kV24曙光线 | 大坞和福村一号北台 | 400 | 88.2301
3264 | 滕州供电中心 | 大坞供电所 | 大坞镇 | 110kV大坞站10kV25市庄线 | 10kV市庄线吴楼支35-09G邵庄村西台机井台架变 | 100 | 0
3265 | 滕州供电中心 | 大坞供电所 | 大坞镇 | 110kV大坞站10kV25市庄线 | 大坞东洋汶村南 | 400 | 88.8819
3266 | 滕州供电中心 | 大坞供电所 | 大坞镇 | 110kV大坞站10kV25市庄线 | 大坞金城2村 | 400 | 19.9522
3267 | 滕州供电中心 | 大坞供电所 | 大坞镇 | 110kV大坞站10kV25市庄线 | 大坞东洋汶村内 | 400 | 0
3268 | 滕州供电中心 | 大坞供电所 | 大坞镇 | 110kV大坞站10kV25市庄线 | 大坞石楼南台 | 200 | 0
3269 | 滕州供电中心 | 大坞供电所 | 大坞镇 | 110kV大坞站10kV25市庄线 | 大坞马楼村 | 400 | 75.497
3270 | 滕州供电中心 | 大坞供电所 | 大坞镇 | 110kV大坞站10kV25市庄线 | 大坞东洋汶村内北台 | 400 | 84.479
3271 | 滕州供电中心 | 大坞供电所 | 大坞镇 | 110kV大坞站10kV25市庄线 | 大坞吴楼二号 | 200 | 0
3272 | 滕州供电中心 | 大坞供电所 | 大坞镇 | 110kV大坞站10kV25市庄线 | 大坞吴楼三号 | 200 | 0
3273 | 滕州供电中心 | 大坞供电所 | 大坞镇 | 110kV大坞站10kV25市庄线 | 大坞姜庄村南台 | 200 | 13.0488
3274 | 滕州供电中心 | 大坞供电所 | 大坞镇 | 110kV大坞站10kV25市庄线 | 休城机井予制厂北台 | 100 | 0
3275 | 滕州供电中心 | 大坞供电所 | 大坞镇 | 110kV大坞站10kV25市庄线 | 大坞休城村2号机井 | 100 | 1.575
3276 | 滕州供电中心 | 大坞供电所 | 大坞镇 | 110kV大坞站10kV25市庄线 | 休城机井通电河南东台 | 100 | 80
3277 | 滕州供电中心 | 大坞供电所 | 大坞镇 | 110kV大坞站10kV25市庄线 | 大坞东洋纹3号 | 400 | 54.6299
3278 | 滕州供电中心 | 大坞供电所 | 大坞镇 | 110kV大坞站10kV25市庄线 | 大坞休城村西 | 400 | 0
3279 | 滕州供电中心 | 大坞供电所 | 大坞镇 | 110kV大坞站10kV25市庄线 | 10kV市庄线休城南农灌支线4-大坞休城村南台公变G194号台架变 | 400 | 51.637
3280 | 滕州供电中心 | 大坞供电所 | 大坞镇 | 110kV大坞站10kV25市庄线 | 大坞休城村东西台 | 400 | 80.9275
3281 | 滕州供电中心 | 大坞供电所 | 大坞镇 | 110kV大坞站10kV25市庄线 | 大坞休城村内北台 | 400 | 70.8314
3282 | 滕州供电中心 | 大坞供电所 | 大坞镇 | 110kV大坞站10kV25市庄线 | 大坞休城村东(工业园区) | 400 | 207.9659
3283 | 滕州供电中心 | 大坞供电所 | 大坞镇 | 110kV大坞站10kV25市庄线 | 大坞吴楼四号 | 400 | 212.8942
3284 | 滕州供电中心 | 大坞供电所 | 大坞镇 | 110kV大坞站10kV25市庄线 | 大坞洋汶村南(西台） | 200 | 33.3406
3285 | 滕州供电中心 | 大坞供电所 | 大坞镇 | 110kV大坞站10kV25市庄线 | 大坞姜庄村村北 | 315 | 31.5632
3286 | 滕州供电中心 | 大坞供电所 | 大坞镇 | 110kV大坞站10kV25市庄线 | 大坞姜庄西台 | 400 | 88.0306
3287 | 滕州供电中心 | 大坞供电所 | 大坞镇 | 110kV大坞站10kV25市庄线 | 大坞东洋汶4号 | 200 | 0
3288 | 滕州供电中心 | 大坞供电所 | 大坞镇 | 110kV大坞站10kV25市庄线 | 10kV市庄线4-03G大坞南村东台机井台架变 | 100 | 17.4263
3289 | 滕州供电中心 | 大坞供电所 | 大坞镇 | 110kV大坞站10kV25市庄线 | 大坞邵庄村南3号 | 200 | 0
3290 | 滕州供电中心 | 大坞供电所 | 大坞镇 | 110kV大坞站10kV25市庄线 | 大坞休城村东二号 | 400 | 0
3291 | 滕州供电中心 | 大坞供电所 | 大坞镇 | 110kV大坞站10kV25市庄线 | 大坞石楼北台 | 200 | 20.2117
3292 | 滕州供电中心 | 大坞供电所 | 大坞镇 | 110kV大坞站10kV25市庄线 | 10kV市庄线石楼公变支20-32-09-07G石楼村南台机井台架变 | 100 | 0
3293 | 滕州供电中心 | 大坞供电所 | 大坞镇 | 110kV大坞站10kV25市庄线 | 大坞邵庄村北#1 | 315 | 78.0728
3294 | 滕州供电中心 | 大坞供电所 | 大坞镇 | 110kV大坞站10kV25市庄线 | 大坞东洋汶4号北台 | 400 | 69.9136
3295 | 滕州供电中心 | 大坞供电所 | 大坞镇 | 110kV大坞站10kV25市庄线 | 大坞东洋汶村南北台 | 400 | 156.8672
3296 | 滕州供电中心 | 大坞供电所 | 大坞镇 | 110kV大坞站10kV25市庄线 | 大坞金城一村 | 200 | 0
3297 | 滕州供电中心 | 大坞供电所 | 大坞镇 | 110kV大坞站10kV25市庄线 | 休城机井通电村西台 | 100 | 0
3298 | 滕州供电中心 | 大坞供电所 | 大坞镇 | 110kV大坞站10kV25市庄线 | 大坞东洋汶村东 | 125 | 0
3299 | 滕州供电中心 | 大坞供电所 | 大坞镇 | 110kV大坞站10kV25市庄线 | 大坞休城村内 | 400 | 138.0153
3300 | 滕州供电中心 | 大坞供电所 | 大坞镇 | 110kV大坞站10kV25市庄线 | 休城机井通电村西东台 | 100 | 24.2989
3301 | 滕州供电中心 | 大坞供电所 | 大坞镇 | 110kV大坞站10kV25市庄线 | 大坞邵庄村内2号 | 400 | 107.8236
3302 | 滕州供电中心 | 大坞供电所 | 大坞镇 | 110kV大坞站10kV25市庄线 | 大坞马楼村北台 | 400 | 54.3905
3303 | 滕州供电中心 | 大坞供电所 | 大坞镇 | 110kV大坞站10kV25市庄线 | 大坞休城村东（北台） | 400 | 0
3304 | 滕州供电中心 | 大坞供电所 | 大坞镇 | 110kV大坞站10kV25市庄线 | 大坞东洋纹5号 | 400 | 0
3305 | 滕州供电中心 | 大坞供电所 | 大坞镇 | 110kV大坞站10kV25市庄线 | 大坞姜庄村东台 | 400 | 92.8591
3306 | 滕州供电中心 | 大坞供电所 | 大坞镇 | 110kV大坞站10kV25市庄线 | 大坞休城村内北台二号 | 400 | 113.0911
3307 | 滕州供电中心 | 大坞供电所 | 大坞镇 | 110kV大坞站10kV25市庄线 | 大坞邵庄村内（东台） | 400 | 56.3857
3308 | 滕州供电中心 | 大坞供电所 | 大坞镇 | 110kV大坞站10kV25市庄线 | 大坞休城村东 | 400 | 118.894
3309 | 滕州供电中心 | 大坞供电所 | 大坞镇 | 110kV大坞站10kV25市庄线 | 大坞吴楼一号 | 200 | 27.8138
3310 | 滕州供电中心 | 大坞供电所 | 大坞镇 | 110kV大坞站10kV25市庄线 | 大坞马楼村内 | 400 | 6.7436
3311 | 滕州供电中心 | 大坞供电所 | 大坞镇 | 110kV大坞站10kV25市庄线 | 休城机井通电河南西台 | 100 | 8.9603
3312 | 滕州供电中心 | 大坞供电所 | 大坞镇 | 110kV大坞站10kV25市庄线 | 大坞休城村1号机井 | 100 | 3.986
3313 | 滕州供电中心 | 大坞供电所 | 大坞镇 | 110kV大坞站10kV28龙泉线 | 大坞后峄庄村北台二号 | 400 | 192.3829
3314 | 滕州供电中心 | 大坞供电所 | 大坞镇 | 110kV大坞站10kV28龙泉线 | 大坞耿庙村 | 200 | 45.3139
3315 | 滕州供电中心 | 大坞供电所 | 大坞镇 | 110kV大坞站10kV28龙泉线 | 大坞东仓村 | 400 | 78.8125
3316 | 滕州供电中心 | 大坞供电所 | 大坞镇 | 110kV大坞站10kV28龙泉线 | 大坞狄庄村 | 400 | 0
3317 | 滕州供电中心 | 大坞供电所 | 大坞镇 | 110kV大坞站10kV28龙泉线 | 大坞大市庄南台学校 | 400 | 72.9863
3318 | 滕州供电中心 | 大坞供电所 | 大坞镇 | 110kV大坞站10kV28龙泉线 | 大坞后峄庄村南台 | 400 | 38.2288
3319 | 滕州供电中心 | 大坞供电所 | 大坞镇 | 110kV大坞站10kV28龙泉线 | 大坞俭林村 | 400 | 51.198
3320 | 滕州供电中心 | 大坞供电所 | 大坞镇 | 110kV大坞站10kV28龙泉线 | 大坞前峄庄西村东台机井 | 200 | 97.3709
3321 | 滕州供电中心 | 大坞供电所 | 大坞镇 | 110kV大坞站10kV28龙泉线 | 大坞前峄庄西村中台 | 400 | 87.4686
3322 | 滕州供电中心 | 大坞供电所 | 大坞镇 | 110kV大坞站10kV28龙泉线 | 大坞耿庙村南台 | 400 | 166.0876
3323 | 滕州供电中心 | 大坞供电所 | 大坞镇 | 110kV大坞站10kV28龙泉线 | 大坞前峄庄东村东台机井 | 100 | 21.5831
3324 | 滕州供电中心 | 大坞供电所 | 大坞镇 | 110kV大坞站10kV28龙泉线 | 大坞小市庄村4号机井 | 100 | 30.9863
3325 | 滕州供电中心 | 大坞供电所 | 大坞镇 | 110kV大坞站10kV28龙泉线 | 大坞前峄庄东村北台 | 400 | 21.2092
3326 | 滕州供电中心 | 大坞供电所 | 大坞镇 | 110kV大坞站10kV28龙泉线 | 大坞前峄庄三号 | 400 | 141.1844
3327 | 滕州供电中心 | 大坞供电所 | 大坞镇 | 110kV大坞站10kV28龙泉线 | 后峄庄村南公变 | 200 | 41.7208
3328 | 滕州供电中心 | 大坞供电所 | 大坞镇 | 110kV大坞站10kV28龙泉线 | 大市庄机井配电 | 100 | 0
3329 | 滕州供电中心 | 大坞供电所 | 大坞镇 | 110kV大坞站10kV28龙泉线 | 大坞后峄庄村北台 | 400 | 0
3330 | 滕州供电中心 | 大坞供电所 | 大坞镇 | 110kV大坞站10kV28龙泉线 | 大坞狄庄村西台 | 400 | 114.5155
3331 | 滕州供电中心 | 大坞供电所 | 大坞镇 | 110kV大坞站10kV28龙泉线 | 大坞龙泉村 | 315 | 13.8583
3332 | 滕州供电中心 | 大坞供电所 | 大坞镇 | 110kV大坞站10kV28龙泉线 | 大坞前峄庄东村南台 | 400 | 90.9437
3333 | 滕州供电中心 | 大坞供电所 | 大坞镇 | 110kV大坞站10kV28龙泉线 | 大坞大市庄东南台 | 200 | 8.2003
3334 | 滕州供电中心 | 大坞供电所 | 大坞镇 | 110kV大坞站10kV28龙泉线 | 大坞龙泉村东 | 200 | 0
3335 | 滕州供电中心 | 大坞供电所 | 大坞镇 | 110kV大坞站10kV28龙泉线 | 大坞前峄庄南村北台 | 400 | 87.0729
3336 | 滕州供电中心 | 大坞供电所 | 大坞镇 | 110kV大坞站10kV28龙泉线 | 大坞龙泉#4 | 400 | 0
3337 | 滕州供电中心 | 大坞供电所 | 大坞镇 | 110kV大坞站10kV28龙泉线 | 大坞东仓村南台 | 400 | 73.3455
3338 | 滕州供电中心 | 大坞供电所 | 大坞镇 | 110kV大坞站10kV28龙泉线 | 大坞大市庄北台 | 200 | 0
3339 | 滕州供电中心 | 大坞供电所 | 大坞镇 | 110kV大坞站10kV28龙泉线 | 大坞前峄庄西村 | 400 | 34.5575
3340 | 滕州供电中心 | 大坞供电所 | 大坞镇 | 110kV大坞站10kV28龙泉线 | 大坞耿庙村西台 | 400 | 53.9515
3341 | 滕州供电中心 | 大坞供电所 | 大坞镇 | 110kV大坞站10kV28龙泉线 | 大坞后峄庄村西 | 400 | 169.0583
3342 | 滕州供电中心 | 大坞供电所 | 大坞镇 | 110kV大坞站10kV28龙泉线 | 大坞大市庄东台 | 315 | 55.0255
3343 | 滕州供电中心 | 大坞供电所 | 大坞镇 | 110kV大坞站10kV28龙泉线 | 大坞前峄庄中村东台 | 400 | 184.2389
3344 | 滕州供电中心 | 大坞供电所 | 大坞镇 | 110kV大坞站10kV28龙泉线 | 大坞后峄庄村内 | 200 | 0
3345 | 滕州供电中心 | 大坞供电所 | 大坞镇 | 110kV大坞站10kV28龙泉线 | 大坞前峄庄西村二号 | 400 | 51.637
3346 | 滕州供电中心 | 大坞供电所 | 大坞镇 | 110kV大坞站10kV28龙泉线 | 大坞前峄庄东村北台机井 | 100 | 79.8304
3347 | 滕州供电中心 | 大坞供电所 | 大坞镇 | 110kV大坞站10kV28龙泉线 | 大坞前峄庄西村西台机井 | 200 | 94.0732
3348 | 滕州供电中心 | 大坞供电所 | 大坞镇 | 110kV大坞站10kV28龙泉线 | 大坞后峄庄村东台 | 400 | 189.5496
3349 | 滕州供电中心 | 大坞供电所 | 大坞镇 | 110kV大坞站10kV28龙泉线 | 大坞俭林村北台 | 400 | 23.5437
3350 | 滕州供电中心 | 大坞供电所 | 大坞镇 | 110kV大坞站10kV28龙泉线 | 大坞前峄庄东村 | 200 | 0
3351 | 滕州供电中心 | 大坞供电所 | 大坞镇 | 110kV大坞站10kV28龙泉线 | 大坞前峄庄中村 | 160 | 0
3352 | 滕州供电中心 | 大坞供电所 | 大坞镇 | 110kV大坞站10kV28龙泉线 | 大坞前峄庄南村 | 315 | 46.3521
3353 | 滕州供电中心 | 大坞供电所 | 大坞镇 | 110kV大坞站10kV28龙泉线 | 10kV峄庄线龙泉分支19-大坞龙泉村北台公变197号G台架变 | 200 | 81.9353
3354 | 滕州供电中心 | 大坞供电所 | 大坞镇 | 110kV大坞站10kV28龙泉线 | 大坞前峄庄西村西台 | 400 | 115.3258
3355 | 滕州供电中心 | 滨湖供电所 | 滨湖镇 | 35kV岗头站10kV104三山线 | 滨湖三山村北一东393台架变 | 400 | 180.6508
3356 | 滕州供电中心 | 滨湖供电所 | 滨湖镇 | 35kV岗头站10kV104三山线 | 滨湖苏坡村北 | 400 | 102.3566
3357 | 滕州供电中心 | 滨湖供电所 | 滨湖镇 | 35kV岗头站10kV104三山线 | 滨湖苏坡村东 | 400 | 70.8314
3358 | 滕州供电中心 | 滨湖供电所 | 滨湖镇 | 35kV岗头站10kV104三山线 | 滨湖东黄村中 | 400 | 14.2058
3359 | 滕州供电中心 | 滨湖供电所 | 滨湖镇 | 35kV岗头站10kV104三山线 | 滨湖苏坡村南 | 400 | 20.7902
3360 | 滕州供电中心 | 滨湖供电所 | 滨湖镇 | 35kV岗头站10kV104三山线 | 滨湖金马山村西南农灌 | 50 | 0
3361 | 滕州供电中心 | 滨湖供电所 | 滨湖镇 | 35kV岗头站10kV104三山线 | 滨湖朱村南 | 200 | 61.853
3362 | 滕州供电中心 | 滨湖供电所 | 滨湖镇 | 35kV岗头站10kV104三山线 | 滨湖后纸村南 | 400 | 56.3857
3363 | 滕州供电中心 | 滨湖供电所 | 滨湖镇 | 35kV岗头站10kV104三山线 | 滨湖前纸村北 | 200 | 63.7086
3364 | 滕州供电中心 | 滨湖供电所 | 滨湖镇 | 35kV岗头站10kV104三山线 | 滨湖代庄村中413台架 | 400 | 26.5765
3365 | 滕州供电中心 | 滨湖供电所 | 滨湖镇 | 35kV岗头站10kV104三山线 | 滨湖东关村东农灌 | 50 | 26.1379
3366 | 滕州供电中心 | 滨湖供电所 | 滨湖镇 | 35kV岗头站10kV104三山线 | 滨湖三山村 | 315 | 38.9043
3367 | 滕州供电中心 | 滨湖供电所 | 滨湖镇 | 35kV岗头站10kV104三山线 | 滨湖孟楼西 | 200 | 0
3368 | 滕州供电中心 | 滨湖供电所 | 滨湖镇 | 35kV岗头站10kV104三山线 | 滨湖东黄村南 | 200 | 5.5666
3369 | 滕州供电中心 | 滨湖供电所 | 滨湖镇 | 35kV岗头站10kV104三山线 | 滨湖郭楼村西 | 200 | 60.1969
3370 | 滕州供电中心 | 滨湖供电所 | 滨湖镇 | 35kV岗头站10kV104三山线 | 滨湖东黄村西 | 400 | 197.2913
3371 | 滕州供电中心 | 滨湖供电所 | 滨湖镇 | 35kV岗头站10kV104三山线 | 滨湖金马山村东410台架 | 400 | 19.9522
3372 | 滕州供电中心 | 滨湖供电所 | 滨湖镇 | 35kV岗头站10kV104三山线 | 滨湖孟楼村东农灌 | 100 | 0
3373 | 滕州供电中心 | 滨湖供电所 | 滨湖镇 | 35kV岗头站10kV104三山线 | 滨湖朱村南农灌 | 100 | 0
3374 | 滕州供电中心 | 滨湖供电所 | 滨湖镇 | 35kV岗头站10kV104三山线 | 滨湖东陈村北 | 200 | 48.2852
3375 | 滕州供电中心 | 滨湖供电所 | 滨湖镇 | 35kV岗头站10kV104三山线 | 滨湖金马山村 | 400 | 35.1561
3376 | 滕州供电中心 | 滨湖供电所 | 滨湖镇 | 35kV岗头站10kV104三山线 | 滨湖郭楼村 | 200 | 52.8942
3377 | 滕州供电中心 | 滨湖供电所 | 滨湖镇 | 35kV岗头站10kV104三山线 | 滨湖金马山村南 | 400 | 0
3378 | 滕州供电中心 | 滨湖供电所 | 滨湖镇 | 35kV岗头站10kV104三山线 | 滨湖三山村北二 | 400 | 93.6173
3379 | 滕州供电中心 | 滨湖供电所 | 滨湖镇 | 35kV岗头站10kV104三山线 | 滨湖金马山村西北农灌 | 50 | 7.4323
3380 | 滕州供电中心 | 滨湖供电所 | 滨湖镇 | 35kV岗头站10kV104三山线 | 滨湖东陈村中 | 400 | 215.4881
3381 | 滕州供电中心 | 滨湖供电所 | 滨湖镇 | 35kV岗头站10kV104三山线 | 滨湖金马山村北409台架 | 400 | 38.2288
3382 | 滕州供电中心 | 滨湖供电所 | 滨湖镇 | 35kV岗头站10kV104三山线 | 滨湖三山村南 | 400 | 116.084
3383 | 滕州供电中心 | 滨湖供电所 | 滨湖镇 | 35kV岗头站10kV104三山线 | 滨湖前纸村 | 200 | 65.4245
3384 | 滕州供电中心 | 滨湖供电所 | 滨湖镇 | 35kV岗头站10kV104三山线 | 滨湖东关村042台架 | 400 | 104.6711
3385 | 滕州供电中心 | 滨湖供电所 | 滨湖镇 | 35kV岗头站10kV104三山线 | 滨湖后纸村北 | 400 | 82.6434
3386 | 滕州供电中心 | 滨湖供电所 | 滨湖镇 | 35kV岗头站10kV104三山线 | 滨湖三山村东北农灌 | 200 | 47.9659
3387 | 滕州供电中心 | 滨湖供电所 | 滨湖镇 | 35kV岗头站10kV104三山线 | 滨湖孟楼村南 | 400 | 214.4106
3388 | 滕州供电中心 | 滨湖供电所 | 滨湖镇 | 35kV岗头站10kV104三山线 | 滨湖东陈村东农灌 | 100 | 31.6348
3389 | 滕州供电中心 | 滨湖供电所 | 滨湖镇 | 35kV岗头站10kV104三山线 | 岗头B104-006后纸变 | 400 | 211.9365
3390 | 滕州供电中心 | 滨湖供电所 | 滨湖镇 | 35kV岗头站10kV104三山线 | 滨湖金马山村南农灌 | 100 | 0
3391 | 滕州供电中心 | 滨湖供电所 | 滨湖镇 | 35kV岗头站10kV104三山线 | 滨湖后纸村西 | 200 | 0
3392 | 滕州供电中心 | 滨湖供电所 | 滨湖镇 | 35kV岗头站10kV104三山线 | 滨湖苏坡村 | 400 | 99.5632
3393 | 滕州供电中心 | 滨湖供电所 | 滨湖镇 | 35kV岗头站10kV104三山线 | 滨湖三山村内 | 200 | 9.0583
3394 | 滕州供电中心 | 滨湖供电所 | 滨湖镇 | 35kV岗头站10kV104三山线 | 滨湖朱村北414台架 | 400 | 91.8615
3395 | 滕州供电中心 | 滨湖供电所 | 滨湖镇 | 35kV岗头站10kV104三山线 | 滨湖孟楼村西北农灌 | 100 | 50.8193
3396 | 滕州供电中心 | 滨湖供电所 | 滨湖镇 | 35kV岗头站10kV104三山线 | 滨湖三山村东农灌 | 200 | 29.0508
3397 | 滕州供电中心 | 滨湖供电所 | 滨湖镇 | 35kV岗头站10kV104三山线 | 滨湖三山村内西 | 400 | 138.6704
3398 | 滕州供电中心 | 滨湖供电所 | 滨湖镇 | 35kV岗头站10kV104三山线 | 滨湖山头村南农灌 | 100 | 33.1512
3399 | 滕州供电中心 | 滨湖供电所 | 滨湖镇 | 35kV岗头站10kV104三山线 | 滨湖三山村北 | 200 | 0
3400 | 滕州供电中心 | 滨湖供电所 | 滨湖镇 | 35kV岗头站10kV104三山线 | 滨湖朱村东农灌新 | 200 | 79.6352
3401 | 滕州供电中心 | 滨湖供电所 | 滨湖镇 | 35kV岗头站10kV104三山线 | 滨湖代庄村 | 200 | 50.2206
3402 | 滕州供电中心 | 滨湖供电所 | 滨湖镇 | 35kV岗头站10kV104三山线 | 滨湖朱村村西 | 400 | 134.3606
3403 | 滕州供电中心 | 滨湖供电所 | 滨湖镇 | 35kV岗头站10kV104三山线 | 滨湖苏坡村南农灌 | 160 | 86.0835
3404 | 滕州供电中心 | 滨湖供电所 | 滨湖镇 | 35kV岗头站10kV104三山线 | 滨湖山头村 | 315 | 103.6406
3405 | 滕州供电中心 | 滨湖供电所 | 滨湖镇 | 35kV岗头站10kV104三山线 | 滨湖孟楼村 | 200 | 0
3406 | 滕州供电中心 | 滨湖供电所 | 滨湖镇 | 35kV岗头站10kV104三山线 | 滨湖朱村 | 400 | 139.8277
3407 | 滕州供电中心 | 滨湖供电所 | 滨湖镇 | 35kV岗头站10kV105朱寨线 | 滨湖西黄村西 | 400 | 247.6517
3408 | 滕州供电中心 | 滨湖供电所 | 滨湖镇 | 35kV岗头站10kV105朱寨线 | 滨湖后古村西 | 200 | 28.2328
3409 | 滕州供电中心 | 滨湖供电所 | 滨湖镇 | 35kV岗头站10kV105朱寨线 | 滨湖东古村北 | 400 | 53.9515
3410 | 滕州供电中心 | 滨湖供电所 | 滨湖镇 | 35kV岗头站10kV105朱寨线 | 滨湖东双井村内 | 200 | 93.438
3411 | 滕州供电中心 | 滨湖供电所 | 滨湖镇 | 35kV岗头站10kV105朱寨线 | 滨湖西黄村北 | 400 | 0
3412 | 滕州供电中心 | 滨湖供电所 | 滨湖镇 | 35kV岗头站10kV105朱寨线 | 滨湖东古村 | 250 | 0
3413 | 滕州供电中心 | 滨湖供电所 | 滨湖镇 | 35kV岗头站10kV105朱寨线 | 滨湖后古村北 | 400 | 246.5743
3414 | 滕州供电中心 | 滨湖供电所 | 滨湖镇 | 35kV岗头站10kV105朱寨线 | 滨湖阳关村东台架变 | 200 | 54.9494
3415 | 滕州供电中心 | 滨湖供电所 | 滨湖镇 | 35kV岗头站10kV105朱寨线 | 滨湖后古村南西437台架 | 400 | 120.713
3416 | 滕州供电中心 | 滨湖供电所 | 滨湖镇 | 35kV岗头站10kV105朱寨线 | 滨湖北双井村东南机井 | 100 | 41.1323
3417 | 滕州供电中心 | 滨湖供电所 | 滨湖镇 | 35kV岗头站10kV105朱寨线 | 滨湖西黄村南机井新 | 100 | 18.5658
3418 | 滕州供电中心 | 滨湖供电所 | 滨湖镇 | 35kV岗头站10kV105朱寨线 | 滨湖东双井村南农灌 | 160 | 40.8309
3419 | 滕州供电中心 | 滨湖供电所 | 滨湖镇 | 35kV岗头站10kV105朱寨线 | 滨湖阳关村北台架变 | 400 | 110.2978
3420 | 滕州供电中心 | 滨湖供电所 | 滨湖镇 | 35kV岗头站10kV105朱寨线 | 滨湖西古村西南 | 400 | 104.7509
3421 | 滕州供电中心 | 滨湖供电所 | 滨湖镇 | 35kV岗头站10kV105朱寨线 | 滨湖东古村北机井台架变 | 200 | 61.6534
3422 | 滕州供电中心 | 滨湖供电所 | 滨湖镇 | 35kV岗头站10kV105朱寨线 | 滨湖北双井村北 | 400 | 205.7512
3423 | 滕州供电中心 | 滨湖供电所 | 滨湖镇 | 35kV岗头站10kV105朱寨线 | 滨湖朱寨村北 | 400 | 23.5437
3424 | 滕州供电中心 | 滨湖供电所 | 滨湖镇 | 35kV岗头站10kV105朱寨线 | 滨湖北双井村 | 400 | 202.1996
3425 | 滕州供电中心 | 滨湖供电所 | 滨湖镇 | 35kV岗头站10kV105朱寨线 | 滨湖朱寨村中 | 400 | 95.4131
3426 | 滕州供电中心 | 滨湖供电所 | 滨湖镇 | 35kV岗头站10kV105朱寨线 | 滨湖西古村南 | 400 | 156.3085
3427 | 滕州供电中心 | 滨湖供电所 | 滨湖镇 | 35kV岗头站10kV105朱寨线 | 滨湖西古村中 | 400 | 170.5148
3428 | 滕州供电中心 | 滨湖供电所 | 滨湖镇 | 35kV岗头站10kV105朱寨线 | 滨湖西古村西 | 400 | 44.4141
3429 | 滕州供电中心 | 滨湖供电所 | 滨湖镇 | 35kV岗头站10kV105朱寨线 | 滨湖后古村 | 200 | 56.0467
3430 | 滕州供电中心 | 滨湖供电所 | 滨湖镇 | 35kV岗头站10kV105朱寨线 | 滨湖西古村中西386台架变 | 400 | 181.6484
3431 | 滕州供电中心 | 滨湖供电所 | 滨湖镇 | 35kV岗头站10kV105朱寨线 | 滨湖东古村东农灌 | 200 | 53.7721
3432 | 滕州供电中心 | 滨湖供电所 | 滨湖镇 | 35kV岗头站10kV105朱寨线 | 滨湖西古村北 | 400 | 78.8125
3433 | 滕州供电中心 | 滨湖供电所 | 滨湖镇 | 35kV岗头站10kV105朱寨线 | 滨湖渔营村西北388台架变 | 400 | 192.3829
3434 | 滕州供电中心 | 滨湖供电所 | 滨湖镇 | 35kV岗头站10kV105朱寨线 | 滨湖西古村黄门山 | 200 | 141.9872
3435 | 滕州供电中心 | 滨湖供电所 | 滨湖镇 | 35kV岗头站10kV105朱寨线 | 滨湖北双井村北农灌 | 100 | 30.7868
3436 | 滕州供电中心 | 滨湖供电所 | 滨湖镇 | 35kV岗头站10kV105朱寨线 | 滨湖阳关村西北农灌 | 160 | 42.6346
3437 | 滕州供电中心 | 滨湖供电所 | 滨湖镇 | 35kV岗头站10kV105朱寨线 | 滨湖东古村中 | 400 | 0
3438 | 滕州供电中心 | 滨湖供电所 | 滨湖镇 | 35kV岗头站10kV105朱寨线 | 滨湖朱寨村东436台架 | 400 | 306.9111
3439 | 滕州供电中心 | 滨湖供电所 | 滨湖镇 | 35kV岗头站10kV105朱寨线 | 滨湖阳关村南 | 200 | 3.1124
3440 | 滕州供电中心 | 滨湖供电所 | 滨湖镇 | 35kV岗头站10kV105朱寨线 | 滨湖西双井村内 | 200 | 21.4688
3441 | 滕州供电中心 | 滨湖供电所 | 滨湖镇 | 35kV岗头站10kV105朱寨线 | 滨湖阳关村西台架变 | 200 | 31.2456
3442 | 滕州供电中心 | 滨湖供电所 | 滨湖镇 | 35kV岗头站10kV105朱寨线 | 滨湖屈庄村南 | 200 | 32.1435
3443 | 滕州供电中心 | 滨湖供电所 | 滨湖镇 | 35kV岗头站10kV105朱寨线 | 滨湖孙楼村西 | 400 | 179.8527
3444 | 滕州供电中心 | 滨湖供电所 | 滨湖镇 | 35kV岗头站10kV105朱寨线 | 滨湖渔营村 | 160 | 0
3445 | 滕州供电中心 | 滨湖供电所 | 滨湖镇 | 35kV岗头站10kV105朱寨线 | 滨湖孙楼村 | 200 | 19.7529
3446 | 滕州供电中心 | 滨湖供电所 | 滨湖镇 | 35kV岗头站10kV105朱寨线 | 滨湖朱寨村 | 200 | 32.8219
3447 | 滕州供电中心 | 滨湖供电所 | 滨湖镇 | 35kV岗头站10kV105朱寨线 | 滨湖后古村西北农灌 | 100 | 0
3448 | 滕州供电中心 | 滨湖供电所 | 滨湖镇 | 35kV岗头站10kV105朱寨线 | 滨湖西黄村 | 200 | 0
3449 | 滕州供电中心 | 滨湖供电所 | 滨湖镇 | 35kV岗头站10kV105朱寨线 | 滨湖渔营村南 | 400 | 195.0167
3450 | 滕州供电中心 | 滨湖供电所 | 滨湖镇 | 35kV岗头站10kV105朱寨线 | 滨湖屈庄村 | 160 | 15.2756
3451 | 滕州供电中心 | 滨湖供电所 | 滨湖镇 | 35kV岗头站10kV105朱寨线 | 滨湖屈庄村东 | 400 | 201.601
3452 | 滕州供电中心 | 滨湖供电所 | 滨湖镇 | 35kV岗头站10kV105朱寨线 | 滨湖西双井村南新 | 200 | 124.0021
3453 | 滕州供电中心 | 滨湖供电所 | 滨湖镇 | 35kV岗头站10kV105朱寨线 | 滨湖后古村西南415台架 | 400 | 223.8283
3454 | 滕州供电中心 | 滨湖供电所 | 滨湖镇 | 35kV岗头站10kV105朱寨线 | 滨湖阳关村 | 400 | 91.8615
3455 | 滕州供电中心 | 滨湖供电所 | 滨湖镇 | 35kV岗头站10kV105朱寨线 | 滨湖西双井村南农灌 | 50 | 0
3456 | 滕州供电中心 | 滨湖供电所 | 滨湖镇 | 35kV岗头站10kV105朱寨线 | 滨湖后古村东北435台架 | 400 | 144.0975
3457 | 滕州供电中心 | 滨湖供电所 | 滨湖镇 | 35kV岗头站10kV105朱寨线 | 滨湖孙楼村东农灌 | 50 | 15.8074
3458 | 滕州供电中心 | 滨湖供电所 | 滨湖镇 | 35kV岗头站10kV105朱寨线 | 滨湖东双井村 | 160 | 58.4052
3459 | 滕州供电中心 | 滨湖供电所 | 滨湖镇 | 35kV岗头站10kV105朱寨线 | 滨湖东古东 | 400 | 115.7249
3460 | 滕州供电中心 | 滨湖供电所 | 滨湖镇 | 35kV岗头站10kV105朱寨线 | 滨湖朱寨村南机井 | 50 | 18.7604
3461 | 滕州供电中心 | 滨湖供电所 | 滨湖镇 | 35kV岗头站10kV106郁郎线 | 滨湖南陈村东北机井 | 100 | 17.1492
3462 | 滕州供电中心 | 滨湖供电所 | 滨湖镇 | 35kV岗头站10kV106郁郎线 | 滨湖后郁村北 | 400 | 79.9697
3463 | 滕州供电中心 | 滨湖供电所 | 滨湖镇 | 35kV岗头站10kV106郁郎线 | 滨湖王堂村中 | 200 | 15.2236
3464 | 滕州供电中心 | 滨湖供电所 | 滨湖镇 | 35kV岗头站10kV106郁郎线 | 滨湖南陈村中 | 400 | 18.8748
3465 | 滕州供电中心 | 滨湖供电所 | 滨湖镇 | 35kV岗头站10kV106郁郎线 | 滨湖秦村西 | 400 | 0
3466 | 滕州供电中心 | 滨湖供电所 | 滨湖镇 | 35kV岗头站10kV106郁郎线 | 滨湖王堂村南台架变 | 400 | 129.2927
3467 | 滕州供电中心 | 滨湖供电所 | 滨湖镇 | 35kV岗头站10kV106郁郎线 | 滨湖坊上村东农灌 | 100 | 49.2929
3468 | 滕州供电中心 | 滨湖供电所 | 滨湖镇 | 35kV岗头站10kV106郁郎线 | 滨湖岗头村北机井 | 200 | 53.3731
3469 | 滕州供电中心 | 滨湖供电所 | 滨湖镇 | 35kV岗头站10kV106郁郎线 | 滨湖前郁村北 | 200 | 60.6957
3470 | 滕州供电中心 | 滨湖供电所 | 滨湖镇 | 35kV岗头站10kV106郁郎线 | 滨湖秦村北机井 | 100 | 29.0809
3471 | 滕州供电中心 | 滨湖供电所 | 滨湖镇 | 35kV岗头站10kV106郁郎线 | 滨湖岗头村北西机井 | 100 | 0
3472 | 滕州供电中心 | 滨湖供电所 | 滨湖镇 | 35kV岗头站10kV106郁郎线 | 滨湖民生村中 | 400 | 44.8132
3473 | 滕州供电中心 | 滨湖供电所 | 滨湖镇 | 35kV岗头站10kV106郁郎线 | 滨湖微湖别院1号箱变 | 630 | 430.5632
3474 | 滕州供电中心 | 滨湖供电所 | 滨湖镇 | 35kV岗头站10kV106郁郎线 | 滨湖坊上村北 | 200 | 0
3475 | 滕州供电中心 | 滨湖供电所 | 滨湖镇 | 35kV岗头站10kV106郁郎线 | 滨湖坊上村 | 160 | 0
3476 | 滕州供电中心 | 滨湖供电所 | 滨湖镇 | 35kV岗头站10kV106郁郎线 | 滨湖坊上村西农灌 | 200 | 98.486
3477 | 滕州供电中心 | 滨湖供电所 | 滨湖镇 | 35kV岗头站10kV106郁郎线 | 滨湖花园村南 | 400 | 112.2531
3478 | 滕州供电中心 | 滨湖供电所 | 滨湖镇 | 35kV岗头站10kV106郁郎线 | 滨湖岗头村东北 | 400 | 122.7881
3479 | 滕州供电中心 | 滨湖供电所 | 滨湖镇 | 35kV岗头站10kV106郁郎线 | 滨湖南陈村西南机井 | 100 | 43.2971
3480 | 滕州供电中心 | 滨湖供电所 | 滨湖镇 | 35kV岗头站10kV106郁郎线 | 滨湖王堂村北台架变 | 400 | 35.3556
3481 | 滕州供电中心 | 滨湖供电所 | 滨湖镇 | 35kV岗头站10kV106郁郎线 | 滨湖岗头村中东机井 | 100 | 29.4899
3482 | 滕州供电中心 | 滨湖供电所 | 滨湖镇 | 35kV岗头站10kV106郁郎线 | 滨湖后郁村西 | 400 | 205.5916
3483 | 滕州供电中心 | 滨湖供电所 | 滨湖镇 | 35kV岗头站10kV106郁郎线 | 滨湖王堂村东北机井 | 100 | 42.5489
3484 | 滕州供电中心 | 滨湖供电所 | 滨湖镇 | 35kV岗头站10kV106郁郎线 | 滨湖王堂村南机井 | 100 | 35.7251
3485 | 滕州供电中心 | 滨湖供电所 | 滨湖镇 | 35kV岗头站10kV106郁郎线 | 滨湖后郁村西机井 | 100 | 33.7797
3486 | 滕州供电中心 | 滨湖供电所 | 滨湖镇 | 35kV岗头站10kV106郁郎线 | 滨湖岗头村北东机井 | 100 | 34.1488
3487 | 滕州供电中心 | 滨湖供电所 | 滨湖镇 | 35kV岗头站10kV106郁郎线 | 滨湖南陈村北 | 200 | 0
3488 | 滕州供电中心 | 滨湖供电所 | 滨湖镇 | 35kV岗头站10kV106郁郎线 | 滨湖前郁村(季庄） | 200 | 25.2
3489 | 滕州供电中心 | 滨湖供电所 | 滨湖镇 | 35kV岗头站10kV106郁郎线 | 滨湖前郁村中 | 400 | 34.5176
3490 | 滕州供电中心 | 滨湖供电所 | 滨湖镇 | 35kV岗头站10kV106郁郎线 | 滨湖南陈村南 | 400 | 30.0482
3491 | 滕州供电中心 | 滨湖供电所 | 滨湖镇 | 35kV岗头站10kV106郁郎线 | 滨湖岗头村东北384机井 | 100 | 18.476
3492 | 滕州供电中心 | 滨湖供电所 | 滨湖镇 | 35kV岗头站10kV106郁郎线 | 滨湖坊上村西416台架 | 400 | 122.5886
3493 | 滕州供电中心 | 滨湖供电所 | 滨湖镇 | 35kV岗头站10kV106郁郎线 | 滨湖花园村东机井 | 100 | 25.9583
3494 | 滕州供电中心 | 滨湖供电所 | 滨湖镇 | 35kV岗头站10kV106郁郎线 | 滨湖微湖别院2号箱变 | 630 | 433.3344
3495 | 滕州供电中心 | 滨湖供电所 | 滨湖镇 | 35kV岗头站10kV106郁郎线 | 滨湖秦村南 | 400 | 136.5155
3496 | 滕州供电中心 | 滨湖供电所 | 滨湖镇 | 35kV岗头站10kV106郁郎线 | 滨湖南陈村西机井 | 100 | 7.2926
3497 | 滕州供电中心 | 滨湖供电所 | 滨湖镇 | 35kV岗头站10kV106郁郎线 | 滨湖前郁季庄村南 | 200 | 91.9016
3498 | 滕州供电中心 | 滨湖供电所 | 滨湖镇 | 35kV岗头站10kV106郁郎线 | 岗头B-109-049后郁变压器 | 400 | 44.6137
3499 | 滕州供电中心 | 滨湖供电所 | 滨湖镇 | 35kV岗头站10kV106郁郎线 | 滨湖前郁村南 | 200 | 0
3500 | 滕州供电中心 | 滨湖供电所 | 滨湖镇 | 35kV岗头站10kV106郁郎线 | 滨湖王堂村 | 200 | 81.0674
3501 | 滕州供电中心 | 滨湖供电所 | 滨湖镇 | 35kV岗头站10kV106郁郎线 | 滨湖坊上村西北农灌 | 100 | 47.6069
3502 | 滕州供电中心 | 滨湖供电所 | 滨湖镇 | 35kV岗头站10kV106郁郎线 | 滨湖微湖别院3号箱变 | 630 | 437.4912
3503 | 滕州供电中心 | 滨湖供电所 | 滨湖镇 | 35kV岗头站10kV106郁郎线 | 滨湖花园村 | 160 | 42.491
3504 | 滕州供电中心 | 滨湖供电所 | 滨湖镇 | 35kV岗头站10kV106郁郎线 | 滨湖民生村 | 200 | 89.3277
3505 | 滕州供电中心 | 滨湖供电所 | 滨湖镇 | 35kV岗头站10kV106郁郎线 | 滨湖前郁村村西 | 200 | 53.7123
3506 | 滕州供电中心 | 滨湖供电所 | 滨湖镇 | 35kV岗头站10kV106郁郎线 | 滨湖王堂村北机井 | 200 | 85.3771
3507 | 滕州供电中心 | 滨湖供电所 | 滨湖镇 | 35kV岗头站10kV106郁郎线 | 滨湖秦村村北 | 400 | 50.3201
3508 | 滕州供电中心 | 滨湖供电所 | 滨湖镇 | 35kV岗头站10kV106郁郎线 | 滨湖南陈村南机井 | 50 | 0
3509 | 滕州供电中心 | 滨湖供电所 | 滨湖镇 | 35kV岗头站10kV106郁郎线 | 滨湖后郁郎村南 | 160 | 36.2977
3510 | 滕州供电中心 | 滨湖供电所 | 滨湖镇 | 35kV岗头站10kV106郁郎线 | 滨湖岗头村中西机井 | 200 | 82.9828
3511 | 滕州供电中心 | 滨湖供电所 | 滨湖镇 | 35kV岗头站10kV106郁郎线 | 滨湖后郁郎村西南 | 400 | 49.2826
3512 | 滕州供电中心 | 滨湖供电所 | 滨湖镇 | 35kV岗头站10kV107滨湖线 | 滨湖卢庄村395变 | 1000 | 504.9005
3513 | 滕州供电中心 | 滨湖供电所 | 滨湖镇 | 35kV岗头站10kV107滨湖线 | 滨湖东焦村东农灌 | 100 | 23.0552
3514 | 滕州供电中心 | 滨湖供电所 | 滨湖镇 | 35kV岗头站10kV107滨湖线 | 滨湖东焦村南 | 400 | 41.5011
3515 | 滕州供电中心 | 滨湖供电所 | 滨湖镇 | 35kV岗头站10kV107滨湖线 | 滨湖东屯前村西南机井 | 100 | 29.7892
3516 | 滕州供电中心 | 滨湖供电所 | 滨湖镇 | 35kV岗头站10kV107滨湖线 | 滨湖向阳村401变 | 1000 | 580.2217
3517 | 滕州供电中心 | 滨湖供电所 | 滨湖镇 | 35kV岗头站10kV107滨湖线 | 滨湖韩楼村 | 200 | 71.1708
3518 | 滕州供电中心 | 滨湖供电所 | 滨湖镇 | 35kV岗头站10kV107滨湖线 | 滨湖西迭湖村北农灌 | 100 | 2.9728
3519 | 滕州供电中心 | 滨湖供电所 | 滨湖镇 | 35kV岗头站10kV107滨湖线 | 滨湖卢庄村北农灌 | 50 | 9.682
3520 | 滕州供电中心 | 滨湖供电所 | 滨湖镇 | 35kV岗头站10kV107滨湖线 | 滨湖西屯村 | 160 | 108.3187
3521 | 滕州供电中心 | 滨湖供电所 | 滨湖镇 | 35kV岗头站10kV107滨湖线 | 滨湖上王村399变 | 800 | 486.7637
3522 | 滕州供电中心 | 滨湖供电所 | 滨湖镇 | 35kV岗头站10kV107滨湖线 | 滨湖李仓村 | 200 | 35.0965
3523 | 滕州供电中心 | 滨湖供电所 | 滨湖镇 | 35kV岗头站10kV107滨湖线 | 滨湖中迭村 | 200 | 14.7647
3524 | 滕州供电中心 | 滨湖供电所 | 滨湖镇 | 35kV岗头站10kV107滨湖线 | 滨湖上王村北 | 100 | 45.9109
3525 | 滕州供电中心 | 滨湖供电所 | 滨湖镇 | 35kV岗头站10kV107滨湖线 | 滨湖北焦东南389台架变 | 400 | 75.3806
3526 | 滕州供电中心 | 滨湖供电所 | 滨湖镇 | 35kV岗头站10kV107滨湖线 | 滨湖上王村400变 | 800 | 483.1722
3527 | 滕州供电中心 | 滨湖供电所 | 滨湖镇 | 35kV岗头站10kV107滨湖线 | 滨湖向阳村402变 | 1000 | 621.7232
3528 | 滕州供电中心 | 滨湖供电所 | 滨湖镇 | 35kV岗头站10kV107滨湖线 | 滨湖屈庄村南农灌 | 50 | 0.19947
3529 | 滕州供电中心 | 滨湖供电所 | 滨湖镇 | 35kV岗头站10kV107滨湖线 | 滨湖西迭湖村北 | 200 | 43.6163
3530 | 滕州供电中心 | 滨湖供电所 | 滨湖镇 | 35kV岗头站10kV107滨湖线 | 滨湖下王村东128台架 | 400 | 141.9426
3531 | 滕州供电中心 | 滨湖供电所 | 滨湖镇 | 35kV岗头站10kV107滨湖线 | 滨湖北焦村北机井 | 100 | 50.3204
3532 | 滕州供电中心 | 滨湖供电所 | 滨湖镇 | 35kV岗头站10kV107滨湖线 | 滨湖韩楼村397变 | 800 | 526.3498
3533 | 滕州供电中心 | 滨湖供电所 | 滨湖镇 | 35kV岗头站10kV107滨湖线 | 滨湖西屯村西南机井 | 100 | 35.2762
3534 | 滕州供电中心 | 滨湖供电所 | 滨湖镇 | 35kV岗头站10kV107滨湖线 | 滨湖北焦村北 | 400 | 135.5578
3535 | 滕州供电中心 | 滨湖供电所 | 滨湖镇 | 35kV岗头站10kV107滨湖线 | 滨湖西屯村西北机井 | 100 | 38.9674
3536 | 滕州供电中心 | 滨湖供电所 | 滨湖镇 | 35kV岗头站10kV107滨湖线 | 滨湖北焦村 | 200 | 42.9379
3537 | 滕州供电中心 | 滨湖供电所 | 滨湖镇 | 35kV岗头站10kV107滨湖线 | 滨湖湿地充电桩406箱变 | 400 | 305.8735
3538 | 滕州供电中心 | 滨湖供电所 | 滨湖镇 | 35kV岗头站10kV107滨湖线 | 滨湖东迭湖村 | 200 | 64.0078
3539 | 滕州供电中心 | 滨湖供电所 | 滨湖镇 | 35kV岗头站10kV107滨湖线 | 滨湖卢庄农灌 | 400 | 129.0532
3540 | 滕州供电中心 | 滨湖供电所 | 滨湖镇 | 35kV岗头站10kV107滨湖线 | 滨湖东焦村东 | 400 | 45.5714
3541 | 滕州供电中心 | 滨湖供电所 | 滨湖镇 | 35kV岗头站10kV107滨湖线 | 滨湖北焦村南 | 400 | 120.2342
3542 | 滕州供电中心 | 滨湖供电所 | 滨湖镇 | 35kV岗头站10kV107滨湖线 | 滨湖中迭村北 | 160 | 5.7621
3543 | 滕州供电中心 | 滨湖供电所 | 滨湖镇 | 35kV岗头站10kV107滨湖线 | 滨湖湿地充电桩405箱变 | 400 | 319.4014
3544 | 滕州供电中心 | 滨湖供电所 | 滨湖镇 | 35kV岗头站10kV107滨湖线 | 滨湖东迭湖村南 | 400 | 158.4235
3545 | 滕州供电中心 | 滨湖供电所 | 滨湖镇 | 35kV岗头站10kV107滨湖线 | 滨湖李仓村东 | 200 | 32.7221
3546 | 滕州供电中心 | 滨湖供电所 | 滨湖镇 | 35kV岗头站10kV107滨湖线 | 滨湖东焦村南农灌台架变 | 100 | 44.0852
3547 | 滕州供电中心 | 滨湖供电所 | 滨湖镇 | 35kV岗头站10kV107滨湖线 | 滨湖东迭村中 | 400 | 129.3326
3548 | 滕州供电中心 | 滨湖供电所 | 滨湖镇 | 35kV岗头站10kV107滨湖线 | 滨湖下王村西387台架变 | 400 | 5.0675
3549 | 滕州供电中心 | 滨湖供电所 | 滨湖镇 | 35kV岗头站10kV107滨湖线 | 滨湖东古村东南农灌 | 50 | 22.6861
3550 | 滕州供电中心 | 滨湖供电所 | 滨湖镇 | 35kV岗头站10kV107滨湖线 | 滨湖中迭湖村西 | 400 | 231.8891
3551 | 滕州供电中心 | 滨湖供电所 | 滨湖镇 | 35kV岗头站10kV107滨湖线 | 滨湖北焦村东南农灌 | 200 | 89.7867
3552 | 滕州供电中心 | 滨湖供电所 | 滨湖镇 | 35kV岗头站10kV107滨湖线 | 滨湖西焦村新 | 400 | 264.2124
3553 | 滕州供电中心 | 滨湖供电所 | 滨湖镇 | 35kV岗头站10kV107滨湖线 | 滨湖西屯村西北中机井 | 100 | 56.4359
3554 | 滕州供电中心 | 滨湖供电所 | 滨湖镇 | 35kV岗头站10kV107滨湖线 | 滨湖西屯村南机井 | 100 | 40.6733
3555 | 滕州供电中心 | 滨湖供电所 | 滨湖镇 | 35kV岗头站10kV107滨湖线 | 滨湖西迭湖村 | 200 | 7.0032
3556 | 滕州供电中心 | 滨湖供电所 | 滨湖镇 | 35kV岗头站10kV107滨湖线 | 滨湖湿地充电桩408箱变 | 400 | 20.7902
3557 | 滕州供电中心 | 滨湖供电所 | 滨湖镇 | 35kV岗头站10kV107滨湖线 | 滨湖秦村 | 630 | 110.5539
3558 | 滕州供电中心 | 滨湖供电所 | 滨湖镇 | 35kV岗头站10kV107滨湖线 | 滨湖中迭村东南 | 160 | 0
3559 | 滕州供电中心 | 滨湖供电所 | 滨湖镇 | 35kV岗头站10kV107滨湖线 | 滨湖西焦村北农灌 | 160 | 0
3560 | 滕州供电中心 | 滨湖供电所 | 滨湖镇 | 35kV岗头站10kV107滨湖线 | 滨湖渔营村南农灌 | 50 | 0
3561 | 滕州供电中心 | 滨湖供电所 | 滨湖镇 | 35kV岗头站10kV107滨湖线 | 滨湖卢庄村396变 | 1000 | 544.9055
3562 | 滕州供电中心 | 滨湖供电所 | 滨湖镇 | 35kV岗头站10kV107滨湖线 | 滨湖北焦村西 | 200 | 57.6629
3563 | 滕州供电中心 | 滨湖供电所 | 滨湖镇 | 35kV岗头站10kV107滨湖线 | 滨湖西迭湖村南 | 400 | 117.5605
3564 | 滕州供电中心 | 滨湖供电所 | 滨湖镇 | 35kV岗头站10kV107滨湖线 | 滨湖湿地充电桩407箱变 | 400 | 0
3565 | 滕州供电中心 | 滨湖供电所 | 滨湖镇 | 35kV岗头站10kV107滨湖线 | 滨湖北徐楼村西南 | 200 | 106.7863
3566 | 滕州供电中心 | 滨湖供电所 | 滨湖镇 | 35kV岗头站10kV107滨湖线 | 滨湖上王村北农灌 | 200 | 32.3829
3567 | 滕州供电中心 | 滨湖供电所 | 滨湖镇 | 35kV岗头站10kV107滨湖线 | 滨湖东迭湖村中北412台架 | 400 | 99.0844
3568 | 滕州供电中心 | 滨湖供电所 | 滨湖镇 | 35kV岗头站10kV107滨湖线 | 滨湖韩楼村398变 | 800 | 520.0447
3569 | 滕州供电中心 | 滨湖供电所 | 滨湖镇 | 35kV岗头站10kV107滨湖线 | 滨湖东屯前村南机井 | 100 | 45.7912
3570 | 滕州供电中心 | 滨湖供电所 | 滨湖镇 | 35kV岗头站10kV109岗头线 | 滨湖黄桥村 | 400 | 61.4537
3571 | 滕州供电中心 | 滨湖供电所 | 滨湖镇 | 35kV岗头站10kV109岗头线 | 滨湖荷塘月色3号变压器 | 1000 | 285.1221
3572 | 滕州供电中心 | 滨湖供电所 | 滨湖镇 | 35kV岗头站10kV109岗头线 | 滨湖七所楼村北 | 400 | 155.6302
3573 | 滕州供电中心 | 滨湖供电所 | 滨湖镇 | 35kV岗头站10kV109岗头线 | 滨湖岗头村村西 | 400 | 16.9593
3574 | 滕州供电中心 | 滨湖供电所 | 滨湖镇 | 35kV岗头站10kV109岗头线 | 滨湖黄桥村南机井灌台架变 | 200 | 95.0941
3575 | 滕州供电中心 | 滨湖供电所 | 滨湖镇 | 35kV岗头站10kV109岗头线 | 滨湖七所楼村西 | 200 | 105.0903
3576 | 滕州供电中心 | 滨湖供电所 | 滨湖镇 | 35kV岗头站10kV109岗头线 | 滨湖岗头东二北西392台架变 | 400 | 24.8672
3577 | 滕州供电中心 | 滨湖供电所 | 滨湖镇 | 35kV岗头站10kV109岗头线 | 滨湖七所楼村西北 | 400 | 320
3578 | 滕州供电中心 | 滨湖供电所 | 滨湖镇 | 35kV岗头站10kV109岗头线 | 滨湖荷塘月色5号变压器 | 1000 | 342.486
3579 | 滕州供电中心 | 滨湖供电所 | 滨湖镇 | 35kV岗头站10kV109岗头线 | 滨湖奎子西村村北 | 200 | 0
3580 | 滕州供电中心 | 滨湖供电所 | 滨湖镇 | 35kV岗头站10kV109岗头线 | 滨湖岗头村村东二号 | 200 | 24.7011
3581 | 滕州供电中心 | 滨湖供电所 | 滨湖镇 | 35kV岗头站10kV109岗头线 | 滨湖北徐楼南 | 400 | 90.7442
3582 | 滕州供电中心 | 滨湖供电所 | 滨湖镇 | 35kV岗头站10kV109岗头线 | 滨湖东屯后村北机井 | 100 | 59.798
3583 | 滕州供电中心 | 滨湖供电所 | 滨湖镇 | 35kV岗头站10kV109岗头线 | 滨湖七所楼东台架变 | 400 | 176.2612
3584 | 滕州供电中心 | 滨湖供电所 | 滨湖镇 | 35kV岗头站10kV109岗头线 | 滨湖荷塘月色2号变压器 | 1000 | 391.5695
3585 | 滕州供电中心 | 滨湖供电所 | 滨湖镇 | 35kV岗头站10kV109岗头线 | 山东汇通文化古镇旅游开发有限公司 | 1000 | 415.7122
3586 | 滕州供电中心 | 滨湖供电所 | 滨湖镇 | 35kV岗头站10kV109岗头线 | 滨湖后屯西北机井 | 100 | 57.4735
3587 | 滕州供电中心 | 滨湖供电所 | 滨湖镇 | 35kV岗头站10kV109岗头线 | 滨湖后屯村 | 200 | 0
3588 | 滕州供电中心 | 滨湖供电所 | 滨湖镇 | 35kV岗头站10kV109岗头线 | 滨湖供电所 | 200 | 41.6609
3589 | 滕州供电中心 | 滨湖供电所 | 滨湖镇 | 35kV岗头站10kV109岗头线 | 滨湖奎子东村村北 | 400 | 109.779
3590 | 滕州供电中心 | 滨湖供电所 | 滨湖镇 | 35kV岗头站10kV109岗头线 | 滨湖荷塘月色4号变压器 | 1000 | 456.9144
3591 | 滕州供电中心 | 滨湖供电所 | 滨湖镇 | 35kV岗头站10kV109岗头线 | 滨湖北徐楼村北 | 200 | 0
3592 | 滕州供电中心 | 滨湖供电所 | 滨湖镇 | 35kV岗头站10kV109岗头线 | 滨湖岗头村村东一号 | 400 | 104.1922
3593 | 滕州供电中心 | 滨湖供电所 | 滨湖镇 | 35kV岗头站10kV109岗头线 | 滨湖西焦村中411箱变 | 630 | 81.5168
3594 | 滕州供电中心 | 滨湖供电所 | 滨湖镇 | 35kV岗头站10kV109岗头线 | 滨湖西焦村西382箱变 | 400 | 241.5063
3595 | 滕州供电中心 | 滨湖供电所 | 滨湖镇 | 35kV岗头站10kV109岗头线 | 滨湖荷塘月色1号变压器 | 1000 | 421.4984
3596 | 滕州供电中心 | 滨湖供电所 | 滨湖镇 | 35kV岗头站10kV109岗头线 | 滨湖奎子西农灌 | 200 | 60.8553
3597 | 滕州供电中心 | 滨湖供电所 | 滨湖镇 | 35kV岗头站10kV109岗头线 | 滨湖北徐楼村西 | 200 | 0
3598 | 滕州供电中心 | 滨湖供电所 | 滨湖镇 | 35kV岗头站10kV109岗头线 | 滨湖人民庄村 | 160 | 43.4168
3599 | 滕州供电中心 | 滨湖供电所 | 滨湖镇 | 35kV岗头站10kV109岗头线 | 滨湖岗头村西2 | 400 | 39.2264
3600 | 滕州供电中心 | 滨湖供电所 | 滨湖镇 | 35kV岗头站10kV109岗头线 | 滨湖黄桥村南 | 400 | 106.2274
3601 | 滕州供电中心 | 滨湖供电所 | 滨湖镇 | 35kV岗头站10kV109岗头线 | 滨湖后屯西机井 | 100 | 24.0528
3602 | 滕州供电中心 | 滨湖供电所 | 滨湖镇 | 35kV岗头站10kV109岗头线 | 滨湖岗头村西南台架变 | 400 | 74.4229
3603 | 滕州供电中心 | 滨湖供电所 | 滨湖镇 | 35kV岗头站10kV109岗头线 | 山东汇通古镇文化旅游开发公司#2变 | 630 | 331.6002
3604 | 滕州供电中心 | 滨湖供电所 | 滨湖镇 | 35kV岗头站10kV109岗头线 | 滨湖东屯前 | 160 | 83.4497
3605 | 滕州供电中心 | 滨湖供电所 | 滨湖镇 | 35kV岗头站10kV109岗头线 | 滨湖北徐楼村北农灌 | 100 | 0
3606 | 滕州供电中心 | 滨湖供电所 | 滨湖镇 | 35kV岗头站10kV109岗头线 | 滨湖后屯村东 | 400 | 94.615
3607 | 滕州供电中心 | 滨湖供电所 | 滨湖镇 | 35kV岗头站10kV109岗头线 | 滨湖奎子西村 | 400 | 0
3608 | 滕州供电中心 | 滨湖供电所 | 滨湖镇 | 35kV岗头站10kV109岗头线 | 滨湖岗头村东一南390台架变 | 400 | 81.4861
3609 | 滕州供电中心 | 滨湖供电所 | 滨湖镇 | 35kV岗头站10kV109岗头线 | 滨湖东屯后村 | 400 | 137.5132
3610 | 滕州供电中心 | 滨湖供电所 | 滨湖镇 | 35kV岗头站10kV109岗头线 | 滨湖七所楼村中 | 400 | 128.8537
3611 | 滕州供电中心 | 滨湖供电所 | 滨湖镇 | 35kV岗头站10kV109岗头线 | 滨湖岗头村西北公变 | 400 | 0
3612 | 滕州供电中心 | 滨湖供电所 | 滨湖镇 | 35kV岗头站10kV109岗头线 | 滨湖西焦村东381箱变 | 400 | 110.5771
3613 | 滕州供电中心 | 滨湖供电所 | 滨湖镇 | 35kV岗头站10kV109岗头线 | 滨湖岗头村西南南383机井 | 50 | 14.0316
3614 | 滕州供电中心 | 滨湖供电所 | 滨湖镇 | 35kV岗头站10kV109岗头线 | 滨湖奎子东北机井 | 100 | 0
3615 | 滕州供电中心 | 滨湖供电所 | 滨湖镇 | 35kV岗头站10kV109岗头线 | 滨湖岗头村南西机井 | 100 | 0
3616 | 滕州供电中心 | 滨湖供电所 | 滨湖镇 | 35kV岗头站10kV109岗头线 | 滨湖七所楼西南 | 400 | 259.9825
3617 | 滕州供电中心 | 滨湖供电所 | 滨湖镇 | 35kV岗头站10kV109岗头线 | 滨湖北徐楼村东 | 400 | 136.408
3618 | 滕州供电中心 | 滨湖供电所 | 滨湖镇 | 35kV岗头站10kV109岗头线 | 滨湖北徐楼村南农灌 | 100 | 0
3619 | 滕州供电中心 | 滨湖供电所 | 滨湖镇 | 35kV岗头站10kV109岗头线 | 滨湖七所楼西 | 400 | 171.3528
3620 | 滕州供电中心 | 滨湖供电所 | 滨湖镇 | 35kV岗头站10kV109岗头线 | 滨湖奎子东村南机井 | 100 | 0
3621 | 滕州供电中心 | 滨湖供电所 | 滨湖镇 | 35kV岗头站10kV109岗头线 | 滨湖荷塘月色6号变压器 | 800 | 253.238
3622 | 滕州供电中心 | 滨湖供电所 | 滨湖镇 | 35kV岗头站10kV109岗头线 | 滨湖后屯村南 | 400 | 138.4864
3623 | 滕州供电中心 | 滨湖供电所 | 滨湖镇 | 35kV岗头站10kV109岗头线 | 滨湖奎子村南 | 400 | 0
3624 | 滕州供电中心 | 滨湖供电所 | 滨湖镇 | 35kV岗头站10kV109岗头线 | 滨湖荷塘月色7号变压器 | 800 | 264.6509
3625 | 滕州供电中心 | 滨湖供电所 | 滨湖镇 | 35kV岗头站10kV109岗头线 | 滨湖七所楼村南 | 200 | 38.3288
3626 | 滕州供电中心 | 滨湖供电所 | 滨湖镇 | 35kV岗头站10kV109岗头线 | 滨湖七所楼村西农灌 | 200 | 109.9388
3627 | 滕州供电中心 | 滨湖供电所 | 滨湖镇 | 35kV岗头站10kV109岗头线 | 滨湖七所楼村东农灌 | 100 | 30.2381
3628 | 滕州供电中心 | 滨湖供电所 | 滨湖镇 | 35kV岗头站10kV109岗头线 | 滨湖岗头村南东机井 | 100 | 38.8876
3629 | 滕州供电中心 | 滨湖供电所 | 滨湖镇 | 35kV岗头站10kV109岗头线 | 滨湖人民庄村北 | 400 | 205.2723
3630 | 滕州供电中心 | 滨湖供电所 | 滨湖镇 | 35kV岗头站10kV109岗头线 | 滨湖岗头村南机井 | 100 | 33.6899
3631 | 滕州供电中心 | 滨湖供电所 | 滨湖镇 | 35kV望庄站10kV106田桥线 | 滨湖董村东 | 400 | 0
3632 | 滕州供电中心 | 滨湖供电所 | 滨湖镇 | 35kV望庄站10kV106田桥线 | 滨湖洋汶东村南 | 200 | 0
3633 | 滕州供电中心 | 滨湖供电所 | 滨湖镇 | 35kV望庄站10kV106田桥线 | 滨湖田桥村五号 | 200 | 13.7471
3634 | 滕州供电中心 | 滨湖供电所 | 滨湖镇 | 35kV望庄站10kV106田桥线 | 滨湖田桥广场423台架 | 400 | 231.7295
3635 | 滕州供电中心 | 滨湖供电所 | 滨湖镇 | 35kV望庄站10kV106田桥线 | 滨湖洋汶东村中404台架变 | 400 | 69.6742
3636 | 滕州供电中心 | 滨湖供电所 | 滨湖镇 | 35kV望庄站10kV106田桥线 | 田桥一号变 | 400 | 31.4449
3637 | 滕州供电中心 | 滨湖供电所 | 滨湖镇 | 35kV望庄站10kV106田桥线 | 望庄B109-067洋汶中村变 | 400 | 103.3542
3638 | 滕州供电中心 | 滨湖供电所 | 滨湖镇 | 35kV望庄站10kV106田桥线 | 望庄B109-066洋汶东北变 | 200 | 57.5232
3639 | 滕州供电中心 | 滨湖供电所 | 滨湖镇 | 35kV望庄站10kV106田桥线 | 滨湖田桥村八号 | 400 | 190.7069
3640 | 滕州供电中心 | 滨湖供电所 | 滨湖镇 | 35kV望庄站10kV106田桥线 | 滨湖田桥村东417台架 | 400 | 133.4428
3641 | 滕州供电中心 | 滨湖供电所 | 滨湖镇 | 35kV望庄站10kV106田桥线 | 滨湖田桥村三南424台架 | 400 | 79.8101
3642 | 滕州供电中心 | 滨湖供电所 | 滨湖镇 | 35kV望庄站10kV106田桥线 | 田桥13内 | 400 | 55.3083
3643 | 滕州供电中心 | 滨湖供电所 | 滨湖镇 | 35kV望庄站10kV106田桥线 | 滨湖董村 | 400 | 55.0289
3644 | 滕州供电中心 | 滨湖供电所 | 滨湖镇 | 35kV望庄站10kV106田桥线 | 滨湖洋汶东村北 | 400 | 230.8117
3645 | 滕州供电中心 | 滨湖供电所 | 滨湖镇 | 35kV望庄站10kV106田桥线 | 滨湖田桥村东南 | 200 | 33.3805
3646 | 滕州供电中心 | 滨湖供电所 | 滨湖镇 | 35kV望庄站10kV106田桥线 | 望庄B109-065洋汶东变 | 400 | 173.5875
3647 | 滕州供电中心 | 滨湖供电所 | 滨湖镇 | 35kV望庄站10kV106田桥线 | 滨湖洋汶中村村中 | 200 | 0
3648 | 滕州供电中心 | 滨湖供电所 | 滨湖镇 | 35kV望庄站10kV106田桥线 | 滨湖田桥西南432台架 | 200 | 157.5857
3649 | 滕州供电中心 | 滨湖供电所 | 滨湖镇 | 35kV望庄站10kV106田桥线 | 滨湖田桥十三西 | 400 | 48.3249
3650 | 滕州供电中心 | 滨湖供电所 | 滨湖镇 | 35kV望庄站10kV106田桥线 | 滨湖田桥村十三 | 400 | 33.9989
3651 | 滕州供电中心 | 滨湖供电所 | 滨湖镇 | 35kV望庄站10kV106田桥线 | 洋汶四 | 400 | 27.6384
3652 | 滕州供电中心 | 滨湖供电所 | 滨湖镇 | 35kV望庄站10kV106田桥线 | 滨湖田桥村十三南东425台架 | 400 | 77.5355
3653 | 滕州供电中心 | 滨湖供电所 | 滨湖镇 | 35kV望庄站10kV106田桥线 | 滨湖田桥村三号 | 400 | 16.1213
3654 | 滕州供电中心 | 滨湖供电所 | 滨湖镇 | 35kV望庄站10kV106田桥线 | 滨湖洋汶中村南 | 200 | 0
3655 | 滕州供电中心 | 滨湖供电所 | 滨湖镇 | 35kV望庄站10kV106田桥线 | 滨湖洋汶四村南 | 400 | 81.8852
3656 | 滕州供电中心 | 滨湖供电所 | 滨湖镇 | 35kV望庄站10kV106田桥线 | 滨湖田桥村北 | 400 | 150.0833
3657 | 滕州供电中心 | 滨湖供电所 | 滨湖镇 | 35kV望庄站10kV106田桥线 | 滨湖田桥村南 | 400 | 145.8933
3658 | 滕州供电中心 | 滨湖供电所 | 滨湖镇 | 35kV望庄站10kV107徐楼线 | 滨湖李村村南 | 400 | 108.2626
3659 | 滕州供电中心 | 滨湖供电所 | 滨湖镇 | 35kV望庄站10kV107徐楼线 | 滨湖新村西南农灌 | 100 | 26.7963
3660 | 滕州供电中心 | 滨湖供电所 | 滨湖镇 | 35kV望庄站10kV107徐楼线 | 滨湖南徐楼村东南中农灌 | 200 | 70.5124
3661 | 滕州供电中心 | 滨湖供电所 | 滨湖镇 | 35kV望庄站10kV107徐楼线 | 滨湖望庄村村东 | 400 | 44.5738
3662 | 滕州供电中心 | 滨湖供电所 | 滨湖镇 | 35kV望庄站10kV107徐楼线 | 滨湖南徐楼南西 | 400 | 144.736
3663 | 滕州供电中心 | 滨湖供电所 | 滨湖镇 | 35kV望庄站10kV107徐楼线 | 滨湖南徐楼济微路西 | 400 | 191.1392
3664 | 滕州供电中心 | 滨湖供电所 | 滨湖镇 | 35kV望庄站10kV107徐楼线 | 滨湖东马村南农灌 | 100 | 61.2944
3665 | 滕州供电中心 | 滨湖供电所 | 滨湖镇 | 35kV望庄站10kV107徐楼线 | 滨湖南徐楼村西 | 400 | 0
3666 | 滕州供电中心 | 滨湖供电所 | 滨湖镇 | 35kV望庄站10kV107徐楼线 | 滨湖新村东403台架变 | 400 | 62.571
3667 | 滕州供电中心 | 滨湖供电所 | 滨湖镇 | 35kV望庄站10kV107徐楼线 | 滨湖南徐楼村东南农灌 | 100 | 57.3837
3668 | 滕州供电中心 | 滨湖供电所 | 滨湖镇 | 35kV望庄站10kV107徐楼线 | 滨湖东马村西北426台架 | 400 | 213.852
3669 | 滕州供电中心 | 滨湖供电所 | 滨湖镇 | 35kV望庄站10kV107徐楼线 | 滨湖南徐楼村西南农灌 | 100 | 42.8781
3670 | 滕州供电中心 | 滨湖供电所 | 滨湖镇 | 35kV望庄站10kV107徐楼线 | 滨湖陈楼北 | 200 | 46.9683
3671 | 滕州供电中心 | 滨湖供电所 | 滨湖镇 | 35kV望庄站10kV107徐楼线 | 滨湖李村中台架变 | 400 | 191.7045
3672 | 滕州供电中心 | 滨湖供电所 | 滨湖镇 | 35kV望庄站10kV107徐楼线 | 滨湖南徐村东北农灌 | 200 | 86.8137
3673 | 滕州供电中心 | 滨湖供电所 | 滨湖镇 | 35kV望庄站10kV107徐楼线 | 滨湖新村南元猛 | 200 | 159.7805
3674 | 滕州供电中心 | 滨湖供电所 | 滨湖镇 | 35kV望庄站10kV107徐楼线 | 滨湖东马村中 | 200 | 16.4607
3675 | 滕州供电中心 | 滨湖供电所 | 滨湖镇 | 35kV望庄站10kV107徐楼线 | 滨湖南徐楼村西南北农灌 | 100 | 25.669
3676 | 滕州供电中心 | 滨湖供电所 | 滨湖镇 | 35kV望庄站10kV107徐楼线 | 滨湖新村村南 | 200 | 0
3677 | 滕州供电中心 | 滨湖供电所 | 滨湖镇 | 35kV望庄站10kV107徐楼线 | 滨湖李村南农灌 | 100 | 56.8849
3678 | 滕州供电中心 | 滨湖供电所 | 滨湖镇 | 35kV望庄站10kV107徐楼线 | 滨湖东马村 | 200 | 7.3623
3679 | 滕州供电中心 | 滨湖供电所 | 滨湖镇 | 35kV望庄站10kV107徐楼线 | 滨湖新村村北 | 400 | 0
3680 | 滕州供电中心 | 滨湖供电所 | 滨湖镇 | 35kV望庄站10kV107徐楼线 | 滨湖望庄村南农灌 | 200 | 92.9591
3681 | 滕州供电中心 | 滨湖供电所 | 滨湖镇 | 35kV望庄站10kV107徐楼线 | 滨湖南徐楼村东 | 400 | 88.4696
3682 | 滕州供电中心 | 滨湖供电所 | 滨湖镇 | 35kV望庄站10kV107徐楼线 | 滨湖南徐楼东三东台架变 | 200 | 14.4255
3683 | 滕州供电中心 | 滨湖供电所 | 滨湖镇 | 35kV望庄站10kV107徐楼线 | 滨湖李村北 | 200 | 46.0704
3684 | 滕州供电中心 | 滨湖供电所 | 滨湖镇 | 35kV望庄站10kV107徐楼线 | 滨湖新村中公变 | 400 | 40.9823
3685 | 滕州供电中心 | 滨湖供电所 | 滨湖镇 | 35kV望庄站10kV107徐楼线 | 滨湖新村南农灌台架变 | 50 | 0
3686 | 滕州供电中心 | 滨湖供电所 | 滨湖镇 | 35kV望庄站10kV107徐楼线 | 滨湖南徐楼村北 | 200 | 56.4857
3687 | 滕州供电中心 | 滨湖供电所 | 滨湖镇 | 35kV望庄站10kV107徐楼线 | 滨湖东马村北 | 400 | 225.1451
3688 | 滕州供电中心 | 滨湖供电所 | 滨湖镇 | 35kV望庄站10kV107徐楼线 | 滨湖南徐楼村中 | 400 | 89.2677
3689 | 滕州供电中心 | 滨湖供电所 | 滨湖镇 | 35kV望庄站10kV107徐楼线 | 滨湖李村东农灌 | 50 | 26.3225
3690 | 滕州供电中心 | 滨湖供电所 | 滨湖镇 | 35kV望庄站10kV107徐楼线 | 滨湖南徐楼村北西 | 400 | 61.3739
3691 | 滕州供电中心 | 滨湖供电所 | 滨湖镇 | 35kV望庄站10kV107徐楼线 | 滨湖陈楼村中 | 400 | 119.2365
3692 | 滕州供电中心 | 滨湖供电所 | 滨湖镇 | 35kV望庄站10kV107徐楼线 | 滨湖陈楼村西北418台架 | 400 | 107.0654
3693 | 滕州供电中心 | 滨湖供电所 | 滨湖镇 | 35kV望庄站10kV107徐楼线 | 滨湖东马村南394台架变 | 400 | 158.3038
3694 | 滕州供电中心 | 滨湖供电所 | 滨湖镇 | 35kV望庄站10kV107徐楼线 | 滨湖李村东南农灌 | 100 | 17.4784
3695 | 滕州供电中心 | 滨湖供电所 | 滨湖镇 | 35kV望庄站10kV107徐楼线 | 滨湖南徐楼东三 | 400 | 134.6001
3696 | 滕州供电中心 | 滨湖供电所 | 滨湖镇 | 35kV望庄站10kV107徐楼线 | 滨湖陈楼村西 | 400 | 42.4189
3697 | 滕州供电中心 | 滨湖供电所 | 滨湖镇 | 35kV望庄站10kV107徐楼线 | 滨湖陈楼村南 | 400 | 0
3698 | 滕州供电中心 | 滨湖供电所 | 滨湖镇 | 35kV望庄站10kV107徐楼线 | 滨湖南徐楼村东南北农灌 | 100 | 15.6527
3699 | 滕州供电中心 | 滨湖供电所 | 滨湖镇 | 35kV望庄站10kV107徐楼线 | 滨湖东马村东南农灌 | 100 | 42.1698
3700 | 滕州供电中心 | 滨湖供电所 | 滨湖镇 | 35kV望庄站10kV107徐楼线 | 滨湖李村北一号台架变 | 200 | 79.2716
3701 | 滕州供电中心 | 滨湖供电所 | 滨湖镇 | 35kV望庄站10kV107徐楼线 | 滨湖新村南中农灌 | 100 | 49.4026
3702 | 滕州供电中心 | 滨湖供电所 | 滨湖镇 | 35kV望庄站10kV107徐楼线 | 滨湖南徐楼村西南中农灌 | 100 | 24.0528
3703 | 滕州供电中心 | 滨湖供电所 | 滨湖镇 | 35kV望庄站10kV108奎子线 | 滨湖刘庄村东 | 400 | 225.225
3704 | 滕州供电中心 | 滨湖供电所 | 滨湖镇 | 35kV望庄站10kV108奎子线 | 滨湖刘庄村 | 400 | 39.5856
3705 | 滕州供电中心 | 滨湖供电所 | 滨湖镇 | 35kV望庄站10kV108奎子线 | 滨湖刘庄村西 | 400 | 151.3204
3706 | 滕州供电中心 | 滨湖供电所 | 滨湖镇 | 35kV望庄站10kV108奎子线 | 滨湖王楼村东 | 160 | 0
3707 | 滕州供电中心 | 滨湖供电所 | 滨湖镇 | 35kV望庄站10kV108奎子线 | 滨湖王楼村西 | 160 | 22.2031
3708 | 滕州供电中心 | 滨湖供电所 | 滨湖镇 | 35kV望庄站10kV109洋汶线 | 滨湖宋村西 | 400 | 144.1374
3709 | 滕州供电中心 | 滨湖供电所 | 滨湖镇 | 35kV望庄站10kV109洋汶线 | 滨湖邱村西北391台架变 | 400 | 128.5345
3710 | 滕州供电中心 | 滨湖供电所 | 滨湖镇 | 35kV望庄站10kV109洋汶线 | 滨湖宋村 | 200 | 0
3711 | 滕州供电中心 | 滨湖供电所 | 滨湖镇 | 35kV望庄站10kV109洋汶线 | 滨湖邵村南台区 | 200 | 14.0464
3712 | 滕州供电中心 | 滨湖供电所 | 滨湖镇 | 35kV望庄站10kV109洋汶线 | 滨湖邵村 | 200 | 3.8107
3713 | 滕州供电中心 | 滨湖供电所 | 滨湖镇 | 35kV望庄站10kV109洋汶线 | 滨湖邱村中 | 200 | 13.7871
3714 | 滕州供电中心 | 滨湖供电所 | 滨湖镇 | 35kV望庄站10kV109洋汶线 | 滨湖邱村 | 200 | 23.2047
3715 | 滕州供电中心 | 滨湖供电所 | 滨湖镇 | 35kV望庄站10kV109洋汶线 | 滨湖田桥村西台架 | 200 | 118.3788
3716 | 滕州供电中心 | 滨湖供电所 | 滨湖镇 | 35kV望庄站10kV109洋汶线 | 滨湖陈楼村东北新 | 400 | 279.1769
3717 | 滕州供电中心 | 滨湖供电所 | 滨湖镇 | 35kV望庄站10kV109洋汶线 | 滨湖宋村东台变 | 200 | 0
3718 | 滕州供电中心 | 滨湖供电所 | 滨湖镇 | 35kV望庄站10kV109洋汶线 | 滨湖宋村南 | 400 | 69.9136
3719 | 滕州供电中心 | 滨湖供电所 | 滨湖镇 | 35kV望庄站10kV109洋汶线 | 滨湖邱村北 | 200 | 21.0299
3720 | 滕州供电中心 | 滨湖供电所 | 滨湖镇 | 35kV望庄站10kV109洋汶线 | 滨湖邱村东 | 400 | 119.0769
3721 | 滕州供电中心 | 滨湖供电所 | 滨湖镇 | 35kV望庄站10kV111望重线 | 滨湖望庄八队 | 160 | 13.4878
3722 | 滕州供电中心 | 滨湖供电所 | 滨湖镇 | 35kV望庄站10kV111望重线 | 滨湖生庄村东379台架变 | 400 | 159.7404
3723 | 滕州供电中心 | 滨湖供电所 | 滨湖镇 | 35kV望庄站10kV111望重线 | 滨湖望庄村西北 | 400 | 46.7286
3724 | 滕州供电中心 | 滨湖供电所 | 滨湖镇 | 35kV望庄站10kV111望重线 | 滨湖望庄村东南农灌 | 200 | 106.7863
3725 | 滕州供电中心 | 滨湖供电所 | 滨湖镇 | 35kV望庄站10kV111望重线 | 滨湖望庄引河南 | 400 | 160.339
3726 | 滕州供电中心 | 滨湖供电所 | 滨湖镇 | 35kV望庄站10kV111望重线 | 滨湖望庄村东农灌 | 100 | 31.7445
3727 | 滕州供电中心 | 滨湖供电所 | 滨湖镇 | 35kV望庄站10kV111望重线 | 滨湖望庄济微路东南 | 400 | 320
3728 | 滕州供电中心 | 滨湖供电所 | 滨湖镇 | 35kV望庄站10kV111望重线 | 滨湖望庄村济微路西南台架变 | 400 | 168.8388
3729 | 滕州供电中心 | 滨湖供电所 | 滨湖镇 | 35kV望庄站10kV111望重线 | 滨湖望庄村西南 | 400 | 148.3275
3730 | 滕州供电中心 | 滨湖供电所 | 滨湖镇 | 35kV望庄站10kV111望重线 | 滨湖望庄村中北395台架变 | 400 | 171.0336
3731 | 滕州供电中心 | 滨湖供电所 | 滨湖镇 | 35kV望庄站10kV111望重线 | 滨湖生庄村 | 200 | 76.179
3732 | 滕州供电中心 | 滨湖供电所 | 滨湖镇 | 35kV望庄站10kV111望重线 | 滨湖望庄村东北 | 400 | 0
3733 | 滕州供电中心 | 滨湖供电所 | 滨湖镇 | 35kV望庄站10kV111望重线 | 滨湖望庄村中 | 400 | 93.0188
3734 | 滕州供电中心 | 滨湖供电所 | 滨湖镇 | 35kV望庄站10kV111望重线 | 滨湖望庄村东中农灌 | 50 | 0.67833
3735 | 滕州供电中心 | 滨湖供电所 | 滨湖镇 | 35kV望庄站10kV111望重线 | 滨湖望庄村西 | 315 | 109.3286
3736 | 滕州供电中心 | 滨湖供电所 | 滨湖镇 | 35kV望庄站10kV111望重线 | 滨湖望庄引河 | 400 | 0
3737 | 滕州供电中心 | 滨湖供电所 | 滨湖镇 | 35kV望庄站10kV117宋庄线 | 滨湖望庄村北434台架 | 400 | 214.5703
3738 | 滕州供电中心 | 滨湖供电所 | 滨湖镇 | 35kV望庄站10kV119盖村线 | 滨湖西盖村西 | 200 | 42.3193
3739 | 滕州供电中心 | 滨湖供电所 | 滨湖镇 | 35kV望庄站10kV119盖村线 | 滨湖赫村 | 200 | 107.0856
3740 | 滕州供电中心 | 滨湖供电所 | 滨湖镇 | 35kV望庄站10kV119盖村线 | 滨湖胡路口村南 | 400 | 216.4857
3741 | 滕州供电中心 | 滨湖供电所 | 滨湖镇 | 35kV望庄站10kV119盖村线 | 滨湖西盖村南农灌 | 100 | 30.9265
3742 | 滕州供电中心 | 滨湖供电所 | 滨湖镇 | 35kV望庄站10kV119盖村线 | 滨湖刁村 | 160 | 0
3743 | 滕州供电中心 | 滨湖供电所 | 滨湖镇 | 35kV望庄站10kV119盖村线 | 东盖西 | 200 | 53.0938
3744 | 滕州供电中心 | 滨湖供电所 | 滨湖镇 | 35kV望庄站10kV119盖村线 | 滨湖东盖村南420台架 | 400 | 210.2605
3745 | 滕州供电中心 | 滨湖供电所 | 滨湖镇 | 35kV望庄站10kV119盖村线 | 滨湖后盖村 | 160 | 22.6979
3746 | 滕州供电中心 | 滨湖供电所 | 滨湖镇 | 35kV望庄站10kV119盖村线 | 滨湖西盖村西南 | 400 | 204.7536
3747 | 滕州供电中心 | 滨湖供电所 | 滨湖镇 | 35kV望庄站10kV119盖村线 | 滨湖东盖村东 | 400 | 145.4144
3748 | 滕州供电中心 | 滨湖供电所 | 滨湖镇 | 35kV望庄站10kV119盖村线 | 滨湖赫村北 | 400 | 137.4333
3749 | 滕州供电中心 | 滨湖供电所 | 滨湖镇 | 35kV望庄站10kV119盖村线 | 滨湖后盖村北农灌 | 200 | 96.7701
3750 | 滕州供电中心 | 滨湖供电所 | 滨湖镇 | 35kV望庄站10kV119盖村线 | 滨湖胡路口村 | 200 | 0
3751 | 滕州供电中心 | 滨湖供电所 | 滨湖镇 | 35kV望庄站10kV119盖村线 | 滨湖秦庄村西北农灌 | 50 | 22.9555
3752 | 滕州供电中心 | 滨湖供电所 | 滨湖镇 | 35kV望庄站10kV119盖村线 | 滨湖西盖村西北 | 400 | 263.4143
3753 | 滕州供电中心 | 滨湖供电所 | 滨湖镇 | 35kV望庄站10kV119盖村线 | 滨湖刁村村南 | 400 | 107.5842
3754 | 滕州供电中心 | 滨湖供电所 | 滨湖镇 | 35kV望庄站10kV119盖村线 | 滨湖后盖村北 | 400 | 23.7831
3755 | 滕州供电中心 | 滨湖供电所 | 滨湖镇 | 35kV望庄站10kV119盖村线 | 滨湖谢庄村东农灌 | 100 | 18.2466
3756 | 滕州供电中心 | 滨湖供电所 | 滨湖镇 | 35kV望庄站10kV119盖村线 | 滨湖赫村南422台架 | 400 | 220.0373
3757 | 滕州供电中心 | 滨湖供电所 | 滨湖镇 | 35kV望庄站10kV119盖村线 | 滨湖东盖村中 | 400 | 112.3728
3758 | 滕州供电中心 | 滨湖供电所 | 滨湖镇 | 35kV望庄站10kV119盖村线 | 滨湖严村西北农灌 | 100 | 19.4737
3759 | 滕州供电中心 | 滨湖供电所 | 滨湖镇 | 35kV望庄站10kV119盖村线 | 滨湖东盖村北 | 400 | 180.4113
3760 | 滕州供电中心 | 滨湖供电所 | 滨湖镇 | 35kV望庄站10kV119盖村线 | 滨湖公交充电站配电变压器 | 630 | 0
3761 | 滕州供电中心 | 滨湖供电所 | 滨湖镇 | 35kV望庄站10kV119盖村线 | 滨湖西盖村东 | 200 | 0
3762 | 滕州供电中心 | 滨湖供电所 | 滨湖镇 | 35kV望庄站10kV119盖村线 | 滨湖赫村西 | 400 | 207.2676
3763 | 滕州供电中心 | 滨湖供电所 | 滨湖镇 | 35kV望庄站10kV119盖村线 | 滨湖赫村北385台架变 | 400 | 225.9832
3764 | 滕州供电中心 | 滨湖供电所 | 滨湖镇 | 35kV望庄站10kV119盖村线 | 滨湖西盖村北 | 400 | 33.7195
3765 | 滕州供电中心 | 滨湖供电所 | 滨湖镇 | 35kV望庄站10kV119盖村线 | 滨湖谢庄村西农灌 | 100 | 32.7621
3766 | 滕州供电中心 | 滨湖供电所 | 滨湖镇 | 35kV望庄站10kV119盖村线 | 滨湖西盖村东农灌 | 100 | 34.9769
3767 | 滕州供电中心 | 滨湖供电所 | 滨湖镇 | 35kV望庄站10kV119盖村线 | 滨湖西盖村南 | 200 | 17.8374
3768 | 滕州供电中心 | 滨湖供电所 | 滨湖镇 | 35kV望庄站10kV119盖村线 | 滨湖后盖村东北433台架 | 400 | 246.5743
3769 | 滕州供电中心 | 滨湖供电所 | 滨湖镇 | 35kV望庄站10kV119盖村线 | 滨湖秦庄村 | 400 | 144.8956
3770 | 滕州供电中心 | 滨湖供电所 | 滨湖镇 | 35kV望庄站10kV121辛安线 | 滨湖西马村南三438台架 | 400 | 246.7738
3771 | 滕州供电中心 | 滨湖供电所 | 滨湖镇 | 35kV望庄站10kV121辛安线 | 滨湖西马村西南机井 | 100 | 34.1887
3772 | 滕州供电中心 | 滨湖供电所 | 滨湖镇 | 35kV望庄站10kV121辛安线 | 滨湖西辛安村南机井 | 100 | 35.4358
3773 | 滕州供电中心 | 滨湖供电所 | 滨湖镇 | 35kV望庄站10kV121辛安线 | 滨湖西马村西北台架变 | 400 | 0
3774 | 滕州供电中心 | 滨湖供电所 | 滨湖镇 | 35kV望庄站10kV121辛安线 | 滨湖后辛安村中台架变 | 400 | 186.9957
3775 | 滕州供电中心 | 滨湖供电所 | 滨湖镇 | 35kV望庄站10kV121辛安线 | 滨湖吕堂村南机井 | 50 | 0
3776 | 滕州供电中心 | 滨湖供电所 | 滨湖镇 | 35kV望庄站10kV121辛安线 | 滨湖赫村北机井 | 100 | 63.3695
3777 | 滕州供电中心 | 滨湖供电所 | 滨湖镇 | 35kV望庄站10kV121辛安线 | 滨湖后辛安村 | 200 | 37.9497
3778 | 滕州供电中心 | 滨湖供电所 | 滨湖镇 | 35kV望庄站10kV121辛安线 | 滨湖西马村中 | 400 | 82.3641
3779 | 滕州供电中心 | 滨湖供电所 | 滨湖镇 | 35kV望庄站10kV121辛安线 | 滨湖后辛安村东南420台架 | 400 | 141.0647
3780 | 滕州供电中心 | 滨湖供电所 | 滨湖镇 | 35kV望庄站10kV121辛安线 | 滨湖西辛安村北台架变 | 400 | 62.8903
3781 | 滕州供电中心 | 滨湖供电所 | 滨湖镇 | 35kV望庄站10kV121辛安线 | 滨湖西马村村北 | 400 | 29.6093
3782 | 滕州供电中心 | 滨湖供电所 | 滨湖镇 | 35kV望庄站10kV121辛安线 | 滨湖西辛安村南台架变 | 400 | 59.2589
3783 | 滕州供电中心 | 滨湖供电所 | 滨湖镇 | 35kV望庄站10kV121辛安线 | 滨湖赫村北中机井 | 100 | 70.5225
3784 | 滕州供电中心 | 滨湖供电所 | 滨湖镇 | 35kV望庄站10kV121辛安线 | 滨湖严村村中 | 400 | 194.6176
3785 | 滕州供电中心 | 滨湖供电所 | 滨湖镇 | 35kV望庄站10kV121辛安线 | 滨湖西周村 | 400 | 182.0874
3786 | 滕州供电中心 | 滨湖供电所 | 滨湖镇 | 35kV望庄站10kV121辛安线 | 滨湖西周村南台架变 | 400 | 185.1601
3787 | 滕州供电中心 | 滨湖供电所 | 滨湖镇 | 35kV望庄站10kV121辛安线 | 滨湖严村新 | 400 | 0
3788 | 滕州供电中心 | 滨湖供电所 | 滨湖镇 | 35kV望庄站10kV121辛安线 | 滨湖东马西 | 400 | 133.1236
3789 | 滕州供电中心 | 滨湖供电所 | 滨湖镇 | 35kV望庄站10kV121辛安线 | 滨湖后辛安村西南机井 | 100 | 38.5983
3790 | 滕州供电中心 | 滨湖供电所 | 滨湖镇 | 35kV望庄站10kV121辛安线 | 滨湖中辛安村 | 200 | 106.1279
3791 | 滕州供电中心 | 滨湖供电所 | 滨湖镇 | 35kV望庄站10kV121辛安线 | 滨湖谢庄村西 | 200 | 0
3792 | 滕州供电中心 | 滨湖供电所 | 滨湖镇 | 35kV望庄站10kV121辛安线 | 滨湖西辛安村东 | 200 | 43.9954
3793 | 滕州供电中心 | 滨湖供电所 | 滨湖镇 | 35kV望庄站10kV121辛安线 | 滨湖中辛安村西南机井 | 100 | 50.4003
3794 | 滕州供电中心 | 滨湖供电所 | 滨湖镇 | 35kV望庄站10kV121辛安线 | 滨湖中辛安村西农灌 | 50 | 4.2499
3795 | 滕州供电中心 | 滨湖供电所 | 滨湖镇 | 35kV望庄站10kV121辛安线 | 滨湖中辛安村中 | 400 | 127.457
3796 | 滕州供电中心 | 滨湖供电所 | 滨湖镇 | 35kV望庄站10kV121辛安线 | 滨湖后辛安村东台架变 | 400 | 174.8246
3797 | 滕州供电中心 | 滨湖供电所 | 滨湖镇 | 35kV望庄站10kV121辛安线 | 滨湖东周村 | 400 | 79.8899
3798 | 滕州供电中心 | 滨湖供电所 | 滨湖镇 | 35kV望庄站10kV121辛安线 | 滨湖谢庄村东 | 200 | 36.7525
3799 | 滕州供电中心 | 滨湖供电所 | 滨湖镇 | 35kV望庄站10kV121辛安线 | 滨湖吕堂村南中机井 | 100 | 8.8389
3800 | 滕州供电中心 | 滨湖供电所 | 滨湖镇 | 35kV望庄站10kV121辛安线 | 滨湖中辛安村南机井台 | 100 | 48.405
3801 | 滕州供电中心 | 滨湖供电所 | 滨湖镇 | 35kV望庄站10kV121辛安线 | 滨湖西周村北台架变 | 400 | 201.601
3802 | 滕州供电中心 | 滨湖供电所 | 滨湖镇 | 35kV望庄站10kV121辛安线 | 滨湖吕堂村南台架变 | 400 | 190.7867
3803 | 滕州供电中心 | 滨湖供电所 | 滨湖镇 | 35kV望庄站10kV121辛安线 | 滨湖赫村西北421台架 | 400 | 127.457
3804 | 滕州供电中心 | 滨湖供电所 | 滨湖镇 | 35kV望庄站10kV121辛安线 | 滨湖港口岸电 | 400 | 320
3805 | 滕州供电中心 | 滨湖供电所 | 滨湖镇 | 35kV望庄站10kV121辛安线 | 滨湖中辛安村南台架变 | 200 | 85.836
3806 | 滕州供电中心 | 滨湖供电所 | 滨湖镇 | 35kV望庄站10kV121辛安线 | 滨湖胡楼村南 | 400 | 80.7279
3807 | 滕州供电中心 | 滨湖供电所 | 滨湖镇 | 35kV望庄站10kV121辛安线 | 滨湖秦庄村北机井农灌 | 100 | 28.5421
3808 | 滕州供电中心 | 滨湖供电所 | 滨湖镇 | 35kV望庄站10kV121辛安线 | 滨湖严村西台架变 | 200 | 6.9633
3809 | 滕州供电中心 | 滨湖供电所 | 滨湖镇 | 35kV望庄站10kV121辛安线 | 滨湖西马村南 | 200 | 23.9429
3810 | 滕州供电中心 | 滨湖供电所 | 滨湖镇 | 35kV望庄站10kV121辛安线 | 滨湖吕堂村北台架变 | 400 | 153.1161
3811 | 滕州供电中心 | 滨湖供电所 | 滨湖镇 | 35kV望庄站10kV121辛安线 | 滨湖中辛安村北台架变 | 400 | 222.1523
3812 | 滕州供电中心 | 滨湖供电所 | 滨湖镇 | 35kV望庄站10kV121辛安线 | 滨湖东周村北农灌 | 100 | 12.6598
3813 | 滕州供电中心 | 滨湖供电所 | 滨湖镇 | 35kV望庄站10kV121辛安线 | 滨湖吕堂村 | 200 | 48.3849
3814 | 滕州供电中心 | 滨湖供电所 | 滨湖镇 | 35kV望庄站10kV121辛安线 | 滨湖胡楼村 | 400 | 152.9565
3815 | 滕州供电中心 | 滨湖供电所 | 滨湖镇 | 35kV望庄站10kV121辛安线 | 滨湖西马村西 | 400 | 0
3816 | 滕州供电中心 | 滨湖供电所 | 滨湖镇 | 35kV望庄站10kV121辛安线 | 滨湖后辛安南367台架 | 400 | 217.4833
3817 | 滕州供电中心 | 滨湖供电所 | 滨湖镇 | 35kV望庄站10kV121辛安线 | 滨湖严村北农灌 | 50 | 19.8379
3818 | 滕州供电中心 | 滨湖供电所 | 滨湖镇 | 35kV望庄站10kV121辛安线 | 滨湖严村南台架变 | 400 | 214.7698
3819 | 滕州供电中心 | 滨湖供电所 | 滨湖镇 | 35kV望庄站10kV121辛安线 | 滨湖西马村南中农灌 | 100 | 17.5183
3820 | 滕州供电中心 | 滨湖供电所 | 滨湖镇 | 35kV望庄站10kV121辛安线 | 滨湖西辛安村西 | 400 | 71.9089
3821 | 滕州供电中心 | 滨湖供电所 | 滨湖镇 | 35kV望庄站10kV121辛安线 | 滨湖西马村南一号台架变 | 400 | 146.8909
3822 | 滕州供电中心 | 滨湖供电所 | 滨湖镇 | 35kV望庄站10kV121辛安线 | 滨湖望庄村西北农灌 | 100 | 30.9464
3823 | 滕州供电中心 | 滨湖供电所 | 滨湖镇 | 35kV望庄站10kV121辛安线 | 滨湖吕堂村中 | 400 | 116.8422
3824 | 滕州供电中心 | 滨湖供电所 | 滨湖镇 | 35kV望庄站10kV121辛安线 | 滨湖西辛安西北 | 200 | 61.5736
3825 | 滕州供电中心 | 级索供电所 | 级索镇 | 110kV级索站10kV20姚庄线 | 新城嘉苑2箱变1变 | 500 | 219.0961
3826 | 滕州供电中心 | 级索供电所 | 级索镇 | 110kV级索站10kV20姚庄线 | 级索同济小区1号配电变压器 | 630 | 216.1277
3827 | 滕州供电中心 | 级索供电所 | 级索镇 | 110kV级索站10kV20姚庄线 | 级索村村东 | 400 | 26.4052
3828 | 滕州供电中心 | 级索供电所 | 级索镇 | 110kV级索站10kV20姚庄线 | 级索幸福城六号 | 500 | 179.8559
3829 | 滕州供电中心 | 级索供电所 | 级索镇 | 110kV级索站10kV20姚庄线 | 级索后泉村南 | 200 | 100.0589
3830 | 滕州供电中心 | 级索供电所 | 级索镇 | 110kV级索站10kV20姚庄线 | 级索镇幸福城二期西北 | 400 | 176.341
3831 | 滕州供电中心 | 级索供电所 | 级索镇 | 110kV级索站10kV20姚庄线 | 后杨岗机井支线G级索后杨岗1号机井台架变 | 100 | 25.0471
3832 | 滕州供电中心 | 级索供电所 | 级索镇 | 110kV级索站10kV20姚庄线 | 级索村村西 | 315 | 38.7284
3833 | 滕州供电中心 | 级索供电所 | 级索镇 | 110kV级索站10kV20姚庄线 | 级索后杨岗南柱上变压器 | 400 | 133.9217
3834 | 滕州供电中心 | 级索供电所 | 级索镇 | 110kV级索站10kV20姚庄线 | 级索后杨岗村东 | 200 | 9.8963
3835 | 滕州供电中心 | 级索供电所 | 级索镇 | 110kV级索站10kV20姚庄线 | 新城嘉苑3箱变2变 | 500 | 177.4172
3836 | 滕州供电中心 | 级索供电所 | 级索镇 | 110kV级索站10kV20姚庄线 | 级索后泉村 | 400 | 46.569
3837 | 滕州供电中心 | 级索供电所 | 级索镇 | 110kV级索站10kV20姚庄线 | 新城嘉苑5箱变 | 500 | 281.9469
3838 | 滕州供电中心 | 级索供电所 | 级索镇 | 110kV级索站10kV20姚庄线 | 前杨岗机井支线G级索前杨岗村1号机井台架变 | 100 | 0
3839 | 滕州供电中心 | 级索供电所 | 级索镇 | 110kV级索站10kV20姚庄线 | 级索同济小区2号配电变压器 | 400 | 14.1288
3840 | 滕州供电中心 | 级索供电所 | 级索镇 | 110kV级索站10kV20姚庄线 | 级索后泉村东 | 400 | 35.9542
3841 | 滕州供电中心 | 级索供电所 | 级索镇 | 110kV级索站10kV20姚庄线 | 级索幸福家园社区 | 400 | 194.0589
3842 | 滕州供电中心 | 级索供电所 | 级索镇 | 110kV级索站10kV20姚庄线 | 级索时庄村西 | 400 | 127.3739
3843 | 滕州供电中心 | 级索供电所 | 级索镇 | 110kV级索站10kV20姚庄线 | 姚庄机井支线G级索姚庄村1号机井台架变 | 100 | 0
3844 | 滕州供电中心 | 级索供电所 | 级索镇 | 110kV级索站10kV20姚庄线 | 新城嘉苑6箱变2变 | 500 | 251.1311
3845 | 滕州供电中心 | 级索供电所 | 级索镇 | 110kV级索站10kV20姚庄线 | 级索幸福家园 | 400 | 185.9183
3846 | 滕州供电中心 | 级索供电所 | 级索镇 | 110kV级索站10kV20姚庄线 | 新城嘉苑1箱变 | 500 | 219.6503
3847 | 滕州供电中心 | 级索供电所 | 级索镇 | 110kV级索站10kV20姚庄线 | 级索东田庄村内400kVA配电室1号配变 | 400 | 245.1377
3848 | 滕州供电中心 | 级索供电所 | 级索镇 | 110kV级索站10kV20姚庄线 | 级索村村北 | 200 | 0
3849 | 滕州供电中心 | 级索供电所 | 级索镇 | 110kV级索站10kV20姚庄线 | 级索后杨岗村 | 400 | 69.6221
3850 | 滕州供电中心 | 级索供电所 | 级索镇 | 110kV级索站10kV20姚庄线 | 级索坝子崖村内 | 400 | 0
3851 | 滕州供电中心 | 级索供电所 | 级索镇 | 110kV级索站10kV20姚庄线 | 级索幸福城11 | 500 | 199.476
3852 | 滕州供电中心 | 级索供电所 | 级索镇 | 110kV级索站10kV20姚庄线 | 新城嘉苑6箱变1变 | 500 | 194.4878
3853 | 滕州供电中心 | 级索供电所 | 级索镇 | 110kV级索站10kV20姚庄线 | 级索村东北 | 400 | 14.8909
3854 | 滕州供电中心 | 级索供电所 | 级索镇 | 110kV级索站10kV20姚庄线 | 级索幸福城二号 | 400 | 222.9803
3855 | 滕州供电中心 | 级索供电所 | 级索镇 | 110kV级索站10kV20姚庄线 | 级索坝子崖村西 | 160 | 25.8425
3856 | 滕州供电中心 | 级索供电所 | 级索镇 | 110kV级索站10kV20姚庄线 | 级索镇幸福城二期东东 | 400 | 119.0603
3857 | 滕州供电中心 | 级索供电所 | 级索镇 | 110kV级索站10kV20姚庄线 | 级索镇幸福城二期西南 | 400 | 198.0395
3858 | 滕州供电中心 | 级索供电所 | 级索镇 | 110kV级索站10kV20姚庄线 | 千佛阁机井支线G级索千佛阁1号机井台架变 | 100 | 8.9586
3859 | 滕州供电中心 | 级索供电所 | 级索镇 | 110kV级索站10kV20姚庄线 | 后杨岗机井支线G级索后杨岗3号机井台架变 | 100 | 6.5078
3860 | 滕州供电中心 | 级索供电所 | 级索镇 | 110kV级索站10kV20姚庄线 | 级索后杨岗村中 | 400 | 146.851
3861 | 滕州供电中心 | 级索供电所 | 级索镇 | 110kV级索站10kV20姚庄线 | 级索镇幸福城二期东西 | 400 | 84.06
3862 | 滕州供电中心 | 级索供电所 | 级索镇 | 110kV级索站10kV20姚庄线 | 新城嘉苑3箱变1变 | 500 | 143.9411
3863 | 滕州供电中心 | 级索供电所 | 级索镇 | 110kV级索站10kV20姚庄线 | 级索幸福城一号 | 400 | 159.5475
3864 | 滕州供电中心 | 级索供电所 | 级索镇 | 110kV级索站10kV20姚庄线 | 新城嘉苑4箱变 | 500 | 237.1643
3865 | 滕州供电中心 | 级索供电所 | 级索镇 | 110kV级索站10kV20姚庄线 | 级索幸福城四号 | 400 | 139.678
3866 | 滕州供电中心 | 级索供电所 | 级索镇 | 110kV级索站10kV20姚庄线 | 级索村村中 | 400 | 159.9632
3867 | 滕州供电中心 | 级索供电所 | 级索镇 | 110kV级索站10kV20姚庄线 | 级索后泉村中 | 400 | 45.1324
3868 | 滕州供电中心 | 级索供电所 | 级索镇 | 110kV级索站10kV20姚庄线 | 后杨岗机井支线G级索后杨岗4号机井台架变 | 100 | 0
3869 | 滕州供电中心 | 级索供电所 | 级索镇 | 110kV级索站10kV20姚庄线 | 级索幸福城五号 | 400 | 83.9603
3870 | 滕州供电中心 | 级索供电所 | 级索镇 | 110kV级索站10kV20姚庄线 | 级索前杨岗村内 | 400 | 76.3384
3871 | 滕州供电中心 | 级索供电所 | 级索镇 | 110kV级索站10kV20姚庄线 | 级索时庄村北 | 400 | 127.8311
3872 | 滕州供电中心 | 级索供电所 | 级索镇 | 110kV级索站10kV20姚庄线 | 新城嘉苑2箱变2变压器 | 500 | 121.8824
3873 | 滕州供电中心 | 级索供电所 | 级索镇 | 110kV级索站10kV20姚庄线 | 级索镇驻地 | 400 | 0
3874 | 滕州供电中心 | 级索供电所 | 级索镇 | 110kV级索站10kV20姚庄线 | 级索幸福城三号 | 400 | 164.12
3875 | 滕州供电中心 | 级索供电所 | 级索镇 | 110kV级索站10kV20姚庄线 | 后杨岗机井支线G级索后杨岗2号机井台架变 | 100 | 24.6314
3876 | 滕州供电中心 | 级索供电所 | 级索镇 | 110kV级索站10kV20姚庄线 | 级索镇级索村西北 | 400 | 154.7123
3877 | 滕州供电中心 | 级索供电所 | 级索镇 | 110kV级索站10kV27董庄线 | 级索前韩机井1号 | 100 | 11.5583
3878 | 滕州供电中心 | 级索供电所 | 级索镇 | 110kV级索站10kV27董庄线 | 韩庄社区A3区3箱变 | 630 | 378.2984
3879 | 滕州供电中心 | 级索供电所 | 级索镇 | 110kV级索站10kV27董庄线 | 韩庄社区A3区1箱变 | 400 | 153.146
3880 | 滕州供电中心 | 级索供电所 | 级索镇 | 110kV级索站10kV27董庄线 | 级索前韩机井4号 | 100 | 0
3881 | 滕州供电中心 | 级索供电所 | 级索镇 | 110kV级索站10kV27董庄线 | 郝屯村西支84-01G级索郝屯村西机井台架变 | 100 | 0
3882 | 滕州供电中心 | 级索供电所 | 级索镇 | 110kV级索站10kV27董庄线 | 董庄村机井支线G3号机井台架变 | 100 | 0
3883 | 滕州供电中心 | 级索供电所 | 级索镇 | 110kV级索站10kV27董庄线 | 级索董庄村南 | 400 | 99.7628
3884 | 滕州供电中心 | 级索供电所 | 级索镇 | 110kV级索站10kV27董庄线 | 级索董庄村 | 400 | 78.9721
3885 | 滕州供电中心 | 级索供电所 | 级索镇 | 110kV级索站10kV27董庄线 | 级索前韩机井3号 | 100 | 12.452
3886 | 滕州供电中心 | 级索供电所 | 级索镇 | 110kV级索站10kV27董庄线 | 韩庄社区A3区2箱变 | 400 | 205.9374
3887 | 滕州供电中心 | 级索供电所 | 级索镇 | 110kV级索站10kV27董庄线 | 级索前韩机井2号 | 100 | 11.4128
3888 | 滕州供电中心 | 级索供电所 | 级索镇 | 110kV级索站10kV27董庄线 | 后泉村机井支线G级索后泉村2号机井台架变 | 100 | 15.1124
3889 | 滕州供电中心 | 级索供电所 | 级索镇 | 110kV级索站10kV27董庄线 | 级索村机井2号 | 100 | 30.3401
3890 | 滕州供电中心 | 级索供电所 | 级索镇 | 110kV级索站10kV27董庄线 | 后韩村东支92-18-15-06G级索后韩村东机井台架变 | 100 | 8.0874
3891 | 滕州供电中心 | 级索供电所 | 级索镇 | 110kV级索站10kV27董庄线 | 韩庄社区B2区2箱变 | 630 | 365.5508
3892 | 滕州供电中心 | 级索供电所 | 级索镇 | 110kV级索站10kV27董庄线 | 郝屯机井支线G级索郝屯村3号机井台架变 | 100 | 25.7122
3893 | 滕州供电中心 | 级索供电所 | 级索镇 | 110kV级索站10kV27董庄线 | 级索村机井3号 | 100 | 29.3402
3894 | 滕州供电中心 | 级索供电所 | 级索镇 | 110kV级索站10kV27董庄线 | 级索龙庄村北 | 400 | 31.0331
3895 | 滕州供电中心 | 级索供电所 | 级索镇 | 110kV级索站10kV27董庄线 | 董庄村机井支线G2号机井台架变 | 100 | 26.211
3896 | 滕州供电中心 | 级索供电所 | 级索镇 | 110kV级索站10kV27董庄线 | 级索龙庄村西 | 400 | 125.2622
3897 | 滕州供电中心 | 级索供电所 | 级索镇 | 110kV级索站10kV27董庄线 | 董庄村机井支线G1号机井台架变 | 100 | 0
3898 | 滕州供电中心 | 级索供电所 | 级索镇 | 110kV级索站10kV27董庄线 | 前泉村机井支线G级索前泉村3号机井台架变 | 100 | 31.8227
3899 | 滕州供电中心 | 级索供电所 | 级索镇 | 110kV级索站10kV27董庄线 | 龙庄支72-10-03G级索龙庄村南机井台架变 | 100 | 17.8558
3900 | 滕州供电中心 | 级索供电所 | 级索镇 | 110kV级索站10kV27董庄线 | 级索前韩机井5变 | 400 | 77.908
3901 | 滕州供电中心 | 级索供电所 | 级索镇 | 110kV级索站10kV27董庄线 | 韩庄社区B2区1箱变 | 630 | 340.1667
3902 | 滕州供电中心 | 级索供电所 | 级索镇 | 110kV级索站10kV27董庄线 | 级翔小区2号变箱式变1号配变 | 630 | 343.2704
3903 | 滕州供电中心 | 级索供电所 | 级索镇 | 110kV级索站10kV27董庄线 | 级翔小区1号变箱式变1号配变 | 630 | 427.762
3904 | 滕州供电中心 | 级索供电所 | 级索镇 | 110kV级索站10kV27董庄线 | 级索前泉东 | 400 | 108.6616
3905 | 滕州供电中心 | 级索供电所 | 级索镇 | 110kV级索站10kV27董庄线 | 级索郝屯村 | 400 | 94.7746
3906 | 滕州供电中心 | 级索供电所 | 级索镇 | 110kV级索站10kV27董庄线 | 龙庄西南 | 400 | 214.4904
3907 | 滕州供电中心 | 级索供电所 | 级索镇 | 110kV级索站10kV27董庄线 | 前泉村机井支线G级索前泉村1号机井台架变 | 100 | 0
3908 | 滕州供电中心 | 级索供电所 | 级索镇 | 110kV级索站10kV27董庄线 | 郝屯村公路东 | 400 | 256.401
3909 | 滕州供电中心 | 级索供电所 | 级索镇 | 110kV级索站10kV27董庄线 | 前泉村机井支线G级索前泉村2号机井台架变 | 100 | 47.9095
3910 | 滕州供电中心 | 级索供电所 | 级索镇 | 110kV级索站10kV27董庄线 | 级索董庄村西 | 400 | 47.1277
3911 | 滕州供电中心 | 级索供电所 | 级索镇 | 110kV级索站10kV27董庄线 | 韩庄社区A2区2箱变 | 630 | 276.6508
3912 | 滕州供电中心 | 级索供电所 | 级索镇 | 110kV级索站10kV27董庄线 | 级索前泉村东2台 | 400 | 90.5446
3913 | 滕州供电中心 | 级索供电所 | 级索镇 | 110kV级索站10kV27董庄线 | 后韩村西支92-18-15-07G级索后韩村西机井台架变 | 100 | 0
3914 | 滕州供电中心 | 级索供电所 | 级索镇 | 110kV级索站10kV27董庄线 | 韩庄社区A1区1箱变 | 630 | 351.0298
3915 | 滕州供电中心 | 级索供电所 | 级索镇 | 110kV级索站10kV27董庄线 | 港沟涯村机井支线G1号机井台架变 | 100 | 31.3239
3916 | 滕州供电中心 | 级索供电所 | 级索镇 | 110kV级索站10kV27董庄线 | 级索董庄北 | 400 | 4.1497
3917 | 滕州供电中心 | 级索供电所 | 级索镇 | 110kV级索站10kV27董庄线 | 泉村机井支线G级索后泉村1号机井台架变 | 100 | 0
3918 | 滕州供电中心 | 级索供电所 | 级索镇 | 110kV级索站10kV27董庄线 | 级索郝屯村西 | 400 | 202.612
3919 | 滕州供电中心 | 级索供电所 | 级索镇 | 110kV级索站10kV27董庄线 | 郝屯村北支84-23-04G级索郝屯村北机井台架变 | 100 | 8.4199
3920 | 滕州供电中心 | 级索供电所 | 级索镇 | 110kV级索站10kV27董庄线 | 级索村机井4号 | 100 | 0
3921 | 滕州供电中心 | 级索供电所 | 级索镇 | 110kV级索站10kV27董庄线 | 级索前泉村西 | 400 | 18.8349
3922 | 滕州供电中心 | 级索供电所 | 级索镇 | 110kV级索站10kV27董庄线 | 级索郝屯村西一 | 400 | 194.0589
3923 | 滕州供电中心 | 级索供电所 | 级索镇 | 110kV级索站10kV27董庄线 | 韩庄社区A2区3箱变 | 630 | 337.2846
3924 | 滕州供电中心 | 级索供电所 | 级索镇 | 110kV级索站10kV27董庄线 | 级索村机井1号 | 100 | 0
3925 | 滕州供电中心 | 级索供电所 | 级索镇 | 110kV级索站10kV27董庄线 | 级索郝屯村南 | 400 | 118.8774
3926 | 滕州供电中心 | 级索供电所 | 级索镇 | 110kV级索站10kV27董庄线 | 韩庄社区A1区3箱变 | 630 | 309.2401
3927 | 滕州供电中心 | 级索供电所 | 级索镇 | 110kV级索站10kV27董庄线 | 韩庄社区A1区2箱变 | 630 | 329.3036
3928 | 滕州供电中心 | 级索供电所 | 级索镇 | 110kV级索站10kV27董庄线 | 级索级索村南 | 200 | 0
3929 | 滕州供电中心 | 级索供电所 | 级索镇 | 110kV级索站10kV27董庄线 | 韩庄社区A2区1箱变 | 630 | 349.1453
3930 | 滕州供电中心 | 级索供电所 | 级索镇 | 110kV级索站10kV27董庄线 | 级索村西南 | 400 | 194.3954
3931 | 滕州供电中心 | 级索供电所 | 级索镇 | 110kV级索站10kV27董庄线 | 级索龙庄村东 | 400 | 137.0592
3932 | 滕州供电中心 | 级索供电所 | 级索镇 | 110kV级索站10kV28韩桥线 | 级索韩桥西2 | 200 | 1.9551
3933 | 滕州供电中心 | 级索供电所 | 级索镇 | 110kV级索站10kV28韩桥线 | 级索颜庄村南400kVA | 400 | 136.755
3934 | 滕州供电中心 | 级索供电所 | 级索镇 | 110kV级索站10kV28韩桥线 | 级索颜庄村中 | 200 | 0
3935 | 滕州供电中心 | 级索供电所 | 级索镇 | 110kV级索站10kV28韩桥线 | 级索黄庄村 | 160 | 72.4028
3936 | 滕州供电中心 | 级索供电所 | 级索镇 | 110kV级索站10kV28韩桥线 | 级索水磨庄村南 | 400 | 75.1412
3937 | 滕州供电中心 | 级索供电所 | 级索镇 | 110kV级索站10kV28韩桥线 | 级索港沟崖村东 | 400 | 179.4137
3938 | 滕州供电中心 | 级索供电所 | 级索镇 | 110kV级索站10kV28韩桥线 | 级索大官庄南2 | 400 | 103.3542
3939 | 滕州供电中心 | 级索供电所 | 级索镇 | 110kV级索站10kV28韩桥线 | 级索道沟村东 | 400 | 54.1726
3940 | 滕州供电中心 | 级索供电所 | 级索镇 | 110kV级索站10kV28韩桥线 | 级索黄庄村2台 | 400 | 111.894
3941 | 滕州供电中心 | 级索供电所 | 级索镇 | 110kV级索站10kV28韩桥线 | 级索南孔村 | 200 | 2.3741
3942 | 滕州供电中心 | 级索供电所 | 级索镇 | 110kV级索站10kV28韩桥线 | 级索大官庄村北2台 | 400 | 24.0225
3943 | 滕州供电中心 | 级索供电所 | 级索镇 | 110kV级索站10kV28韩桥线 | 级索水磨庄村北 | 400 | 119.6356
3944 | 滕州供电中心 | 级索供电所 | 级索镇 | 110kV级索站10kV28韩桥线 | 级索东田村 | 400 | 81.1669
3945 | 滕州供电中心 | 级索供电所 | 级索镇 | 110kV级索站10kV28韩桥线 | 级索颜庄村 | 160 | 20.5467
3946 | 滕州供电中心 | 级索供电所 | 级索镇 | 110kV级索站10kV28韩桥线 | 级索道沟村西 | 400 | 136.0367
3947 | 滕州供电中心 | 级索供电所 | 级索镇 | 110kV级索站10kV28韩桥线 | 级索大官庄村内2台 | 400 | 131.4076
3948 | 滕州供电中心 | 级索供电所 | 级索镇 | 110kV级索站10kV28韩桥线 | 级索港沟崖村 | 200 | 0
3949 | 滕州供电中心 | 级索供电所 | 级索镇 | 110kV级索站10kV28韩桥线 | 级索大官庄村南400kVA | 400 | 263.8416
3950 | 滕州供电中心 | 级索供电所 | 级索镇 | 110kV级索站10kV28韩桥线 | 级索东田庄村西 | 400 | 211.2182
3951 | 滕州供电中心 | 级索供电所 | 级索镇 | 110kV级索站10kV28韩桥线 | 级索港沟崖中 | 400 | 63.6086
3952 | 滕州供电中心 | 级索供电所 | 级索镇 | 110kV级索站10kV28韩桥线 | 韩桥村内2台 | 400 | 112.3263
3953 | 滕州供电中心 | 级索供电所 | 级索镇 | 110kV级索站10kV28韩桥线 | 级索水磨庄村西400kVA | 400 | 60.3663
3954 | 滕州供电中心 | 级索供电所 | 级索镇 | 110kV级索站10kV28韩桥线 | 级索南孔村内 | 400 | 126.8584
3955 | 滕州供电中心 | 级索供电所 | 级索镇 | 110kV级索站10kV28韩桥线 | 10kV韩桥线道沟村机井支线G级索道沟村1号机井台架变 | 100 | 0
3956 | 滕州供电中心 | 级索供电所 | 级索镇 | 110kV级索站10kV28韩桥线 | 级索韩桥村南 | 400 | 108.9011
3957 | 滕州供电中心 | 级索供电所 | 级索镇 | 110kV级索站10kV28韩桥线 | 级索港沟崖村西 | 400 | 170.9372
3958 | 滕州供电中心 | 级索供电所 | 级索镇 | 110kV级索站10kV28韩桥线 | 级索道沟村 | 400 | 115.7249
3959 | 滕州供电中心 | 级索供电所 | 级索镇 | 110kV级索站10kV28韩桥线 | 级索韩桥村西北 | 400 | 208.1613
3960 | 滕州供电中心 | 级索供电所 | 级索镇 | 110kV级索站10kV28韩桥线 | 10kV韩桥线港沟涯村机井支线G级索港沟涯村2号机井台架变 | 100 | 31.5317
3961 | 滕州供电中心 | 级索供电所 | 级索镇 | 110kV级索站10kV28韩桥线 | 韩桥村东2台 | 400 | 171.3927
3962 | 滕州供电中心 | 级索供电所 | 级索镇 | 110kV级索站10kV28韩桥线 | 10kV董庄线金坡村机井支线G级索金坡村1号机井台架变 | 100 | 37.6006
3963 | 滕州供电中心 | 级索供电所 | 级索镇 | 110kV级索站10kV28韩桥线 | 级索韩桥村西 | 160 | 0
3964 | 滕州供电中心 | 级索供电所 | 级索镇 | 110kV级索站10kV28韩桥线 | 10kV韩桥线颜庄机井支线G级索颜庄1号机井台架变 | 100 | 0
3965 | 滕州供电中心 | 级索供电所 | 级索镇 | 110kV级索站10kV28韩桥线 | 级索水磨庄东南 | 400 | 222.7309
3966 | 滕州供电中心 | 级索供电所 | 级索镇 | 110kV级索站10kV28韩桥线 | 级索韩桥村东 | 400 | 183.3106
3967 | 滕州供电中心 | 级索供电所 | 级索镇 | 110kV级索站10kV28韩桥线 | 级索港沟崖村南 | 400 | 111.6545
3968 | 滕州供电中心 | 级索供电所 | 级索镇 | 110kV级索站10kV28韩桥线 | 级索韩桥村西南2台 | 160 | 5.9537
3969 | 滕州供电中心 | 级索供电所 | 级索镇 | 110kV级索站10kV28韩桥线 | 级索水磨庄村东400kVA | 400 | 31.9238
3970 | 滕州供电中心 | 级索供电所 | 级索镇 | 110kV级索站10kV28韩桥线 | 10kV韩桥线南孔村机井支线G级索南孔村1号机井台架变 | 100 | 0
3971 | 滕州供电中心 | 级索供电所 | 级索镇 | 110kV级索站10kV28韩桥线 | 级索水磨庄村中 | 400 | 149.804
3972 | 滕州供电中心 | 级索供电所 | 级索镇 | 110kV级索站10kV28韩桥线 | 韩桥村北柱上变压器 | 400 | 113.57
3973 | 滕州供电中心 | 级索供电所 | 级索镇 | 110kV级索站10kV28韩桥线 | 级索大官庄村北 | 400 | 83.2702
3974 | 滕州供电中心 | 级索供电所 | 级索镇 | 110kV级索站10kV29级翔线 | 级索千佛阁村 | 315 | 88.3679
3975 | 滕州供电中心 | 级索供电所 | 级索镇 | 110kV级索站10kV29级翔线 | 级索时庄村 | 200 | 42.8822
3976 | 滕州供电中心 | 级索供电所 | 级索镇 | 110kV级索站10kV29级翔线 | 时庄村东南 | 200 | 31.7489
3977 | 滕州供电中心 | 级索供电所 | 级索镇 | 110kV级索站10kV29级翔线 | 千佛阁村中 | 400 | 149.4448
3978 | 滕州供电中心 | 级索供电所 | 级索镇 | 110kV级索站10kV29级翔线 | 千佛阁村北 | 400 | 135.3342
3979 | 滕州供电中心 | 级索供电所 | 级索镇 | 110kV级索站10kV29级翔线 | 级索时庄村北2台 | 400 | 138.3478
3980 | 滕州供电中心 | 级索供电所 | 级索镇 | 110kV级索站10kV29级翔线 | 级索千佛阁村南 | 400 | 130.849
3981 | 滕州供电中心 | 级索供电所 | 级索镇 | 110kV级索站10kV29级翔线 | 时庄村1号机井台架变 | 100 | 0
3982 | 滕州供电中心 | 级索供电所 | 级索镇 | 110kV级索站10kV31级官线 | 级索淤庄村西400kVA | 400 | 175.6136
3983 | 滕州供电中心 | 级索供电所 | 级索镇 | 110kV级索站10kV31级官线 | 级索东龙岗11台 | 400 | 164.4492
3984 | 滕州供电中心 | 级索供电所 | 级索镇 | 110kV级索站10kV31级官线 | 级索东龙岗西2 | 200 | 8.6925
3985 | 滕州供电中心 | 级索供电所 | 级索镇 | 110kV级索站10kV31级官线 | 级索南官庄村南 | 250 | 91.8401
3986 | 滕州供电中心 | 级索供电所 | 级索镇 | 110kV级索站10kV31级官线 | 级索小官庄村北 | 400 | 165.8459
3987 | 滕州供电中心 | 级索供电所 | 级索镇 | 110kV级索站10kV31级官线 | 级索淤庄村东 | 200 | 78.8925
3988 | 滕州供电中心 | 级索供电所 | 级索镇 | 110kV级索站10kV31级官线 | 级索刁庄村02号机井变 | 100 | 11.7176
3989 | 滕州供电中心 | 级索供电所 | 级索镇 | 110kV级索站10kV31级官线 | 级索西龙岗村东 | 400 | 117.6403
3990 | 滕州供电中心 | 级索供电所 | 级索镇 | 110kV级索站10kV31级官线 | 级索东龙岗1 | 400 | 154.3377
3991 | 滕州供电中心 | 级索供电所 | 级索镇 | 110kV级索站10kV31级官线 | 级索东龙岗村西 | 400 | 129.7715
3992 | 滕州供电中心 | 级索供电所 | 级索镇 | 110kV级索站10kV31级官线 | 级索小官庄西南 | 400 | 200.6034
3993 | 滕州供电中心 | 级索供电所 | 级索镇 | 110kV级索站10kV31级官线 | 级索东龙岗7组2台 | 400 | 133.8419
3994 | 滕州供电中心 | 级索供电所 | 级索镇 | 110kV级索站10kV31级官线 | 级索宗庄村3号机井台架变 | 100 | 20.6409
3995 | 滕州供电中心 | 级索供电所 | 级索镇 | 110kV级索站10kV31级官线 | 级索羊二庄村1号机井台架变 | 100 | 5.3854
3996 | 滕州供电中心 | 级索供电所 | 级索镇 | 110kV级索站10kV31级官线 | 级索淤庄东南 | 400 | 62.6109
3997 | 滕州供电中心 | 级索供电所 | 级索镇 | 110kV级索站10kV31级官线 | 级索羊二庄村西 | 200 | 0
3998 | 滕州供电中心 | 级索供电所 | 级索镇 | 110kV级索站10kV31级官线 | 级索西龙岗南2台区 | 400 | 193.5501
3999 | 滕州供电中心 | 级索供电所 | 级索镇 | 110kV级索站10kV31级官线 | 级索刁庄村东 | 400 | 93.3297
4000 | 滕州供电中心 | 级索供电所 | 级索镇 | 110kV级索站10kV31级官线 | 级索西龙岗村东北 | 200 | 27.694
4001 | 滕州供电中心 | 级索供电所 | 级索镇 | 110kV级索站10kV31级官线 | 级索潘楼村南 | 160 | 0
4002 | 滕州供电中心 | 级索供电所 | 级索镇 | 110kV级索站10kV31级官线 | 级索刁庄村01号机井变 | 100 | 31.0883
4003 | 滕州供电中心 | 级索供电所 | 级索镇 | 110kV级索站10kV31级官线 | 级索东龙岗13台 | 400 | 154.6325
4004 | 滕州供电中心 | 级索供电所 | 级索镇 | 110kV级索站10kV31级官线 | 级索淤庄村3号机井台架变 | 100 | 0
4005 | 滕州供电中心 | 级索供电所 | 级索镇 | 110kV级索站10kV31级官线 | 级索羊二庄村 | 200 | 30.585
4006 | 滕州供电中心 | 级索供电所 | 级索镇 | 110kV级索站10kV31级官线 | 级索东龙岗村10台 | 400 | 48.1652
4007 | 滕州供电中心 | 级索供电所 | 级索镇 | 110kV级索站10kV31级官线 | 级索东龙岗5组 | 400 | 94.8943
4008 | 滕州供电中心 | 级索供电所 | 级索镇 | 110kV级索站10kV31级官线 | 级索西龙岗村北 | 200 | 0
4009 | 滕州供电中心 | 级索供电所 | 级索镇 | 110kV级索站10kV31级官线 | 级索淤庄西北柱上变 | 200 | 0
4010 | 滕州供电中心 | 级索供电所 | 级索镇 | 110kV级索站10kV31级官线 | 级索二中公变 | 100 | 33.7498
4011 | 滕州供电中心 | 级索供电所 | 级索镇 | 110kV级索站10kV31级官线 | 级索淤庄村东2台 | 400 | 69.9934
4012 | 滕州供电中心 | 级索供电所 | 级索镇 | 110kV级索站10kV31级官线 | 级索淤庄村2号机井台架变 | 100 | 0
4013 | 滕州供电中心 | 级索供电所 | 级索镇 | 110kV级索站10kV31级官线 | 级索东龙岗3组 | 160 | 0
4014 | 滕州供电中心 | 级索供电所 | 级索镇 | 110kV级索站10kV31级官线 | 级索淤庄西#2 | 200 | 71.8293
4015 | 滕州供电中心 | 级索供电所 | 级索镇 | 110kV级索站10kV31级官线 | 级索东龙岗村9台 | 400 | 167.7614
4016 | 滕州供电中心 | 级索供电所 | 级索镇 | 110kV级索站10kV31级官线 | 东龙岗1组 | 400 | 184.5615
4017 | 滕州供电中心 | 级索供电所 | 级索镇 | 110kV级索站10kV31级官线 | 级索南官庄村1号机井台架变 | 100 | 10.7754
4018 | 滕州供电中心 | 级索供电所 | 级索镇 | 110kV级索站10kV31级官线 | 级索东龙岗14台 | 400 | 100.3613
4019 | 滕州供电中心 | 级索供电所 | 级索镇 | 110kV级索站10kV31级官线 | 级索潘楼村 | 200 | 0
4020 | 滕州供电中心 | 级索供电所 | 级索镇 | 110kV级索站10kV31级官线 | 级索小官庄西北台区 | 400 | 171.2697
4021 | 滕州供电中心 | 级索供电所 | 级索镇 | 110kV级索站10kV31级官线 | 级索小官庄村西 | 200 | 0
4022 | 滕州供电中心 | 级索供电所 | 级索镇 | 110kV级索站10kV31级官线 | 级索东龙岗村内 | 200 | 55.9137
4023 | 滕州供电中心 | 级索供电所 | 级索镇 | 110kV级索站10kV31级官线 | 级索东龙岗村东 | 400 | 138.4709
4024 | 滕州供电中心 | 级索供电所 | 级索镇 | 110kV级索站10kV31级官线 | 级索羊二庄村2号机井台架变 | 100 | 25.1302
4025 | 滕州供电中心 | 级索供电所 | 级索镇 | 110kV级索站10kV31级官线 | 级索东龙岗村12台 | 400 | 131.2813
4026 | 滕州供电中心 | 级索供电所 | 级索镇 | 110kV级索站10kV31级官线 | 级索南官庄村东 | 400 | 76.059
4027 | 滕州供电中心 | 级索供电所 | 级索镇 | 110kV级索站10kV31级官线 | 级索淤庄村1号机井台架变 | 100 | 21.015
4028 | 滕州供电中心 | 级索供电所 | 级索镇 | 110kV级索站10kV31级官线 | 级索西龙岗村南 | 200 | 30.8067
4029 | 滕州供电中心 | 级索供电所 | 级索镇 | 110kV级索站10kV31级官线 | 级索刁庄村 | 200 | 13.5144
4030 | 滕州供电中心 | 级索供电所 | 级索镇 | 110kV级索站10kV31级官线 | 级索西田庄1号机井台架变 | 100 | 0
4031 | 滕州供电中心 | 级索供电所 | 级索镇 | 110kV级索站10kV32潘楼线 | 级索赵坡村9号 | 400 | 152.6373
4032 | 滕州供电中心 | 级索供电所 | 级索镇 | 110kV级索站10kV32潘楼线 | 级索西孔1 | 400 | 140.7854
4033 | 滕州供电中心 | 级索供电所 | 级索镇 | 110kV级索站10kV32潘楼线 | 级索孔楼村南 | 200 | 0
4034 | 滕州供电中心 | 级索供电所 | 级索镇 | 110kV级索站10kV32潘楼线 | 10kV潘楼线王庄村南支59-18-07-04-04G级索王庄村南机井台架变 | 100 | 34.8987
4035 | 滕州供电中心 | 级索供电所 | 级索镇 | 110kV级索站10kV32潘楼线 | 级索赵坡村08号机井变 | 100 | 32.0582
4036 | 滕州供电中心 | 级索供电所 | 级索镇 | 110kV级索站10kV32潘楼线 | 10kV潘楼线满庄村机井支线G级索满庄村3号机井台架变 | 100 | 1.8522
4037 | 滕州供电中心 | 级索供电所 | 级索镇 | 110kV级索站10kV32潘楼线 | 北赵庄村南 | 400 | 41.7804
4038 | 滕州供电中心 | 级索供电所 | 级索镇 | 110kV级索站10kV32潘楼线 | 10kV潘楼线大官庄村机井支线G级索大官庄村2号机井台架变 | 100 | 0
4039 | 滕州供电中心 | 级索供电所 | 级索镇 | 110kV级索站10kV32潘楼线 | 10kV潘楼线后牛集村机井支线G级索后牛集村2号机井台架变 | 100 | 56.8849
4040 | 滕州供电中心 | 级索供电所 | 级索镇 | 110kV级索站10kV32潘楼线 | 级索北杨楼村西 | 400 | 0
4041 | 滕州供电中心 | 级索供电所 | 级索镇 | 110kV级索站10kV32潘楼线 | 级索彭庄村南2台 | 200 | 60.5693
4042 | 滕州供电中心 | 级索供电所 | 级索镇 | 110kV级索站10kV32潘楼线 | 级索赵坡村07号机井变 | 100 | 14.9599
4043 | 滕州供电中心 | 级索供电所 | 级索镇 | 110kV级索站10kV32潘楼线 | 级索满庄村北 | 400 | 0.83757
4044 | 滕州供电中心 | 级索供电所 | 级索镇 | 110kV级索站10kV32潘楼线 | 级索西孔村南 | 200 | 10.455
4045 | 滕州供电中心 | 级索供电所 | 级索镇 | 110kV级索站10kV32潘楼线 | 10kV潘楼线满庄村机井支线G级索满庄村1号机井台架变 | 100 | 80
4046 | 滕州供电中心 | 级索供电所 | 级索镇 | 110kV级索站10kV32潘楼线 | 级索西孔村南2台 | 400 | 143.6985
4047 | 滕州供电中心 | 级索供电所 | 级索镇 | 110kV级索站10kV32潘楼线 | 级索满庄村东 | 315 | 17.4456
4048 | 滕州供电中心 | 级索供电所 | 级索镇 | 110kV级索站10kV32潘楼线 | 10kV潘楼线后牛集村机井支线G级索后牛集村1号机井台架变 | 100 | 44.2515
4049 | 滕州供电中心 | 级索供电所 | 级索镇 | 110kV级索站10kV32潘楼线 | 级索彭庄村 | 160 | 14.685
4050 | 滕州供电中心 | 级索供电所 | 级索镇 | 110kV级索站10kV32潘楼线 | 级索赵坡村南2 | 400 | 104.7886
4051 | 滕州供电中心 | 级索供电所 | 级索镇 | 110kV级索站10kV32潘楼线 | 级索赵坡村06号机井变 | 100 | 0
4052 | 滕州供电中心 | 级索供电所 | 级索镇 | 110kV级索站10kV32潘楼线 | 级索东孔北 | 400 | 143.4191
4053 | 滕州供电中心 | 级索供电所 | 级索镇 | 110kV级索站10kV32潘楼线 | 级索孔楼村西 | 400 | 66.9606
4054 | 滕州供电中心 | 级索供电所 | 级索镇 | 110kV级索站10kV32潘楼线 | 10kV潘楼线后牛集村机井支线G级索后牛集村3号机井台架变 | 100 | 0
4055 | 滕州供电中心 | 级索供电所 | 级索镇 | 110kV级索站10kV32潘楼线 | 级索彭庄村北 | 400 | 27.5276
4056 | 滕州供电中心 | 级索供电所 | 级索镇 | 110kV级索站10kV32潘楼线 | 前牛集村北 | 400 | 108.8213
4057 | 滕州供电中心 | 级索供电所 | 级索镇 | 110kV级索站10kV32潘楼线 | 10kV潘楼线满庄村机井支线G级索满庄村2号机井台架变 | 100 | 19.6017
4058 | 滕州供电中心 | 级索供电所 | 级索镇 | 110kV级索站10kV32潘楼线 | 级索前牛集村 | 315 | 70.424
4059 | 滕州供电中心 | 级索供电所 | 级索镇 | 110kV级索站10kV32潘楼线 | 级索赵坡村东 | 400 | 100.0022
4060 | 滕州供电中心 | 级索供电所 | 级索镇 | 110kV级索站10kV32潘楼线 | 级索东孔村南 | 200 | 18.1766
4061 | 滕州供电中心 | 级索供电所 | 级索镇 | 110kV级索站10kV32潘楼线 | 10kV潘楼线北赵庄村机井支线G级索北赵庄村1号机井台架变 | 100 | 20.2668
4062 | 滕州供电中心 | 级索供电所 | 级索镇 | 110kV级索站10kV32潘楼线 | 级索赵坡村03号机井变 | 100 | 0
4063 | 滕州供电中心 | 级索供电所 | 级索镇 | 110kV级索站10kV32潘楼线 | 级索赵坡村10号 | 400 | 176.74
4064 | 滕州供电中心 | 级索供电所 | 级索镇 | 110kV级索站10kV32潘楼线 | 级索赵坡矿生活区 | 400 | 185.2365
4065 | 滕州供电中心 | 级索供电所 | 级索镇 | 110kV级索站10kV32潘楼线 | 级索赵坡村西 | 200 | 65.0171
4066 | 滕州供电中心 | 级索供电所 | 级索镇 | 110kV级索站10kV32潘楼线 | 级索前牛集村5台 | 400 | 12.3303
4067 | 滕州供电中心 | 级索供电所 | 级索镇 | 110kV级索站10kV32潘楼线 | 级索北刘庄村中 | 400 | 177.9372
4068 | 滕州供电中心 | 级索供电所 | 级索镇 | 110kV级索站10kV32潘楼线 | 级索前牛集村6台 | 400 | 168.6792
4069 | 滕州供电中心 | 级索供电所 | 级索镇 | 110kV级索站10kV32潘楼线 | 级索孔楼村北 | 200 | 0
4070 | 滕州供电中心 | 级索供电所 | 级索镇 | 110kV级索站10kV32潘楼线 | 级索东孔村 | 400 | 62.2119
4071 | 滕州供电中心 | 级索供电所 | 级索镇 | 110kV级索站10kV32潘楼线 | 级索赵坡村05号机井变 | 100 | 30.4077
4072 | 滕州供电中心 | 级索供电所 | 级索镇 | 110kV级索站10kV32潘楼线 | 级索王庄村 | 160 | 38.2131
4073 | 滕州供电中心 | 级索供电所 | 级索镇 | 110kV级索站10kV32潘楼线 | 级索北赵庄村 | 200 | 0
4074 | 滕州供电中心 | 级索供电所 | 级索镇 | 110kV级索站10kV32潘楼线 | 级索赵坡村01号机井变 | 100 | 29.3286
4075 | 滕州供电中心 | 级索供电所 | 级索镇 | 110kV级索站10kV32潘楼线 | 10kV潘楼线北杨楼机井支线G级索北杨楼1号机井台架变 | 100 | 30.3678
4076 | 滕州供电中心 | 级索供电所 | 级索镇 | 110kV级索站10kV32潘楼线 | 级索后牛集南 | 400 | 218.6406
4077 | 滕州供电中心 | 级索供电所 | 级索镇 | 110kV级索站10kV32潘楼线 | 级索赵坡村02号机井变 | 100 | 19.1029
4078 | 滕州供电中心 | 级索供电所 | 级索镇 | 110kV级索站10kV32潘楼线 | 级索赵坡村内2台 | 400 | 115.246
4079 | 滕州供电中心 | 级索供电所 | 级索镇 | 110kV级索站10kV32潘楼线 | 牛集村东 | 400 | 150.5223
4080 | 滕州供电中心 | 级索供电所 | 级索镇 | 110kV级索站10kV32潘楼线 | 10kV潘楼线东孔村机井支线G级索东孔村1号机井台架变 | 100 | 0
4081 | 滕州供电中心 | 级索供电所 | 级索镇 | 110kV级索站10kV32潘楼线 | 级索大官庄村北机井台架变 | 100 | 0
4082 | 滕州供电中心 | 级索供电所 | 级索镇 | 110kV级索站10kV32潘楼线 | 级索前牛集村南 | 200 | 1.9152
4083 | 滕州供电中心 | 级索供电所 | 级索镇 | 110kV级索站10kV32潘楼线 | 西孔北2号 | 400 | 82.9931
4084 | 滕州供电中心 | 级索供电所 | 级索镇 | 110kV级索站10kV32潘楼线 | 10kV潘楼线北刘庄村机井支线G级索北刘庄村1号机井台架变 | 100 | 11.87
4085 | 滕州供电中心 | 级索供电所 | 级索镇 | 110kV级索站10kV32潘楼线 | 级索满庄村中 | 400 | 0
4086 | 滕州供电中心 | 级索供电所 | 级索镇 | 110kV级索站10kV32潘楼线 | 级索前牛集村4台 | 400 | 196.2936
4087 | 滕州供电中心 | 级索供电所 | 级索镇 | 110kV级索站10kV32潘楼线 | 10kV潘楼线王庄村机井支线G级索王庄村1号机井台架变 | 100 | 32.9035
4088 | 滕州供电中心 | 级索供电所 | 级索镇 | 110kV级索站10kV32潘楼线 | 级索赵坡村北 | 400 | 138.7103
4089 | 滕州供电中心 | 级索供电所 | 级索镇 | 110kV级索站10kV32潘楼线 | 级索后牛集村 | 200 | 46.1245
4090 | 滕州供电中心 | 级索供电所 | 级索镇 | 110kV级索站10kV32潘楼线 | 级索赵坡村04号机井变 | 100 | 29.2006
4091 | 滕州供电中心 | 级索供电所 | 级索镇 | 110kV级索站10kV32潘楼线 | 级索西孔村 | 200 | 24.4468
4092 | 滕州供电中心 | 级索供电所 | 级索镇 | 110kV级索站10kV32潘楼线 | 级索赵坡村北2 | 400 | 152.318
4093 | 滕州供电中心 | 级索供电所 | 级索镇 | 110kV级索站10kV32潘楼线 | 级索孔楼南2 | 250 | 3.7159
4094 | 滕州供电中心 | 级索供电所 | 级索镇 | 110kV级索站10kV32潘楼线 | 级索北杨楼村南 | 400 | 80.5683
4095 | 滕州供电中心 | 级索供电所 | 级索镇 | 110kV级索站10kV32潘楼线 | 北杨楼北2 | 200 | 0
4096 | 滕州供电中心 | 级索供电所 | 级索镇 | 110kV级索站10kV32潘楼线 | 级索赵坡村内 | 400 | 146.9308
4097 | 滕州供电中心 | 级索供电所 | 级索镇 | 110kV级索站10kV32潘楼线 | 级索王庄村西 | 400 | 181.9111
4098 | 滕州供电中心 | 级索供电所 | 级索镇 | 110kV级索站10kV32潘楼线 | 赵坡村东2台 | 400 | 196.7093
4099 | 滕州供电中心 | 级索供电所 | 级索镇 | 110kV级索站10kV32潘楼线 | 10kV韩桥线东田庄村机井支线G级索东田庄1号机井台架变 | 100 | 41.6327
4100 | 滕州供电中心 | 级索供电所 | 级索镇 | 110kV级索站10kV32潘楼线 | 级索刘庄南 | 400 | 234.4531
4101 | 滕州供电中心 | 级索供电所 | 级索镇 | 110kV级索站10kV32潘楼线 | 级索赵坡村西2 | 200 | 17.0061
4102 | 滕州供电中心 | 级索供电所 | 级索镇 | 110kV级索站10kV32潘楼线 | 10kV潘楼线彭庄村西支55-33-05-05G级索彭庄村西机井台架变 | 100 | 23.7585
4103 | 滕州供电中心 | 级索供电所 | 级索镇 | 110kV级索站10kV33王晁线 | 级索前王晁鱼市口南 | 400 | 77.2429
4104 | 滕州供电中心 | 级索供电所 | 级索镇 | 110kV级索站10kV33王晁线 | 宗庄村1号机井台架变 | 100 | 40.9228
4105 | 滕州供电中心 | 级索供电所 | 级索镇 | 110kV级索站10kV33王晁线 | 级索后王晁西北2台 | 400 | 135.8371
4106 | 滕州供电中心 | 级索供电所 | 级索镇 | 110kV级索站10kV33王晁线 | 宗庄村2号机井台架变 | 100 | 34.5778
4107 | 滕州供电中心 | 级索供电所 | 级索镇 | 110kV级索站10kV33王晁线 | 级索前王晁东北2台 | 400 | 145.7336
4108 | 滕州供电中心 | 级索供电所 | 级索镇 | 110kV级索站10kV33王晁线 | 级索前王晁村西一号 | 400 | 90.0658
4109 | 滕州供电中心 | 级索供电所 | 级索镇 | 110kV级索站10kV33王晁线 | 级索前王晁村内北台 | 400 | 156.9703
4110 | 滕州供电中心 | 级索供电所 | 级索镇 | 110kV级索站10kV33王晁线 | 级索后王晁村南 | 400 | 67.8385
4111 | 滕州供电中心 | 级索供电所 | 级索镇 | 110kV级索站10kV33王晁线 | 级索前王晁西北 | 400 | 83.8805
4112 | 滕州供电中心 | 级索供电所 | 级索镇 | 110kV级索站10kV33王晁线 | 级索前王晁鱼市口 | 400 | 39.7485
4113 | 滕州供电中心 | 级索供电所 | 级索镇 | 110kV级索站10kV33王晁线 | 级索西杨楼村北 | 400 | 162.7898
4114 | 滕州供电中心 | 级索供电所 | 级索镇 | 110kV级索站10kV33王晁线 | 级索西王晁2台 | 400 | 23.823
4115 | 滕州供电中心 | 级索供电所 | 级索镇 | 110kV级索站10kV33王晁线 | 级索后王晁西2 | 400 | 115.1662
4116 | 滕州供电中心 | 级索供电所 | 级索镇 | 110kV级索站10kV33王晁线 | 西杨楼村1号机井台架变 | 100 | 2.6835
4117 | 滕州供电中心 | 级索供电所 | 级索镇 | 110kV级索站10kV33王晁线 | 潘楼村2号机井台架变 | 100 | 33.6378
4118 | 滕州供电中心 | 级索供电所 | 级索镇 | 110kV级索站10kV33王晁线 | 级索后王晁东南#2 | 400 | 220.7157
4119 | 滕州供电中心 | 级索供电所 | 级索镇 | 110kV级索站10kV33王晁线 | 级索前王晁村内 | 400 | 85.4872
4120 | 滕州供电中心 | 级索供电所 | 级索镇 | 110kV级索站10kV33王晁线 | 级索西赵庄村北 | 400 | 28.7314
4121 | 滕州供电中心 | 级索供电所 | 级索镇 | 110kV级索站10kV33王晁线 | 西赵庄村2号机井台架变 | 100 | 0
4122 | 滕州供电中心 | 级索供电所 | 级索镇 | 110kV级索站10kV33王晁线 | 前王晁3号机井台架变 | 100 | 0
4123 | 滕州供电中心 | 级索供电所 | 级索镇 | 110kV级索站10kV33王晁线 | 前王晁6号机井台架变 | 100 | 2.3787
4124 | 滕州供电中心 | 级索供电所 | 级索镇 | 110kV级索站10kV33王晁线 | 级索西杨楼村 | 200 | 84.8173
4125 | 滕州供电中心 | 级索供电所 | 级索镇 | 110kV级索站10kV33王晁线 | 前王晁5号机井台架变 | 100 | 23.7446
4126 | 滕州供电中心 | 级索供电所 | 级索镇 | 110kV级索站10kV33王晁线 | 后牛集村4号机井台架变 | 100 | 0
4127 | 滕州供电中心 | 级索供电所 | 级索镇 | 110kV级索站10kV33王晁线 | 级索后王晁村东南 | 400 | 18.4242
4128 | 滕州供电中心 | 级索供电所 | 级索镇 | 110kV级索站10kV33王晁线 | 西赵庄村1号机井台架变 | 100 | 18.9782
4129 | 滕州供电中心 | 级索供电所 | 级索镇 | 110kV级索站10kV33王晁线 | 后王晁村东北柱上变压器 | 400 | 123.4665
4130 | 滕州供电中心 | 级索供电所 | 级索镇 | 110kV级索站10kV33王晁线 | 级索宗庄村南 | 400 | 109.5795
4131 | 滕州供电中心 | 级索供电所 | 级索镇 | 110kV级索站10kV33王晁线 | 级索后王晁矿门口 | 200 | 14.5536
4132 | 滕州供电中心 | 级索供电所 | 级索镇 | 110kV级索站10kV33王晁线 | 级索西田庄村400kVA | 400 | 93.9765
4133 | 滕州供电中心 | 级索供电所 | 级索镇 | 110kV级索站10kV33王晁线 | 级索后王晁东2 | 400 | 45.4434
4134 | 滕州供电中心 | 级索供电所 | 级索镇 | 110kV级索站10kV33王晁线 | 10kV王晁线潘楼村机井支线G级索潘楼村1号机井台架变 | 100 | 53.3133
4135 | 滕州供电中心 | 级索供电所 | 级索镇 | 110kV级索站10kV33王晁线 | 级索翟庄村东 | 400 | 81.1503
4136 | 滕州供电中心 | 级索供电所 | 级索镇 | 110kV级索站10kV33王晁线 | 级索翟庄村 | 400 | 91.7709
4137 | 滕州供电中心 | 级索供电所 | 级索镇 | 110kV级索站10kV33王晁线 | 级索西赵庄2 | 400 | 177.1391
4138 | 滕州供电中心 | 级索供电所 | 级索镇 | 110kV级索站10kV33王晁线 | 东田庄南2台 | 400 | 16.8307
4139 | 滕州供电中心 | 级索供电所 | 级索镇 | 110kV级索站10kV33王晁线 | 级索东王晁村东 | 400 | 48.6441
4140 | 滕州供电中心 | 级索供电所 | 级索镇 | 110kV级索站10kV33王晁线 | 级索西杨楼村内 | 200 | 21.4489
4141 | 滕州供电中心 | 级索供电所 | 级索镇 | 110kV级索站10kV33王晁线 | 前王晁1号机井台架变 | 100 | 0
4142 | 滕州供电中心 | 级索供电所 | 级索镇 | 110kV级索站10kV33王晁线 | 级索前王晁村西北2台 | 400 | 46.8085
4143 | 滕州供电中心 | 级索供电所 | 级索镇 | 110kV级索站10kV33王晁线 | 级索前王晁村中2台 | 200 | 0
4144 | 滕州供电中心 | 级索供电所 | 级索镇 | 110kV级索站10kV33王晁线 | 级索小官庄村南 | 400 | 117.8798
4145 | 滕州供电中心 | 级索供电所 | 级索镇 | 110kV级索站10kV33王晁线 | 前王晁4号机井台架变 | 100 | 0
4146 | 滕州供电中心 | 级索供电所 | 级索镇 | 110kV级索站10kV33王晁线 | 级索东王晁村内 | 400 | 54.9491
4147 | 滕州供电中心 | 级索供电所 | 级索镇 | 110kV级索站10kV33王晁线 | 级索前王晁村东北 | 400 | 136.5466
4148 | 滕州供电中心 | 级索供电所 | 级索镇 | 110kV级索站10kV33王晁线 | 级索西田庄村内 | 400 | 198.1642
4149 | 滕州供电中心 | 级索供电所 | 级索镇 | 110kV级索站10kV33王晁线 | 东王晁村2号机井台架变 | 100 | 0
4150 | 滕州供电中心 | 级索供电所 | 级索镇 | 110kV级索站10kV33王晁线 | 前王晁2号机井台架变 | 100 | 0
4151 | 滕州供电中心 | 级索供电所 | 级索镇 | 110kV级索站10kV33王晁线 | 级索宗庄村 | 400 | 93.4544
4152 | 滕州供电中心 | 级索供电所 | 级索镇 | 110kV级索站10kV33王晁线 | 级索前王晁村西二号 | 400 | 65.881
4153 | 滕州供电中心 | 级索供电所 | 级索镇 | 110kV级索站10kV33王晁线 | 级索后王晁村西北 | 400 | 19.214
4154 | 滕州供电中心 | 级索供电所 | 级索镇 | 110kV级索站10kV33王晁线 | 翟庄村1号机井台架变 | 100 | 26.793
4155 | 滕州供电中心 | 级索供电所 | 级索镇 | 110kV级索站10kV33王晁线 | 级索东王晁村北 | 400 | 59.9229
4156 | 滕州供电中心 | 级索供电所 | 级索镇 | 110kV级索站10kV33王晁线 | 级索前王晁村东 | 200 | 0
4157 | 滕州供电中心 | 级索供电所 | 级索镇 | 110kV级索站10kV33王晁线 | 级索西赵庄村 | 160 | 0
4158 | 滕州供电中心 | 级索供电所 | 级索镇 | 110kV级索站10kV33王晁线 | 东王晁村1号机井台架变 | 100 | 8.2813
4159 | 滕州供电中心 | 级索供电所 | 级索镇 | 110kV级索站10kV33王晁线 | 级索小官庄南2台 | 200 | 0
4160 | 滕州供电中心 | 级索供电所 | 级索镇 | 110kV级索站10kV33王晁线 | 级索前王晁村东2 | 400 | 97.6877
4161 | 滕州供电中心 | 西岗供电所 | 西岗镇 | 110kV仙庄站10kV104仙王线 | 西岗大王机井台架变#1 | 100 | 0
4162 | 滕州供电中心 | 西岗供电所 | 西岗镇 | 110kV仙庄站10kV104仙王线 | 西岗后寨小区4配电变压器 | 800 | 564.3462
4163 | 滕州供电中心 | 西岗供电所 | 西岗镇 | 110kV仙庄站10kV104仙王线 | 西岗后寨小区1配电变压器 | 1250 | 731.2629
4164 | 滕州供电中心 | 西岗供电所 | 西岗镇 | 110kV仙庄站10kV104仙王线 | 西岗富盛佳苑A区#2配电室2号配变 | 630 | 226.6583
4165 | 滕州供电中心 | 西岗供电所 | 西岗镇 | 110kV仙庄站10kV104仙王线 | 西岗富盛佳苑A区#2配电室1号配变 | 630 | 341.4691
4166 | 滕州供电中心 | 西岗供电所 | 西岗镇 | 110kV仙庄站10kV104仙王线 | 西岗富盛佳苑A区#3配电室1号配变 | 630 | 150.7551
4167 | 滕州供电中心 | 西岗供电所 | 西岗镇 | 110kV仙庄站10kV104仙王线 | 西岗富盛佳园A区#1配电室1号配变 | 630 | 234.6394
4168 | 滕州供电中心 | 西岗供电所 | 西岗镇 | 110kV仙庄站10kV104仙王线 | 西岗富盛佳苑A区#6配电室2号配变 | 630 | 166.2046
4169 | 滕州供电中心 | 西岗供电所 | 西岗镇 | 110kV仙庄站10kV104仙王线 | 西岗富盛佳苑A区#3配电室2号配变 | 630 | 115.7618
4170 | 滕州供电中心 | 西岗供电所 | 西岗镇 | 110kV仙庄站10kV104仙王线 | 西岗富盛佳苑A区#4配电室2号配变 | 1000 | 588.3357
4171 | 滕州供电中心 | 西岗供电所 | 西岗镇 | 110kV仙庄站10kV104仙王线 | 西岗西岗一村机井台架变#1 | 100 | 0
4172 | 滕州供电中心 | 西岗供电所 | 西岗镇 | 110kV仙庄站10kV104仙王线 | 西岗富盛佳苑A区#4配电室1号配变 | 1000 | 403.9124
4173 | 滕州供电中心 | 西岗供电所 | 西岗镇 | 110kV仙庄站10kV104仙王线 | 西岗西曹社区1配电变压器 | 800 | 329.0575
4174 | 滕州供电中心 | 西岗供电所 | 西岗镇 | 110kV仙庄站10kV104仙王线 | 西岗富盛佳园A区#5配电室2号配变 | 800 | 345.941
4175 | 滕州供电中心 | 西岗供电所 | 西岗镇 | 110kV仙庄站10kV104仙王线 | 西岗富盛佳苑A区#3配电室3号配变 | 630 | 289.1974
4176 | 滕州供电中心 | 西岗供电所 | 西岗镇 | 110kV仙庄站10kV104仙王线 | 西岗西曹社区2配电变压器 | 800 | 398.4899
4177 | 滕州供电中心 | 西岗供电所 | 西岗镇 | 110kV仙庄站10kV104仙王线 | 西岗后寨小区3配电变压器 | 800 | 125.8038
4178 | 滕州供电中心 | 西岗供电所 | 西岗镇 | 110kV仙庄站10kV104仙王线 | 西岗富盛佳苑A区#6配电室1号配变 | 630 | 333.9869
4179 | 滕州供电中心 | 西岗供电所 | 西岗镇 | 110kV仙庄站10kV104仙王线 | 西岗富盛佳苑A区#3配电室4号配变 | 630 | 210.1142
4180 | 滕州供电中心 | 西岗供电所 | 西岗镇 | 110kV仙庄站10kV104仙王线 | 西岗富盛佳园A区#1配电室2号配变 | 630 | 142.6147
4181 | 滕州供电中心 | 西岗供电所 | 西岗镇 | 110kV仙庄站10kV104仙王线 | 西岗富盛佳园A区#5配电室1号配变 | 800 | 483.0531
4182 | 滕州供电中心 | 西岗供电所 | 西岗镇 | 110kV仙庄站10kV104仙王线 | 西岗东河岔社区2配电变压器 | 1250 | 795.2776
4183 | 滕州供电中心 | 西岗供电所 | 西岗镇 | 110kV仙庄站10kV104仙王线 | 西岗东河岔社区1配电变压器 | 1250 | 746.4352
4184 | 滕州供电中心 | 西岗供电所 | 西岗镇 | 110kV仙庄站10kV104仙王线 | 西岗东柴里西 | 200 | 0
4185 | 滕州供电中心 | 西岗供电所 | 西岗镇 | 110kV仙庄站10kV104仙王线 | 西岗后寨小区2配电变压器 | 1250 | 652.9072
4186 | 滕州供电中心 | 西岗供电所 | 西岗镇 | 110kV仙庄站10kV108仙香线 | 西岗西柴里村北 | 400 | 0
4187 | 滕州供电中心 | 西岗供电所 | 西岗镇 | 110kV仙庄站10kV108仙香线 | 西岗西柴里北#2 | 400 | 45.6512
4188 | 滕州供电中心 | 西岗供电所 | 西岗镇 | 110kV仙庄站10kV108仙香线 | 西岗中柴南 | 200 | 34.4646
4189 | 滕州供电中心 | 西岗供电所 | 西岗镇 | 110kV仙庄站10kV108仙香线 | 西岗苓庄村 | 200 | 0
4190 | 滕州供电中心 | 西岗供电所 | 西岗镇 | 110kV仙庄站10kV108仙香线 | 西岗北徐北#2台架变 | 400 | 107.5875
4191 | 滕州供电中心 | 西岗供电所 | 西岗镇 | 110kV仙庄站10kV108仙香线 | 西岗西柴里南#2 | 400 | 93.6207
4192 | 滕州供电中心 | 西岗供电所 | 西岗镇 | 110kV仙庄站10kV108仙香线 | 西岗西柴里村西1台架变 | 400 | 137.655
4193 | 滕州供电中心 | 西岗供电所 | 西岗镇 | 110kV仙庄站10kV108仙香线 | 西岗半阁村南 | 400 | 37.5108
4194 | 滕州供电中心 | 西岗供电所 | 西岗镇 | 110kV仙庄站10kV108仙香线 | 西岗西柴里村西3台架变 | 400 | 236.1989
4195 | 滕州供电中心 | 西岗供电所 | 西岗镇 | 110kV仙庄站10kV108仙香线 | 西岗西柴里村西2台架变 | 400 | 173.5906
4196 | 滕州供电中心 | 西岗供电所 | 西岗镇 | 110kV仙庄站10kV108仙香线 | 西岗苓庄北 | 400 | 107.5875
4197 | 滕州供电中心 | 西岗供电所 | 西岗镇 | 110kV仙庄站10kV108仙香线 | 西岗马庙村南 | 315 | 51.9194
4198 | 滕州供电中心 | 西岗供电所 | 西岗镇 | 110kV仙庄站10kV108仙香线 | 西岗东柴里机井台架变#4 | 100 | 23.135
4199 | 滕州供电中心 | 西岗供电所 | 西岗镇 | 110kV仙庄站10kV108仙香线 | 西岗北徐机井台架变#2 | 100 | 25.8369
4200 | 滕州供电中心 | 西岗供电所 | 西岗镇 | 110kV仙庄站10kV108仙香线 | 西岗东柴里机井台架变#1 | 100 | 17.5649
4201 | 滕州供电中心 | 西岗供电所 | 西岗镇 | 110kV仙庄站10kV108仙香线 | 西岗东柴里机井台架变#3 | 100 | 9.3344
4202 | 滕州供电中心 | 西岗供电所 | 西岗镇 | 110kV仙庄站10kV108仙香线 | 西岗北徐庄机井台架变#1 | 100 | 0
4203 | 滕州供电中心 | 西岗供电所 | 西岗镇 | 110kV仙庄站10kV108仙香线 | 西岗西柴里东台架变 | 400 | 33.0007
4204 | 滕州供电中心 | 西岗供电所 | 西岗镇 | 110kV仙庄站10kV108仙香线 | 西岗北徐庄村南 | 200 | 45.5494
4205 | 滕州供电中心 | 西岗供电所 | 西岗镇 | 110kV仙庄站10kV108仙香线 | 西岗北徐庄北 | 400 | 140.6341
4206 | 滕州供电中心 | 西岗供电所 | 西岗镇 | 110kV仙庄站10kV108仙香线 | 西岗西柴里机井台架变#1 | 100 | 0
4207 | 滕州供电中心 | 西岗供电所 | 西岗镇 | 110kV仙庄站10kV108仙香线 | 西岗西柴里机井台架变#4 | 100 | 2.7944
4208 | 滕州供电中心 | 西岗供电所 | 西岗镇 | 110kV仙庄站10kV108仙香线 | 西岗西柴里机井台架变#3 | 100 | 0
4209 | 滕州供电中心 | 西岗供电所 | 西岗镇 | 110kV仙庄站10kV108仙香线 | 西岗西柴里机井台架变#2 | 100 | 0
4210 | 滕州供电中心 | 西岗供电所 | 西岗镇 | 110kV仙庄站10kV108仙香线 | 西岗北徐西台架变 | 400 | 136.5188
4211 | 滕州供电中心 | 西岗供电所 | 西岗镇 | 110kV仙庄站10kV108仙香线 | 西岗西柴村南 | 400 | 127.3739
4212 | 滕州供电中心 | 西岗供电所 | 西岗镇 | 110kV仙庄站10kV109张庄Ⅰ线 | 蒋庄煤矿颐馨小区 | 630 | 419.8664
4213 | 滕州供电中心 | 西岗供电所 | 西岗镇 | 110kV仙庄站10kV109张庄Ⅰ线 | 西岗东刘仙机井台架变#2 | 200 | 47.3092
4214 | 滕州供电中心 | 西岗供电所 | 西岗镇 | 110kV仙庄站10kV109张庄Ⅰ线 | 西岗南张机井台架变#3 | 100 | 9.6254
4215 | 滕州供电中心 | 西岗供电所 | 西岗镇 | 110kV仙庄站10kV109张庄Ⅰ线 | 西岗南张庄村北 | 200 | 18.2185
4216 | 滕州供电中心 | 西岗供电所 | 西岗镇 | 110kV仙庄站10kV109张庄Ⅰ线 | 西岗南张庄（南） | 400 | 0
4217 | 滕州供电中心 | 西岗供电所 | 西岗镇 | 110kV仙庄站10kV109张庄Ⅰ线 | 蒋庄煤矿富丽小区 | 630 | 296.5895
4218 | 滕州供电中心 | 西岗供电所 | 西岗镇 | 110kV仙庄站10kV109张庄Ⅰ线 | 西岗南张机井台架变#2 | 100 | 35.4391
4219 | 滕州供电中心 | 西岗供电所 | 西岗镇 | 110kV仙庄站10kV109张庄Ⅰ线 | 西岗南张庄中台 | 400 | 44.9723
4220 | 滕州供电中心 | 西岗供电所 | 西岗镇 | 110kV仙庄站10kV109张庄Ⅰ线 | 西岗南张机井台架变#1 | 100 | 0
4221 | 滕州供电中心 | 西岗供电所 | 西岗镇 | 110kV仙庄站10kV115香柴线 | 西岗西柴里村东台架变 | 400 | 49.2399
4222 | 滕州供电中心 | 西岗供电所 | 西岗镇 | 110kV仙庄站10kV115香柴线 | 西岗柴里煤矿园馨小区#4 | 630 | 261.2706
4223 | 滕州供电中心 | 西岗供电所 | 西岗镇 | 110kV仙庄站10kV115香柴线 | 西岗柴里煤矿富馨小区#1 | 630 | 260.273
4224 | 滕州供电中心 | 西岗供电所 | 西岗镇 | 110kV仙庄站10kV115香柴线 | 西岗东柴里机井台架变#2 | 100 | 28.9614
4225 | 滕州供电中心 | 西岗供电所 | 西岗镇 | 110kV仙庄站10kV115香柴线 | 西岗柴里煤矿玉馨小区#2配电变压器 | 630 | 347.7043
4226 | 滕州供电中心 | 西岗供电所 | 西岗镇 | 110kV仙庄站10kV115香柴线 | 西岗柴里煤矿园馨小区#10 | 630 | 275.2028
4227 | 滕州供电中心 | 西岗供电所 | 西岗镇 | 110kV仙庄站10kV115香柴线 | 西岗柴里煤矿玉馨花园 | 630 | 340.804
4228 | 滕州供电中心 | 西岗供电所 | 西岗镇 | 110kV仙庄站10kV115香柴线 | 西岗柴里煤矿朝阳小区#5 | 630 | 367.9895
4229 | 滕州供电中心 | 西岗供电所 | 西岗镇 | 110kV仙庄站10kV115香柴线 | 西岗东柴里村北 | 400 | 189.6289
4230 | 滕州供电中心 | 西岗供电所 | 西岗镇 | 110kV仙庄站10kV115香柴线 | 西岗柴里煤矿富馨小区#4 | 630 | 323.7334
4231 | 滕州供电中心 | 西岗供电所 | 西岗镇 | 110kV仙庄站10kV115香柴线 | 西岗柴里煤矿玉馨小区#1配电变压器 | 630 | 331.5205
4232 | 滕州供电中心 | 西岗供电所 | 西岗镇 | 110kV仙庄站10kV115香柴线 | 西岗柴里煤矿朝阳小区#4 | 630 | 334.742
4233 | 滕州供电中心 | 西岗供电所 | 西岗镇 | 110kV仙庄站10kV115香柴线 | 西岗马庙西 | 400 | 133.8446
4234 | 滕州供电中心 | 西岗供电所 | 西岗镇 | 110kV仙庄站10kV115香柴线 | 西岗柴里煤矿富馨小区#3 | 630 | 275.7917
4235 | 滕州供电中心 | 西岗供电所 | 西岗镇 | 110kV仙庄站10kV115香柴线 | 西岗柴里煤矿玉馨小区#3配电变压器 | 630 | 235.5261
4236 | 滕州供电中心 | 西岗供电所 | 西岗镇 | 110kV仙庄站10kV115香柴线 | 西岗柴里煤矿朝阳小区#1 | 630 | 308.9075
4237 | 滕州供电中心 | 西岗供电所 | 西岗镇 | 110kV仙庄站10kV115香柴线 | 西岗柴里煤矿园馨小区#3 | 630 | 375.638
4238 | 滕州供电中心 | 西岗供电所 | 西岗镇 | 110kV仙庄站10kV115香柴线 | 西岗柴里煤矿园馨小区#8 | 630 | 293.0563
4239 | 滕州供电中心 | 西岗供电所 | 西岗镇 | 110kV仙庄站10kV115香柴线 | 西岗半阁中 | 400 | 46.1292
4240 | 滕州供电中心 | 西岗供电所 | 西岗镇 | 110kV仙庄站10kV115香柴线 | 西岗半阁村北 | 400 | 0
4241 | 滕州供电中心 | 西岗供电所 | 西岗镇 | 110kV仙庄站10kV115香柴线 | 西岗柴里煤矿朝阳小区#6 | 630 | 372.2017
4242 | 滕州供电中心 | 西岗供电所 | 西岗镇 | 110kV仙庄站10kV115香柴线 | 西岗柴里煤矿园馨小区#2 | 630 | 308.4641
4243 | 滕州供电中心 | 西岗供电所 | 西岗镇 | 110kV仙庄站10kV115香柴线 | 西岗柴里煤矿园馨小区#9 | 630 | 234.6394
4244 | 滕州供电中心 | 西岗供电所 | 西岗镇 | 110kV仙庄站10kV115香柴线 | 西岗柴里煤矿朝阳小区#3 | 630 | 365.8834
4245 | 滕州供电中心 | 西岗供电所 | 西岗镇 | 110kV仙庄站10kV115香柴线 | 西岗柴里煤矿富馨小区#2 | 630 | 295.3286
4246 | 滕州供电中心 | 西岗供电所 | 西岗镇 | 110kV仙庄站10kV115香柴线 | 西岗柴里煤矿园馨小区#1 | 630 | 278.8054
4247 | 滕州供电中心 | 西岗供电所 | 西岗镇 | 110kV仙庄站10kV115香柴线 | 西岗柴里煤矿玉馨小区#4配电变压器 | 630 | 257.2524
4248 | 滕州供电中心 | 西岗供电所 | 西岗镇 | 110kV仙庄站10kV115香柴线 | 西岗柴里煤矿园馨小区#7 | 630 | 267.7275
4249 | 滕州供电中心 | 西岗供电所 | 西岗镇 | 110kV仙庄站10kV115香柴线 | 西岗柴里煤矿玉馨小区#5配电变压器 | 630 | 324.7519
4250 | 滕州供电中心 | 西岗供电所 | 西岗镇 | 110kV仙庄站10kV115香柴线 | 西岗东柴里南#2 | 200 | 82.7944
4251 | 滕州供电中心 | 西岗供电所 | 西岗镇 | 110kV仙庄站10kV115香柴线 | 西岗柴里煤矿朝阳小区#2 | 630 | 299.1668
4252 | 滕州供电中心 | 西岗供电所 | 西岗镇 | 110kV仙庄站10kV115香柴线 | 西岗半阁西台 | 200 | 160
4253 | 滕州供电中心 | 西岗供电所 | 西岗镇 | 110kV仙庄站10kV115香柴线 | 西岗柴里煤矿园馨小区#5 | 630 | 354.5215
4254 | 滕州供电中心 | 西岗供电所 | 西岗镇 | 110kV仙庄站10kV115香柴线 | 西岗柴里煤矿园馨小区#6 | 630 | 331.3265
4255 | 滕州供电中心 | 西岗供电所 | 西岗镇 | 110kV仙庄站10kV115香柴线 | 西岗柴里煤矿玉馨小区#6配电变压器 | 630 | 274.6278
4256 | 滕州供电中心 | 西岗供电所 | 西岗镇 | 110kV仙庄站10kV115香柴线 | 西岗马庙村北 | 400 | 122.552
4257 | 滕州供电中心 | 西岗供电所 | 西岗镇 | 110kV仙庄站10kV116张庄Ⅱ线 | 蒋庄煤矿浩然小区#3 | 630 | 328.3059
4258 | 滕州供电中心 | 西岗供电所 | 西岗镇 | 110kV仙庄站10kV116张庄Ⅱ线 | 蒋庄煤矿浩然小区#1 | 630 | 311.5679
4259 | 滕州供电中心 | 西岗供电所 | 西岗镇 | 110kV仙庄站10kV116张庄Ⅱ线 | 蒋庄煤矿浩然小区#2 | 630 | 304.3628
4260 | 滕州供电中心 | 西岗供电所 | 西岗镇 | 110kV仙庄站10kV118刘仙Ⅱ线 | 西岗西祝陈东 | 400 | 0
4261 | 滕州供电中心 | 西岗供电所 | 西岗镇 | 110kV仙庄站10kV118刘仙Ⅱ线 | 西岗东祝陈西南台架变 | 400 | 186.9824
4262 | 滕州供电中心 | 西岗供电所 | 西岗镇 | 110kV仙庄站10kV118刘仙Ⅱ线 | 西岗杜庙东 | 400 | 62.9296
4263 | 滕州供电中心 | 西岗供电所 | 西岗镇 | 110kV仙庄站10kV118刘仙Ⅱ线 | 西岗高庙东机井台架变#2 | 100 | 51.4705
4264 | 滕州供电中心 | 西岗供电所 | 西岗镇 | 110kV仙庄站10kV118刘仙Ⅱ线 | 西岗杜庙东南 | 400 | 186.733
4265 | 滕州供电中心 | 西岗供电所 | 西岗镇 | 110kV仙庄站10kV118刘仙Ⅱ线 | 西岗清泉嘉苑#1 | 630 | 111.6881
4266 | 滕州供电中心 | 西岗供电所 | 西岗镇 | 110kV仙庄站10kV118刘仙Ⅱ线 | 西岗西祝陈机井台架变#5 | 100 | 26.2664
4267 | 滕州供电中心 | 西岗供电所 | 西岗镇 | 110kV仙庄站10kV118刘仙Ⅱ线 | 西岗东祝陈机井台架变#3 | 100 | 37.469
4268 | 滕州供电中心 | 西岗供电所 | 西岗镇 | 110kV仙庄站10kV118刘仙Ⅱ线 | 西岗南荒机井台架变#3 | 200 | 7.4039
4269 | 滕州供电中心 | 西岗供电所 | 西岗镇 | 110kV仙庄站10kV118刘仙Ⅱ线 | 西岗郭庄机井台架变#4 | 100 | 2.7944
4270 | 滕州供电中心 | 西岗供电所 | 西岗镇 | 110kV仙庄站10kV118刘仙Ⅱ线 | 西岗东祝陈机井台架变#2 | 100 | 31.6564
4271 | 滕州供电中心 | 西岗供电所 | 西岗镇 | 110kV仙庄站10kV118刘仙Ⅱ线 | 西岗大屯村 | 400 | 39.5823
4272 | 滕州供电中心 | 西岗供电所 | 西岗镇 | 110kV仙庄站10kV118刘仙Ⅱ线 | 西岗西祝陈 | 200 | 0
4273 | 滕州供电中心 | 西岗供电所 | 西岗镇 | 110kV仙庄站10kV118刘仙Ⅱ线 | 西岗西刘仙村东北台架变 | 400 | 227.6983
4274 | 滕州供电中心 | 西岗供电所 | 西岗镇 | 110kV仙庄站10kV118刘仙Ⅱ线 | 西岗清泉嘉苑#5 | 400 | 0
4275 | 滕州供电中心 | 西岗供电所 | 西岗镇 | 110kV仙庄站10kV118刘仙Ⅱ线 | 西岗大屯机井台架变#3 | 100 | 0
4276 | 滕州供电中心 | 西岗供电所 | 西岗镇 | 110kV仙庄站10kV118刘仙Ⅱ线 | 西岗清泉寺机井台架变#1 | 100 | 0
4277 | 滕州供电中心 | 西岗供电所 | 西岗镇 | 110kV仙庄站10kV118刘仙Ⅱ线 | 西岗郎庄东 | 400 | 51.9557
4278 | 滕州供电中心 | 西岗供电所 | 西岗镇 | 110kV仙庄站10kV118刘仙Ⅱ线 | 西岗西刘仙西 | 160 | 0
4279 | 滕州供电中心 | 西岗供电所 | 西岗镇 | 110kV仙庄站10kV118刘仙Ⅱ线 | 西岗东刘仙机井台架变#1 | 100 | 2.7944
4280 | 滕州供电中心 | 西岗供电所 | 西岗镇 | 110kV仙庄站10kV118刘仙Ⅱ线 | 西岗西刘仙机井台架变#1 | 100 | 40.5935
4281 | 滕州供电中心 | 西岗供电所 | 西岗镇 | 110kV仙庄站10kV118刘仙Ⅱ线 | 西岗南曹庄南 | 400 | 56.0293
4282 | 滕州供电中心 | 西岗供电所 | 西岗镇 | 110kV仙庄站10kV118刘仙Ⅱ线 | 西岗郭孔庄村 | 315 | 29.4796
4283 | 滕州供电中心 | 西岗供电所 | 西岗镇 | 110kV仙庄站10kV118刘仙Ⅱ线 | 西岗西刘仙村西台架变 | 400 | 154.975
4284 | 滕州供电中心 | 西岗供电所 | 西岗镇 | 110kV仙庄站10kV118刘仙Ⅱ线 | 西岗魏庄西400kVA | 400 | 10.8934
4285 | 滕州供电中心 | 西岗供电所 | 西岗镇 | 110kV仙庄站10kV118刘仙Ⅱ线 | 西岗东祝陈中 | 400 | 86.1384
4286 | 滕州供电中心 | 西岗供电所 | 西岗镇 | 110kV仙庄站10kV118刘仙Ⅱ线 | 西岗杜庙村北 | 200 | 75.9772
4287 | 滕州供电中心 | 西岗供电所 | 西岗镇 | 110kV仙庄站10kV118刘仙Ⅱ线 | 西岗杜庙机井台架变#2 | 100 | 19.8095
4288 | 滕州供电中心 | 西岗供电所 | 西岗镇 | 110kV仙庄站10kV118刘仙Ⅱ线 | 西岗花庄 | 160 | 0
4289 | 滕州供电中心 | 西岗供电所 | 西岗镇 | 110kV仙庄站10kV118刘仙Ⅱ线 | 西岗东祝陈机井台架变#1 | 100 | 0
4290 | 滕州供电中心 | 西岗供电所 | 西岗镇 | 110kV仙庄站10kV118刘仙Ⅱ线 | 西岗南荒机井台架变#4 | 100 | 0
4291 | 滕州供电中心 | 西岗供电所 | 西岗镇 | 110kV仙庄站10kV118刘仙Ⅱ线 | 西岗西刘仙南 | 400 | 41.82
4292 | 滕州供电中心 | 西岗供电所 | 西岗镇 | 110kV仙庄站10kV118刘仙Ⅱ线 | 西岗西祝陈东北台架变 | 400 | 142.1028
4293 | 滕州供电中心 | 西岗供电所 | 西岗镇 | 110kV仙庄站10kV118刘仙Ⅱ线 | 西岗西祝陈机井台架变#1 | 100 | 11.4544
4294 | 滕州供电中心 | 西岗供电所 | 西岗镇 | 110kV仙庄站10kV118刘仙Ⅱ线 | 西岗东祝陈机井台架变#4 | 100 | 0
4295 | 滕州供电中心 | 西岗供电所 | 西岗镇 | 110kV仙庄站10kV118刘仙Ⅱ线 | 西岗大屯机井台架变#2 | 100 | 2.7944
4296 | 滕州供电中心 | 西岗供电所 | 西岗镇 | 110kV仙庄站10kV118刘仙Ⅱ线 | 西岗位庄村南 | 400 | 13.4845
4297 | 滕州供电中心 | 西岗供电所 | 西岗镇 | 110kV仙庄站10kV118刘仙Ⅱ线 | 西岗高庙东机井台架变#4 | 100 | 48.0758
4298 | 滕州供电中心 | 西岗供电所 | 西岗镇 | 110kV仙庄站10kV118刘仙Ⅱ线 | 西岗杈子园机井台架变#1 | 200 | 34.042
4299 | 滕州供电中心 | 西岗供电所 | 西岗镇 | 110kV仙庄站10kV118刘仙Ⅱ线 | 西岗东刘仙村北 | 200 | 93.4358
4300 | 滕州供电中心 | 西岗供电所 | 西岗镇 | 110kV仙庄站10kV118刘仙Ⅱ线 | 西岗郭庄村南 | 400 | 0
4301 | 滕州供电中心 | 西岗供电所 | 西岗镇 | 110kV仙庄站10kV118刘仙Ⅱ线 | 西岗南曹机井台架变#1 | 100 | 37.469
4302 | 滕州供电中心 | 西岗供电所 | 西岗镇 | 110kV仙庄站10kV118刘仙Ⅱ线 | 西岗南曹机井台架变#2 | 100 | 0
4303 | 滕州供电中心 | 西岗供电所 | 西岗镇 | 110kV仙庄站10kV118刘仙Ⅱ线 | 西岗郭庄机井台架变#5 | 100 | 0
4304 | 滕州供电中心 | 西岗供电所 | 西岗镇 | 110kV仙庄站10kV118刘仙Ⅱ线 | 西岗南曹村 | 400 | 56.2233
4305 | 滕州供电中心 | 西岗供电所 | 西岗镇 | 110kV仙庄站10kV118刘仙Ⅱ线 | 西岗位庄村北 | 400 | 57.5812
4306 | 滕州供电中心 | 西岗供电所 | 西岗镇 | 110kV仙庄站10kV118刘仙Ⅱ线 | 西岗西祝陈机井台架变#3 | 100 | 0
4307 | 滕州供电中心 | 西岗供电所 | 西岗镇 | 110kV仙庄站10kV118刘仙Ⅱ线 | 西岗大屯机井台架变#4 | 100 | 0
4308 | 滕州供电中心 | 西岗供电所 | 西岗镇 | 110kV仙庄站10kV118刘仙Ⅱ线 | 西岗野庄南 | 400 | 52.4337
4309 | 滕州供电中心 | 西岗供电所 | 西岗镇 | 110kV仙庄站10kV118刘仙Ⅱ线 | 西岗郭庄中台 | 400 | 13.2074
4310 | 滕州供电中心 | 西岗供电所 | 西岗镇 | 110kV仙庄站10kV118刘仙Ⅱ线 | 西岗大王机井台架变#5 | 100 | 41.0092
4311 | 滕州供电中心 | 西岗供电所 | 西岗镇 | 110kV仙庄站10kV118刘仙Ⅱ线 | 西岗大屯北 | 400 | 75.6217
4312 | 滕州供电中心 | 西岗供电所 | 西岗镇 | 110kV仙庄站10kV118刘仙Ⅱ线 | 西岗郎庄村西 | 200 | 38.5383
4313 | 滕州供电中心 | 西岗供电所 | 西岗镇 | 110kV仙庄站10kV118刘仙Ⅱ线 | 西岗大屯村西台架变 | 400 | 139.0961
4314 | 滕州供电中心 | 西岗供电所 | 西岗镇 | 110kV仙庄站10kV118刘仙Ⅱ线 | 西岗高庙东机井台架变#3 | 100 | 24.9224
4315 | 滕州供电中心 | 西岗供电所 | 西岗镇 | 110kV仙庄站10kV118刘仙Ⅱ线 | 西岗东刘仙村东台架变 | 400 | 155.3076
4316 | 滕州供电中心 | 西岗供电所 | 西岗镇 | 110kV仙庄站10kV118刘仙Ⅱ线 | 西岗东野庄北 | 200 | 0
4317 | 滕州供电中心 | 西岗供电所 | 西岗镇 | 110kV仙庄站10kV118刘仙Ⅱ线 | 西岗杜庙南 | 200 | 0
4318 | 滕州供电中心 | 西岗供电所 | 西岗镇 | 110kV仙庄站10kV118刘仙Ⅱ线 | 西岗西祝陈机井台架变#4 | 100 | 2.6835
4319 | 滕州供电中心 | 西岗供电所 | 西岗镇 | 110kV仙庄站10kV118刘仙Ⅱ线 | 西岗大屯机井台架变#1 | 100 | 7.9211
4320 | 滕州供电中心 | 西岗供电所 | 西岗镇 | 110kV仙庄站10kV118刘仙Ⅱ线 | 西岗东祝陈机井台架变#5 | 100 | 0
4321 | 滕州供电中心 | 西岗供电所 | 西岗镇 | 110kV仙庄站10kV118刘仙Ⅱ线 | 西岗南荒机井台架变#1 | 100 | 19.1444
4322 | 滕州供电中心 | 西岗供电所 | 西岗镇 | 110kV仙庄站10kV118刘仙Ⅱ线 | 西岗清泉嘉苑#4 | 500 | 201.3604
4323 | 滕州供电中心 | 西岗供电所 | 西岗镇 | 110kV仙庄站10kV118刘仙Ⅱ线 | 西岗杈子园村南2台架变 | 400 | 186.9963
4324 | 滕州供电中心 | 西岗供电所 | 西岗镇 | 110kV仙庄站10kV118刘仙Ⅱ线 | 西岗东祝陈西北台架变 | 400 | 137.655
4325 | 滕州供电中心 | 西岗供电所 | 西岗镇 | 110kV仙庄站10kV118刘仙Ⅱ线 | 西岗郭庄机井台架变#2 | 100 | 0
4326 | 滕州供电中心 | 西岗供电所 | 西岗镇 | 110kV仙庄站10kV118刘仙Ⅱ线 | 西岗郭庄机井台架变#1 | 100 | 17.1908
4327 | 滕州供电中心 | 西岗供电所 | 西岗镇 | 110kV仙庄站10kV118刘仙Ⅱ线 | 西岗南荒机井台架变#2 | 100 | 0
4328 | 滕州供电中心 | 西岗供电所 | 西岗镇 | 110kV仙庄站10kV118刘仙Ⅱ线 | 西岗清泉嘉苑#3 | 500 | 201.3604
4329 | 滕州供电中心 | 西岗供电所 | 西岗镇 | 110kV仙庄站10kV118刘仙Ⅱ线 | 西岗东刘仙南 | 400 | 30.5689
4330 | 滕州供电中心 | 西岗供电所 | 西岗镇 | 110kV仙庄站10kV118刘仙Ⅱ线 | 西岗西祝陈机井台架变#2 | 100 | 0
4331 | 滕州供电中心 | 西岗供电所 | 西岗镇 | 110kV仙庄站10kV118刘仙Ⅱ线 | 西岗西祝陈机井台架变#6 | 100 | 6.7295
4332 | 滕州供电中心 | 西岗供电所 | 西岗镇 | 110kV仙庄站10kV118刘仙Ⅱ线 | 西岗郭庄北 | 400 | 40.1434
4333 | 滕州供电中心 | 西岗供电所 | 西岗镇 | 110kV仙庄站10kV118刘仙Ⅱ线 | 西岗西祝陈北 | 200 | 0
4334 | 滕州供电中心 | 西岗供电所 | 西岗镇 | 110kV仙庄站10kV118刘仙Ⅱ线 | 西岗西野庄 | 100 | 0.68826
4335 | 滕州供电中心 | 西岗供电所 | 西岗镇 | 110kV仙庄站10kV118刘仙Ⅱ线 | 西岗郭庄机井台架变#3 | 100 | 0
4336 | 滕州供电中心 | 西岗供电所 | 西岗镇 | 110kV仙庄站10kV118刘仙Ⅱ线 | 110kV仙庄站10kV118刘仙Ⅱ线_西岗东祝陈机井#6变柱上变压器 | 200 | 160
4337 | 滕州供电中心 | 西岗供电所 | 西岗镇 | 110kV仙庄站10kV118刘仙Ⅱ线 | 西岗南荒机井台架变#5 | 100 | 26.6267
4338 | 滕州供电中心 | 西岗供电所 | 西岗镇 | 110kV仙庄站10kV118刘仙Ⅱ线 | 西岗东祝陈北 | 400 | 23.1075
4339 | 滕州供电中心 | 西岗供电所 | 西岗镇 | 110kV仙庄站10kV118刘仙Ⅱ线 | 西岗杈东台架变 | 400 | 72.906
4340 | 滕州供电中心 | 西岗供电所 | 西岗镇 | 110kV仙庄站10kV118刘仙Ⅱ线 | 西岗西刘仙机井台架变#2 | 100 | 2.7944
4341 | 滕州供电中心 | 西岗供电所 | 西岗镇 | 110kV仙庄站10kV118刘仙Ⅱ线 | 西岗郭庄四组机井台架变 | 100 | 57.3593
4342 | 滕州供电中心 | 西岗供电所 | 西岗镇 | 110kV仙庄站10kV118刘仙Ⅱ线 | 西岗郭庄西 | 400 | 127.2145
4343 | 滕州供电中心 | 西岗供电所 | 西岗镇 | 110kV仙庄站10kV118刘仙Ⅱ线 | 西岗西刘仙村北 | 200 | 0
4344 | 滕州供电中心 | 西岗供电所 | 西岗镇 | 110kV仙庄站10kV118刘仙Ⅱ线 | 西岗野庄村中 | 250 | 45.4155
4345 | 滕州供电中心 | 西岗供电所 | 西岗镇 | 110kV仙庄站10kV118刘仙Ⅱ线 | 西岗东刘仙机井台架变#3 | 100 | 41.5635
4346 | 滕州供电中心 | 西岗供电所 | 西岗镇 | 110kV仙庄站10kV118刘仙Ⅱ线 | 西岗杜庙机井台架变#1 | 100 | 0
4347 | 滕州供电中心 | 西岗供电所 | 西岗镇 | 110kV仙庄站10kV118刘仙Ⅱ线 | 西岗西祝陈村西台架变 | 400 | 235.5338
4348 | 滕州供电中心 | 西岗供电所 | 西岗镇 | 110kV仙庄站10kV118刘仙Ⅱ线 | 西岗杈子园北 | 400 | 165.0899
4349 | 滕州供电中心 | 西岗供电所 | 西岗镇 | 110kV仙庄站10kV118刘仙Ⅱ线 | 西岗东祝陈南 | 160 | 0
4350 | 滕州供电中心 | 西岗供电所 | 西岗镇 | 110kV仙庄站10kV118刘仙Ⅱ线 | 西岗杈子园南 | 400 | 58.184
4351 | 滕州供电中心 | 西岗供电所 | 西岗镇 | 110kV仙庄站10kV118刘仙Ⅱ线 | 西岗东祝陈西 | 400 | 152.2385
4352 | 滕州供电中心 | 西岗供电所 | 西岗镇 | 110kV仙庄站10kV118刘仙Ⅱ线 | 西岗东刘仙机井台架变#4 | 100 | 20.4469
4353 | 滕州供电中心 | 西岗供电所 | 西岗镇 | 110kV仙庄站10kV120栾庄线 | 西岗南王机井台架变#4 | 100 | 0
4354 | 滕州供电中心 | 西岗供电所 | 西岗镇 | 110kV仙庄站10kV120栾庄线 | 蒋庄煤矿富瑞小区#2 | 630 | 427.8474
4355 | 滕州供电中心 | 西岗供电所 | 西岗镇 | 110kV仙庄站10kV120栾庄线 | 西岗栾庄机井台架变#1 | 100 | 0
4356 | 滕州供电中心 | 西岗供电所 | 西岗镇 | 110kV仙庄站10kV120栾庄线 | 西岗南孔机井台架变#2 | 100 | 0
4357 | 滕州供电中心 | 西岗供电所 | 西岗镇 | 110kV仙庄站10kV120栾庄线 | 西岗南王机井台架变#2 | 100 | 9.2513
4358 | 滕州供电中心 | 西岗供电所 | 西岗镇 | 110kV仙庄站10kV120栾庄线 | 西岗中柴里机井台架变#2 | 100 | 23.5922
4359 | 滕州供电中心 | 西岗供电所 | 西岗镇 | 110kV仙庄站10kV120栾庄线 | 西岗中柴里机井台架变#3 | 100 | 2.7944
4360 | 滕州供电中心 | 西岗供电所 | 西岗镇 | 110kV仙庄站10kV120栾庄线 | 西岗南孔机井台架变#1 | 100 | 18.9366
4361 | 滕州供电中心 | 西岗供电所 | 西岗镇 | 110kV仙庄站10kV120栾庄线 | 西岗栾庄机井台架变#2 | 100 | 28.2063
4362 | 滕州供电中心 | 西岗供电所 | 西岗镇 | 110kV仙庄站10kV120栾庄线 | 西岗中柴里机井台架变#1 | 100 | 5.0945
4363 | 滕州供电中心 | 西岗供电所 | 西岗镇 | 110kV仙庄站10kV120栾庄线 | 蒋庄煤矿富瑞小区#1 | 630 | 345.0509
4364 | 滕州供电中心 | 西岗供电所 | 西岗镇 | 110kV仙庄站10kV120栾庄线 | 西岗南王机井台架变#1 | 100 | 2.7944
4365 | 滕州供电中心 | 西岗供电所 | 西岗镇 | 110kV仙庄站10kV120栾庄线 | 西岗栾庄机井台架变#3 | 100 | 0
4366 | 滕州供电中心 | 西岗供电所 | 西岗镇 | 110kV仙庄站10kV120栾庄线 | 西岗南王机井台架变#3 | 100 | 0
4367 | 滕州供电中心 | 西岗供电所 | 西岗镇 | 110kV仙庄站10kV121前寨线 | 西岗盛隆佳苑程楼2#配电室1号配变 | 800 | 209.5634
4368 | 滕州供电中心 | 西岗供电所 | 西岗镇 | 110kV仙庄站10kV121前寨线 | 西岗盛隆佳苑程楼4#配电室1号配变 | 1000 | 558.9056
4369 | 滕州供电中心 | 西岗供电所 | 西岗镇 | 110kV仙庄站10kV121前寨线 | 圆梦园小区#2变 | 1000 | 245.4829
4370 | 滕州供电中心 | 西岗供电所 | 西岗镇 | 110kV仙庄站10kV121前寨线 | 西岗盛隆佳苑大满2#配电室1号配变 | 1000 | 663.9895
4371 | 滕州供电中心 | 西岗供电所 | 西岗镇 | 110kV仙庄站10kV121前寨线 | 西岗盛隆佳苑大满2#配电室2号配变 | 1000 | 553.4186
4372 | 滕州供电中心 | 西岗供电所 | 西岗镇 | 110kV仙庄站10kV121前寨线 | 圆梦园小区#1变 | 1000 | 245.4829
4373 | 滕州供电中心 | 西岗供电所 | 西岗镇 | 110kV仙庄站10kV121前寨线 | 西岗盛隆佳苑大满1#配电室1号配变 | 1000 | 603.799
4374 | 滕州供电中心 | 西岗供电所 | 西岗镇 | 110kV仙庄站10kV121前寨线 | 西岗香舍里H区2号 | 800 | 364.9723
4375 | 滕州供电中心 | 西岗供电所 | 西岗镇 | 110kV仙庄站10kV121前寨线 | 西岗香舍里A区1号 | 800 | 321.0903
4376 | 滕州供电中心 | 西岗供电所 | 西岗镇 | 110kV仙庄站10kV121前寨线 | 西岗盛隆佳苑程楼2#配电室2号配变 | 800 | 500.1652
4377 | 滕州供电中心 | 西岗供电所 | 西岗镇 | 110kV仙庄站10kV121前寨线 | 西岗盛隆佳苑程楼1#配电室1号配变 | 1000 | 589.6659
4378 | 滕州供电中心 | 西岗供电所 | 西岗镇 | 110kV仙庄站10kV121前寨线 | 西岗盛隆佳苑大满4#配电室1号配变 | 630 | 356.9047
4379 | 滕州供电中心 | 西岗供电所 | 西岗镇 | 110kV仙庄站10kV121前寨线 | 西岗香舍里A区4号 | 800 | 329.0714
4380 | 滕州供电中心 | 西岗供电所 | 西岗镇 | 110kV仙庄站10kV121前寨线 | 西岗香舍里D.F区2号 | 630 | 66.1504
4381 | 滕州供电中心 | 西岗供电所 | 西岗镇 | 110kV仙庄站10kV121前寨线 | 西岗西岗三村机井台架变#1 | 100 | 21.9711
4382 | 滕州供电中心 | 西岗供电所 | 西岗镇 | 110kV仙庄站10kV121前寨线 | 西岗香舍里D.F区3号 | 400 | 97.9299
4383 | 滕州供电中心 | 西岗供电所 | 西岗镇 | 110kV仙庄站10kV121前寨线 | 西岗香舍里A区3号 | 500 | 123.4342
4384 | 滕州供电中心 | 西岗供电所 | 西岗镇 | 110kV仙庄站10kV121前寨线 | 西岗前寨机井台架变#1 | 100 | 0
4385 | 滕州供电中心 | 西岗供电所 | 西岗镇 | 110kV仙庄站10kV121前寨线 | 圆梦园小区#3变 | 800 | 446.1268
4386 | 滕州供电中心 | 西岗供电所 | 西岗镇 | 110kV仙庄站10kV121前寨线 | 西岗盛隆佳苑程楼3#配电室1号配变 | 1000 | 538.3294
4387 | 滕州供电中心 | 西岗供电所 | 西岗镇 | 110kV仙庄站10kV121前寨线 | 西岗盛隆佳苑程楼4#配电室2号配变 | 1000 | 567.2192
4388 | 滕州供电中心 | 西岗供电所 | 西岗镇 | 110kV仙庄站10kV121前寨线 | 西岗盛隆佳苑大满4#配电室2号配变 | 630 | 365.9942
4389 | 滕州供电中心 | 西岗供电所 | 西岗镇 | 110kV仙庄站10kV121前寨线 | 西岗盛隆佳苑程楼3#配电室2号配变 | 1000 | 537.9138
4390 | 滕州供电中心 | 西岗供电所 | 西岗镇 | 110kV仙庄站10kV121前寨线 | 圆梦园小区#4变 | 800 | 427.5875
4391 | 滕州供电中心 | 西岗供电所 | 西岗镇 | 110kV仙庄站10kV121前寨线 | 西岗盛隆佳苑程楼1#配电室2号配变 | 1000 | 656.1747
4392 | 滕州供电中心 | 西岗供电所 | 西岗镇 | 110kV仙庄站10kV121前寨线 | 西岗盛隆佳苑大满3#配电室2号配变 | 630 | 382.7323
4393 | 滕州供电中心 | 西岗供电所 | 西岗镇 | 110kV仙庄站10kV121前寨线 | 西岗香舍里B区#2 | 1000 | 505.6986
4394 | 滕州供电中心 | 西岗供电所 | 西岗镇 | 110kV仙庄站10kV121前寨线 | 西岗香舍里A区2号 | 500 | 187.5875
4395 | 滕州供电中心 | 西岗供电所 | 西岗镇 | 110kV仙庄站10kV121前寨线 | 西岗西河花苑2配电变压器 | 1250 | 626.0958
4396 | 滕州供电中心 | 西岗供电所 | 西岗镇 | 110kV仙庄站10kV121前寨线 | 西岗盛隆佳苑大满3#配电室1号配变 | 630 | 365.8834
4397 | 滕州供电中心 | 西岗供电所 | 西岗镇 | 110kV仙庄站10kV121前寨线 | 西岗香舍里D.F区4号 | 400 | 97.9299
4398 | 滕州供电中心 | 西岗供电所 | 西岗镇 | 110kV仙庄站10kV121前寨线 | 西岗盛隆佳苑大满1#配电室2号配变 | 1000 | 593.892
4399 | 滕州供电中心 | 西岗供电所 | 西岗镇 | 110kV仙庄站10kV121前寨线 | 西岗香舍里B区#1 | 1000 | 505.6986
4400 | 滕州供电中心 | 西岗供电所 | 西岗镇 | 110kV仙庄站10kV121前寨线 | 西岗西岗二村机井台架变#1 | 100 | 0
4401 | 滕州供电中心 | 西岗供电所 | 西岗镇 | 110kV仙庄站10kV121前寨线 | 西岗香舍里H区1号 | 800 | 364.9723
4402 | 滕州供电中心 | 西岗供电所 | 西岗镇 | 110kV仙庄站10kV121前寨线 | 西岗西河花苑1配电变压器 | 1250 | 735.6275
4403 | 滕州供电中心 | 西岗供电所 | 西岗镇 | 110kV仙庄站10kV121前寨线 | 西岗香舍里D.F区1号 | 630 | 66.1504
4404 | 滕州供电中心 | 西岗供电所 | 西岗镇 | 35kV西岗站10kV107高野线 | 西岗高庙东机井台架变#1 | 100 | 17.8974
4405 | 滕州供电中心 | 西岗供电所 | 西岗镇 | 35kV西岗站10kV107高野线 | 西岗后寨机井台架变#6 | 100 | 41.2586
4406 | 滕州供电中心 | 西岗供电所 | 西岗镇 | 35kV西岗站10kV107高野线 | 西岗北赵机井台架变#2 | 100 | 0
4407 | 滕州供电中心 | 西岗供电所 | 西岗镇 | 35kV西岗站10kV107高野线 | 西岗北赵庄村西 | 200 | 58.1238
4408 | 滕州供电中心 | 西岗供电所 | 西岗镇 | 35kV西岗站10kV107高野线 | 西岗高庙西机井台架变#5 | 100 | 2.7944
4409 | 滕州供电中心 | 西岗供电所 | 西岗镇 | 35kV西岗站10kV107高野线 | 西岗高东村西 | 400 | 42.6999
4410 | 滕州供电中心 | 西岗供电所 | 西岗镇 | 35kV西岗站10kV107高野线 | 西岗孙庄机井台架变#1 | 100 | 30.2431
4411 | 滕州供电中心 | 西岗供电所 | 西岗镇 | 35kV西岗站10kV107高野线 | 西岗高庙南东台 | 400 | 101.6017
4412 | 滕州供电中心 | 西岗供电所 | 西岗镇 | 35kV西岗站10kV107高野线 | 西岗高庙西机井台架变#3 | 100 | 23.0934
4413 | 滕州供电中心 | 西岗供电所 | 西岗镇 | 35kV西岗站10kV107高野线 | 西岗孙庄村西 | 400 | 46.9675
4414 | 滕州供电中心 | 西岗供电所 | 西岗镇 | 35kV西岗站10kV107高野线 | 西岗北赵机井台架变#3 | 100 | 2.7944
4415 | 滕州供电中心 | 西岗供电所 | 西岗镇 | 35kV西岗站10kV107高野线 | 西岗高南村北 | 200 | 9.7386
4416 | 滕州供电中心 | 西岗供电所 | 西岗镇 | 35kV西岗站10kV107高野线 | 西岗东王机井台架变#1 | 100 | 5.136
4417 | 滕州供电中心 | 西岗供电所 | 西岗镇 | 35kV西岗站10kV107高野线 | 西岗北赵北 | 400 | 38.2313
4418 | 滕州供电中心 | 西岗供电所 | 西岗镇 | 35kV西岗站10kV107高野线 | 西岗高庙西村西 | 400 | 52.2189
4419 | 滕州供电中心 | 西岗供电所 | 西岗镇 | 35kV西岗站10kV107高野线 | 西岗高西村东新 | 400 | 116.9611
4420 | 滕州供电中心 | 西岗供电所 | 西岗镇 | 35kV西岗站10kV107高野线 | 西岗高庙西村南台 | 200 | 0
4421 | 滕州供电中心 | 西岗供电所 | 西岗镇 | 35kV西岗站10kV107高野线 | 西岗高庙西4号 | 400 | 0
4422 | 滕州供电中心 | 西岗供电所 | 西岗镇 | 35kV西岗站10kV107高野线 | 西岗高庙西机井台架变#1 | 100 | 0.68826
4423 | 滕州供电中心 | 西岗供电所 | 西岗镇 | 35kV西岗站10kV107高野线 | 西岗高东南台 | 200 | 18.6342
4424 | 滕州供电中心 | 西岗供电所 | 西岗镇 | 35kV西岗站10kV107高野线 | 西岗后寨机井台架变#4 | 100 | 0
4425 | 滕州供电中心 | 西岗供电所 | 西岗镇 | 35kV西岗站10kV107高野线 | 西岗高庙南村 | 400 | 65.008
4426 | 滕州供电中心 | 西岗供电所 | 西岗镇 | 35kV西岗站10kV107高野线 | 西岗北赵机井台架变#1 | 100 | 15.6112
4427 | 滕州供电中心 | 西岗供电所 | 西岗镇 | 35kV西岗站10kV107高野线 | 西岗高庙西机井台架变#2 | 100 | 29.7859
4428 | 滕州供电中心 | 西岗供电所 | 西岗镇 | 35kV西岗站10kV107高野线 | 西岗北曹庄机井台架变#1 | 100 | 2.7944
4429 | 滕州供电中心 | 西岗供电所 | 西岗镇 | 35kV西岗站10kV107高野线 | 西岗后寨机井台架变#5 | 200 | 27.5228
4430 | 滕州供电中心 | 西岗供电所 | 西岗镇 | 35kV西岗站10kV107高野线 | 西岗北赵庄南新 | 400 | 148.4489
4431 | 滕州供电中心 | 西岗供电所 | 西岗镇 | 35kV西岗站10kV107高野线 | 西岗高庙南村中台 | 200 | 0
4432 | 滕州供电中心 | 西岗供电所 | 西岗镇 | 35kV西岗站10kV107高野线 | 西岗高庙南机井台架变#2 | 100 | 2.7944
4433 | 滕州供电中心 | 西岗供电所 | 西岗镇 | 35kV西岗站10kV107高野线 | 西岗孙庄 | 200 | 21.9457
4434 | 滕州供电中心 | 西岗供电所 | 西岗镇 | 35kV西岗站10kV107高野线 | 西岗高北村西南 | 400 | 51.3599
4435 | 滕州供电中心 | 西岗供电所 | 西岗镇 | 35kV西岗站10kV107高野线 | 西岗高庙北村东北 | 200 | 0
4436 | 滕州供电中心 | 西岗供电所 | 西岗镇 | 35kV西岗站10kV107高野线 | 西岗北赵庄村内 | 200 | 50.2813
4437 | 滕州供电中心 | 西岗供电所 | 西岗镇 | 35kV西岗站10kV107高野线 | 西岗后寨机井台架变#7 | 100 | 51.4705
4438 | 滕州供电中心 | 西岗供电所 | 西岗镇 | 35kV西岗站10kV107高野线 | 西岗高庙北机井台#1 | 200 | 0
4439 | 滕州供电中心 | 西岗供电所 | 西岗镇 | 35kV西岗站10kV107高野线 | 西岗高庙西机井台架变#4 | 100 | 0
4440 | 滕州供电中心 | 西岗供电所 | 西岗镇 | 35kV西岗站10kV107高野线 | 西岗高庙东中台架变 | 400 | 13.8863
4441 | 滕州供电中心 | 西岗供电所 | 西岗镇 | 35kV西岗站10kV107高野线 | 西岗高庙东村新 | 400 | 47.4456
4442 | 滕州供电中心 | 西岗供电所 | 西岗镇 | 35kV西岗站10kV107高野线 | 西岗北赵庄村西2台架变 | 400 | 141.507
4443 | 滕州供电中心 | 西岗供电所 | 西岗镇 | 35kV西岗站10kV107高野线 | 西岗高庙南机井台架变#1 | 100 | 20.0589
4444 | 滕州供电中心 | 西岗供电所 | 西岗镇 | 35kV西岗站10kV107高野线 | 西岗东王机井台架变#2 | 100 | 2.7944
4445 | 滕州供电中心 | 西岗供电所 | 西岗镇 | 35kV西岗站10kV109柴里线 | 西岗富盛佳苑小区4号配变 | 800 | 497.5603
4446 | 滕州供电中心 | 西岗供电所 | 西岗镇 | 35kV西岗站10kV109柴里线 | 西岗后寨机井台架变#3 | 100 | 0
4447 | 滕州供电中心 | 西岗供电所 | 西岗镇 | 35kV西岗站10kV109柴里线 | 西岗圆梦园小区(小杨庄) | 250 | 38.5499
4448 | 滕州供电中心 | 西岗供电所 | 西岗镇 | 35kV西岗站10kV109柴里线 | 西岗富盛佳苑小区2号配变 | 630 | 387.471
4449 | 滕州供电中心 | 西岗供电所 | 西岗镇 | 35kV西岗站10kV109柴里线 | 西岗大王机井台架变#6 | 100 | 0
4450 | 滕州供电中心 | 西岗供电所 | 西岗镇 | 35kV西岗站10kV109柴里线 | 西岗北孔庄西 | 400 | 55.3088
4451 | 滕州供电中心 | 西岗供电所 | 西岗镇 | 35kV西岗站10kV109柴里线 | 西岗一村 | 200 | 0
4452 | 滕州供电中心 | 西岗供电所 | 西岗镇 | 35kV西岗站10kV109柴里线 | 10kV柴里线31-12-西07G东王庄西台架变 | 400 | 67.9178
4453 | 滕州供电中心 | 西岗供电所 | 西岗镇 | 35kV西岗站10kV109柴里线 | 西岗北孔庄新 | 400 | 144.9779
4454 | 滕州供电中心 | 西岗供电所 | 西岗镇 | 35kV西岗站10kV109柴里线 | 西岗柴里煤矿宏馨北区配电变压器 | 630 | 315.9464
4455 | 滕州供电中心 | 西岗供电所 | 西岗镇 | 35kV西岗站10kV109柴里线 | 西岗后寨小区6配电变压器 | 630 | 275.2028
4456 | 滕州供电中心 | 西岗供电所 | 西岗镇 | 35kV西岗站10kV109柴里线 | 西岗大王机井台架变#3 | 200 | 0
4457 | 滕州供电中心 | 西岗供电所 | 西岗镇 | 35kV西岗站10kV109柴里线 | 西岗富盛佳苑小区1号配变 | 630 | 310.016
4458 | 滕州供电中心 | 西岗供电所 | 西岗镇 | 35kV西岗站10kV109柴里线 | 10kV柴里线31-15G东王庄南台架变 | 400 | 46.3301
4459 | 滕州供电中心 | 西岗供电所 | 西岗镇 | 35kV西岗站10kV109柴里线 | 西岗富盛佳苑小区3号配变 | 800 | 258.96
4460 | 滕州供电中心 | 西岗供电所 | 西岗镇 | 35kV西岗站10kV109柴里线 | 西岗后寨小区5配电变压器 | 630 | 407.8948
4461 | 滕州供电中心 | 西岗供电所 | 西岗镇 | 35kV西岗站10kV109柴里线 | 西岗位庄机井台架变#1 | 100 | 0
4462 | 滕州供电中心 | 西岗供电所 | 西岗镇 | 35kV西岗站10kV109柴里线 | 西岗郭庄机井台架变#6 | 100 | 0
4463 | 滕州供电中心 | 西岗供电所 | 西岗镇 | 35kV西岗站10kV109柴里线 | 西岗东王庄北台架变 | 400 | 0
4464 | 滕州供电中心 | 西岗供电所 | 西岗镇 | 35kV西岗站10kV109柴里线 | 西岗后寨机井台架变#2 | 100 | 0
4465 | 滕州供电中心 | 西岗供电所 | 西岗镇 | 35kV西岗站10kV109柴里线 | 西岗郭庄三组机井台架变 | 100 | 0
4466 | 滕州供电中心 | 西岗供电所 | 西岗镇 | 35kV西岗站10kV109柴里线 | 西岗大王机井台架变#4 | 100 | 26.5851
4467 | 滕州供电中心 | 西岗供电所 | 西岗镇 | 35kV西岗站10kV109柴里线 | 西岗后寨机井台架变#1 | 100 | 0
4468 | 滕州供电中心 | 西岗供电所 | 西岗镇 | 35kV西岗站10kV109柴里线 | 西岗大王机井台架变#2 | 100 | 0
4469 | 滕州供电中心 | 西岗供电所 | 西岗镇 | 35kV西岗站10kV109柴里线 | 山东省滕州市西岗镇新港南路充电站 | 630 | 226.014
4470 | 滕州供电中心 | 西岗供电所 | 西岗镇 | 35kV西岗站10kV115田程线 | 西岗温堂机井台架变#3 | 100 | 0
4471 | 滕州供电中心 | 西岗供电所 | 西岗镇 | 35kV西岗站10kV115田程线 | 西岗温堂西北 | 160 | 0
4472 | 滕州供电中心 | 西岗供电所 | 西岗镇 | 35kV西岗站10kV115田程线 | 西岗北曹庄东台 | 400 | 180.0821
4473 | 滕州供电中心 | 西岗供电所 | 西岗镇 | 35kV西岗站10kV115田程线 | 西岗东北岗村内 | 400 | 163.7043
4474 | 滕州供电中心 | 西岗供电所 | 西岗镇 | 35kV西岗站10kV115田程线 | 西岗丁庄村 | 400 | 49.8011
4475 | 滕州供电中心 | 西岗供电所 | 西岗镇 | 35kV西岗站10kV115田程线 | 西岗甘桥机井台架变#2 | 100 | 0
4476 | 滕州供电中心 | 西岗供电所 | 西岗镇 | 35kV西岗站10kV115田程线 | 西岗半阁机井台架变#1 | 100 | 0
4477 | 滕州供电中心 | 西岗供电所 | 西岗镇 | 35kV西岗站10kV115田程线 | 西岗丁庄村北台架变 | 400 | 181.0867
4478 | 滕州供电中心 | 西岗供电所 | 西岗镇 | 35kV西岗站10kV115田程线 | 西岗丁堂机井台架变#2 | 100 | 33.4023
4479 | 滕州供电中心 | 西岗供电所 | 西岗镇 | 35kV西岗站10kV115田程线 | 西南岗农灌2 | 100 | 0
4480 | 滕州供电中心 | 西岗供电所 | 西岗镇 | 35kV西岗站10kV115田程线 | 西岗温堂西南400 | 400 | 66.6846
4481 | 滕州供电中心 | 西岗供电所 | 西岗镇 | 35kV西岗站10kV115田程线 | 西岗程楼机井台架变#3 | 100 | 39.8453
4482 | 滕州供电中心 | 西岗供电所 | 西岗镇 | 35kV西岗站10kV115田程线 | 西岗东北岗机井台架变#1 | 100 | 5.4686
4483 | 滕州供电中心 | 西岗供电所 | 西岗镇 | 35kV西岗站10kV115田程线 | 西岗丁堂机井台架变#1 | 100 | 0
4484 | 滕州供电中心 | 西岗供电所 | 西岗镇 | 35kV西岗站10kV115田程线 | 西岗程楼机井台架变#1 | 100 | 21.1397
4485 | 滕州供电中心 | 西岗供电所 | 西岗镇 | 35kV西岗站10kV115田程线 | 西岗半阁机井台架变#3 | 100 | 0
4486 | 滕州供电中心 | 西岗供电所 | 西岗镇 | 35kV西岗站10kV115田程线 | 西岗东南岗机井台架变#2 | 100 | 0
4487 | 滕州供电中心 | 西岗供电所 | 西岗镇 | 35kV西岗站10kV115田程线 | 西岗大满庄南 | 400 | 209.346
4488 | 滕州供电中心 | 西岗供电所 | 西岗镇 | 35kV西岗站10kV115田程线 | 西岗程楼村东北 | 200 | 0
4489 | 滕州供电中心 | 西岗供电所 | 西岗镇 | 35kV西岗站10kV115田程线 | 西岗甘桥村 | 400 | 106.5899
4490 | 滕州供电中心 | 西岗供电所 | 西岗镇 | 35kV西岗站10kV115田程线 | 西岗丁堂南 | 400 | 93.9394
4491 | 滕州供电中心 | 西岗供电所 | 西岗镇 | 35kV西岗站10kV115田程线 | 西岗东北岗机井台架变#2 | 100 | 39.014
4492 | 滕州供电中心 | 西岗供电所 | 西岗镇 | 35kV西岗站10kV115田程线 | 西岗温堂机井台架变#2 | 100 | 0
4493 | 滕州供电中心 | 西岗供电所 | 西岗镇 | 35kV西岗站10kV115田程线 | 西岗孙寨机井台架变#1 | 200 | 0
4494 | 滕州供电中心 | 西岗供电所 | 西岗镇 | 35kV西岗站10kV115田程线 | 西岗马庙机井台架变#5 | 100 | 0
4495 | 滕州供电中心 | 西岗供电所 | 西岗镇 | 35kV西岗站10kV115田程线 | 西岗马庙机井台架变#3 | 100 | 37.9748
4496 | 滕州供电中心 | 西岗供电所 | 西岗镇 | 35kV西岗站10kV115田程线 | 西岗温堂村西台架变 | 400 | 121.0556
4497 | 滕州供电中心 | 西岗供电所 | 西岗镇 | 35kV西岗站10kV115田程线 | 西南岗农灌1 | 100 | 0
4498 | 滕州供电中心 | 西岗供电所 | 西岗镇 | 35kV西岗站10kV115田程线 | 西岗东南岗机井台架变#1 | 100 | 0
4499 | 滕州供电中心 | 西岗供电所 | 西岗镇 | 35kV西岗站10kV115田程线 | 西岗大杨庄村西台架变 | 400 | 180.8096
4500 | 滕州供电中心 | 西岗供电所 | 西岗镇 | 35kV西岗站10kV115田程线 | 西岗温堂村西1台架变 | 400 | 209.5053
4501 | 滕州供电中心 | 西岗供电所 | 西岗镇 | 35kV西岗站10kV115田程线 | 西岗西北田岗北 | 400 | 183.0473
4502 | 滕州供电中心 | 西岗供电所 | 西岗镇 | 35kV西岗站10kV115田程线 | 西岗程楼西北 | 200 | 0
4503 | 滕州供电中心 | 西岗供电所 | 西岗镇 | 35kV西岗站10kV115田程线 | 西岗大满庄机井台架变#1 | 100 | 31.9058
4504 | 滕州供电中心 | 西岗供电所 | 西岗镇 | 35kV西岗站10kV115田程线 | 西岗西北岗机井台架变#1 | 100 | 17.066
4505 | 滕州供电中心 | 西岗供电所 | 西岗镇 | 35kV西岗站10kV115田程线 | 西岗东南岗中台 | 200 | 0
4506 | 滕州供电中心 | 西岗供电所 | 西岗镇 | 35kV西岗站10kV115田程线 | 西岗大杨庄 | 400 | 67.1211
4507 | 滕州供电中心 | 西岗供电所 | 西岗镇 | 35kV西岗站10kV115田程线 | 西岗大满庄机井台架变#3 | 100 | 42.3879
4508 | 滕州供电中心 | 西岗供电所 | 西岗镇 | 35kV西岗站10kV115田程线 | 西岗苓庄机井台架变#3 | 100 | 1.2286
4509 | 滕州供电中心 | 西岗供电所 | 西岗镇 | 35kV西岗站10kV115田程线 | 西岗西南田岗北 | 400 | 180.8096
4510 | 滕州供电中心 | 西岗供电所 | 西岗镇 | 35kV西岗站10kV115田程线 | 西岗东南田岗 | 200 | 42.7782
4511 | 滕州供电中心 | 西岗供电所 | 西岗镇 | 35kV西岗站10kV115田程线 | 西岗丁堂机井台架变#3 | 100 | 0
4512 | 滕州供电中心 | 西岗供电所 | 西岗镇 | 35kV西岗站10kV115田程线 | 西岗马庙机井台架变#2 | 100 | 19.2276
4513 | 滕州供电中心 | 西岗供电所 | 西岗镇 | 35kV西岗站10kV115田程线 | 西岗大杨庄机井台架变#1 | 100 | 0
4514 | 滕州供电中心 | 西岗供电所 | 西岗镇 | 35kV西岗站10kV115田程线 | 西岗马庙机井台架变#1 | 100 | 0
4515 | 滕州供电中心 | 西岗供电所 | 西岗镇 | 35kV西岗站10kV115田程线 | 西岗北曹庄南 | 400 | 139.8027
4516 | 滕州供电中心 | 西岗供电所 | 西岗镇 | 35kV西岗站10kV115田程线 | 西岗西南岗村 | 200 | 0
4517 | 滕州供电中心 | 西岗供电所 | 西岗镇 | 35kV西岗站10kV115田程线 | 西岗西南岗村西台架变 | 400 | 179.1676
4518 | 滕州供电中心 | 西岗供电所 | 西岗镇 | 35kV西岗站10kV115田程线 | 西岗小杨庄机井台架变#3 | 100 | 0
4519 | 滕州供电中心 | 西岗供电所 | 西岗镇 | 35kV西岗站10kV115田程线 | 西岗孙寨机井台架#3 | 400 | 276.4852
4520 | 滕州供电中心 | 西岗供电所 | 西岗镇 | 35kV西岗站10kV115田程线 | 西岗大杨庄机井台架变#3 | 100 | 0
4521 | 滕州供电中心 | 西岗供电所 | 西岗镇 | 35kV西岗站10kV115田程线 | 西岗大满庄机井台架变#2 | 100 | 0
4522 | 滕州供电中心 | 西岗供电所 | 西岗镇 | 35kV西岗站10kV115田程线 | 西岗丁庄机井台架变#1 | 100 | 0
4523 | 滕州供电中心 | 西岗供电所 | 西岗镇 | 35kV西岗站10kV115田程线 | 西岗东南岗村东台架变 | 400 | 231.3701
4524 | 滕州供电中心 | 西岗供电所 | 西岗镇 | 35kV西岗站10kV115田程线 | 西岗北曹庄北 | 400 | 149.9592
4525 | 滕州供电中心 | 西岗供电所 | 西岗镇 | 35kV西岗站10kV115田程线 | 西岗马庙机井台架变#6 | 100 | 32.4808
4526 | 滕州供电中心 | 西岗供电所 | 西岗镇 | 35kV西岗站10kV115田程线 | 西岗大杨庄机井台架变#4 | 100 | 0
4527 | 滕州供电中心 | 西岗供电所 | 西岗镇 | 35kV西岗站10kV115田程线 | 西岗小杨庄机井台架变#2 | 100 | 21.0981
4528 | 滕州供电中心 | 西岗供电所 | 西岗镇 | 35kV西岗站10kV115田程线 | 西岗甘桥村南400kVA | 400 | 98.9275
4529 | 滕州供电中心 | 西岗供电所 | 西岗镇 | 35kV西岗站10kV115田程线 | 西岗小杨庄机井台架变#1 | 100 | 0
4530 | 滕州供电中心 | 西岗供电所 | 西岗镇 | 35kV西岗站10kV115田程线 | 西岗东北岗村 | 200 | 98.3685
4531 | 滕州供电中心 | 西岗供电所 | 西岗镇 | 35kV西岗站10kV115田程线 | 西岗西北田岗村内 | 400 | 68.7561
4532 | 滕州供电中心 | 西岗供电所 | 西岗镇 | 35kV西岗站10kV115田程线 | 西岗程楼机井台架变#2 | 100 | 0
4533 | 滕州供电中心 | 西岗供电所 | 西岗镇 | 35kV西岗站10kV115田程线 | 西岗大杨庄南 | 400 | 81.9678
4534 | 滕州供电中心 | 西岗供电所 | 西岗镇 | 35kV西岗站10kV115田程线 | 西岗苓庄机井台架变#1 | 100 | 0
4535 | 滕州供电中心 | 西岗供电所 | 西岗镇 | 35kV西岗站10kV115田程线 | 西岗温堂东北 | 400 | 127.6164
4536 | 滕州供电中心 | 西岗供电所 | 西岗镇 | 35kV西岗站10kV115田程线 | 西岗大杨庄南1 | 400 | 86.2354
4537 | 滕州供电中心 | 西岗供电所 | 西岗镇 | 35kV西岗站10kV115田程线 | 西岗甘桥机井台架变#1 | 100 | 52.8561
4538 | 滕州供电中心 | 西岗供电所 | 西岗镇 | 35kV西岗站10kV115田程线 | 西岗程楼西南新 | 400 | 133.2003
4539 | 滕州供电中心 | 西岗供电所 | 西岗镇 | 35kV西岗站10kV115田程线 | 西岗马庙机井台架变#4 | 200 | 0
4540 | 滕州供电中心 | 西岗供电所 | 西岗镇 | 35kV西岗站10kV115田程线 | 西岗大杨庄机井台架变#2 | 100 | 0
4541 | 滕州供电中心 | 西岗供电所 | 西岗镇 | 35kV西岗站10kV115田程线 | 西岗苓庄机井台架变#2 | 200 | 46.1037
4542 | 滕州供电中心 | 西岗供电所 | 西岗镇 | 35kV西岗站10kV115田程线 | 西岗半阁机井台架变#2 | 100 | 8.5446
4543 | 滕州供电中心 | 西岗供电所 | 西岗镇 | 35kV西岗站10kV115田程线 | 西岗温堂东南 | 400 | 10.6787
4544 | 滕州供电中心 | 西岗供电所 | 西岗镇 | 35kV西岗站10kV115田程线 | 西岗丁堂北 | 400 | 104.5115
4545 | 滕州供电中心 | 西岗供电所 | 西岗镇 | 35kV西岗站10kV115田程线 | 西岗程楼机井台架变#4 | 100 | 0
4546 | 滕州供电中心 | 西岗供电所 | 西岗镇 | 35kV西岗站10kV115田程线 | 西岗西南岗北1 | 200 | 0
4547 | 滕州供电中心 | 西岗供电所 | 西岗镇 | 35kV西岗站10kV115田程线 | 西岗东南岗村内 | 400 | 206.1037
4548 | 滕州供电中心 | 西岗供电所 | 西岗镇 | 35kV西岗站10kV116张卓线 | 西岗杜庄南2 | 400 | 182.6455
4549 | 滕州供电中心 | 西岗供电所 | 西岗镇 | 35kV西岗站10kV116张卓线 | 西岗杜庄南 | 400 | 126.2931
4550 | 滕州供电中心 | 西岗供电所 | 西岗镇 | 35kV西岗站10kV116张卓线 | 西岗付楼村东台架变 | 400 | 75.1783
4551 | 滕州供电中心 | 西岗供电所 | 西岗镇 | 35kV西岗站10kV116张卓线 | 西岗半楼村北台架变 | 400 | 196.1274
4552 | 滕州供电中心 | 西岗供电所 | 西岗镇 | 35kV西岗站10kV116张卓线 | 西岗姜桥机井台架#2变 | 100 | 0
4553 | 滕州供电中心 | 西岗供电所 | 西岗镇 | 35kV西岗站10kV116张卓线 | 西岗段庄机井台架#2变 | 100 | 0
4554 | 滕州供电中心 | 西岗供电所 | 西岗镇 | 35kV西岗站10kV116张卓线 | 西岗西张庄机井台架#3变 | 100 | 0
4555 | 滕州供电中心 | 西岗供电所 | 西岗镇 | 35kV西岗站10kV116张卓线 | 西岗姜桥机井台架#1变 | 100 | 22.9271
4556 | 滕州供电中心 | 西岗供电所 | 西岗镇 | 35kV西岗站10kV116张卓线 | 西岗供电所 | 400 | 82.3627
4557 | 滕州供电中心 | 西岗供电所 | 西岗镇 | 35kV西岗站10kV116张卓线 | 西岗付楼村南 | 400 | 0
4558 | 滕州供电中心 | 西岗供电所 | 西岗镇 | 35kV西岗站10kV116张卓线 | 西岗孙寨机井台架变#2 | 100 | 0
4559 | 滕州供电中心 | 西岗供电所 | 西岗镇 | 35kV西岗站10kV116张卓线 | 西岗西张西南 | 400 | 178.1353
4560 | 滕州供电中心 | 西岗供电所 | 西岗镇 | 35kV西岗站10kV116张卓线 | 西岗段庄东2 | 200 | 0
4561 | 滕州供电中心 | 西岗供电所 | 西岗镇 | 35kV西岗站10kV116张卓线 | 西岗邓集村东 | 400 | 69.5112
4562 | 滕州供电中心 | 西岗供电所 | 西岗镇 | 35kV西岗站10kV116张卓线 | 西岗西孔机井台架#2变 | 100 | 0
4563 | 滕州供电中心 | 西岗供电所 | 西岗镇 | 35kV西岗站10kV116张卓线 | 西岗李庄村北 | 400 | 133.5675
4564 | 滕州供电中心 | 西岗供电所 | 西岗镇 | 35kV西岗站10kV116张卓线 | 西岗付楼机井台架#2变 | 100 | 22.6362
4565 | 滕州供电中心 | 西岗供电所 | 西岗镇 | 35kV西岗站10kV116张卓线 | 西岗段庄村西 | 400 | 81.0464
4566 | 滕州供电中心 | 西岗供电所 | 西岗镇 | 35kV西岗站10kV116张卓线 | 西岗北满庄村西 | 400 | 50.958
4567 | 滕州供电中心 | 西岗供电所 | 西岗镇 | 35kV西岗站10kV116张卓线 | 西岗邓集村西台架变 | 400 | 104.6708
4568 | 滕州供电中心 | 西岗供电所 | 西岗镇 | 35kV西岗站10kV116张卓线 | 西岗杜庄村北台架变 | 400 | 0
4569 | 滕州供电中心 | 西岗供电所 | 西岗镇 | 35kV西岗站10kV116张卓线 | 西岗西孔东 | 400 | 176.1816
4570 | 滕州供电中心 | 西岗供电所 | 西岗镇 | 35kV西岗站10kV116张卓线 | 西岗东河岔机井台架#1变 | 100 | 31.5317
4571 | 滕州供电中心 | 西岗供电所 | 西岗镇 | 35kV西岗站10kV116张卓线 | 西岗前寨机井台架变#3 | 100 | 32.3631
4572 | 滕州供电中心 | 西岗供电所 | 西岗镇 | 35kV西岗站10kV116张卓线 | 西岗姜桥东南 | 400 | 136.311
4573 | 滕州供电中心 | 西岗供电所 | 西岗镇 | 35kV西岗站10kV116张卓线 | 西岗半楼机井台架#1变 | 100 | 0
4574 | 滕州供电中心 | 西岗供电所 | 西岗镇 | 35kV西岗站10kV116张卓线 | 西岗李庄村西 | 200 | 0
4575 | 滕州供电中心 | 西岗供电所 | 西岗镇 | 35kV西岗站10kV116张卓线 | 西岗西孔庄中台 | 200 | 0
4576 | 滕州供电中心 | 西岗供电所 | 西岗镇 | 35kV西岗站10kV116张卓线 | 西岗卓楼机井台架#1变 | 100 | 0
4577 | 滕州供电中心 | 西岗供电所 | 西岗镇 | 35kV西岗站10kV116张卓线 | 西岗段庄机井台架#1变 | 100 | 18.6041
4578 | 滕州供电中心 | 西岗供电所 | 西岗镇 | 35kV西岗站10kV116张卓线 | 西岗卓楼北#2 | 400 | 0
4579 | 滕州供电中心 | 西岗供电所 | 西岗镇 | 35kV西岗站10kV116张卓线 | 西岗姜桥村东北 | 400 | 75.6841
4580 | 滕州供电中心 | 西岗供电所 | 西岗镇 | 35kV西岗站10kV116张卓线 | 西岗杜庄中 | 400 | 69.5944
4581 | 滕州供电中心 | 西岗供电所 | 西岗镇 | 35kV西岗站10kV116张卓线 | 西岗卓楼机井台架#3变 | 100 | 0
4582 | 滕州供电中心 | 西岗供电所 | 西岗镇 | 35kV西岗站10kV116张卓线 | 西岗半楼机井台架#2变 | 100 | 19.0613
4583 | 滕州供电中心 | 西岗供电所 | 西岗镇 | 35kV西岗站10kV116张卓线 | 西岗姜桥机井台架#8变 | 100 | 0
4584 | 滕州供电中心 | 西岗供电所 | 西岗镇 | 35kV西岗站10kV116张卓线 | 西岗王场机井台架#2变 | 100 | 0
4585 | 滕州供电中心 | 西岗供电所 | 西岗镇 | 35kV西岗站10kV116张卓线 | 西岗半楼机井台架#3变 | 100 | 0
4586 | 滕州供电中心 | 西岗供电所 | 西岗镇 | 35kV西岗站10kV116张卓线 | 西岗李庄机井台架#3变 | 100 | 0
4587 | 滕州供电中心 | 西岗供电所 | 西岗镇 | 35kV西岗站10kV116张卓线 | 西岗西张庄村东 | 200 | 49.9695
4588 | 滕州供电中心 | 西岗供电所 | 西岗镇 | 35kV西岗站10kV116张卓线 | 西岗西张庄东北 | 200 | 0
4589 | 滕州供电中心 | 西岗供电所 | 西岗镇 | 35kV西岗站10kV116张卓线 | 西岗邓集村北 | 400 | 148.0748
4590 | 滕州供电中心 | 西岗供电所 | 西岗镇 | 35kV西岗站10kV116张卓线 | 西岗东河老村 | 200 | 89.5076
4591 | 滕州供电中心 | 西岗供电所 | 西岗镇 | 35kV西岗站10kV116张卓线 | 西岗邓集机井台架#1变 | 100 | 24.6314
4592 | 滕州供电中心 | 西岗供电所 | 西岗镇 | 35kV西岗站10kV116张卓线 | 西岗卓楼南 | 400 | 128.7733
4593 | 滕州供电中心 | 西岗供电所 | 西岗镇 | 35kV西岗站10kV116张卓线 | 西岗姜桥北 | 400 | 40.9817
4594 | 滕州供电中心 | 西岗供电所 | 西岗镇 | 35kV西岗站10kV116张卓线 | 西岗付楼村中 | 400 | 45.7343
4595 | 滕州供电中心 | 西岗供电所 | 西岗镇 | 35kV西岗站10kV116张卓线 | 西岗东河岔机井台架#2变 | 100 | 28.622
4596 | 滕州供电中心 | 西岗供电所 | 西岗镇 | 35kV西岗站10kV116张卓线 | 西岗辛庄村南 | 200 | 5.4848
4597 | 滕州供电中心 | 西岗供电所 | 西岗镇 | 35kV西岗站10kV116张卓线 | 西岗孔楼南 | 400 | 178.0938
4598 | 滕州供电中心 | 西岗供电所 | 西岗镇 | 35kV西岗站10kV116张卓线 | 杜庄东 | 400 | 59.0222
4599 | 滕州供电中心 | 西岗供电所 | 西岗镇 | 35kV西岗站10kV116张卓线 | 西岗付楼机井台架#1变 | 100 | 0
4600 | 滕州供电中心 | 西岗供电所 | 西岗镇 | 35kV西岗站10kV116张卓线 | 西岗西张庄村南台架变 | 400 | 135.9715
4601 | 滕州供电中心 | 西岗供电所 | 西岗镇 | 35kV西岗站10kV116张卓线 | 西岗西曹庄机井台架#2变 | 100 | 0
4602 | 滕州供电中心 | 西岗供电所 | 西岗镇 | 35kV西岗站10kV116张卓线 | 邓集南台 | 200 | 26.3589
4603 | 滕州供电中心 | 西岗供电所 | 西岗镇 | 35kV西岗站10kV116张卓线 | 山东省滕州市西岗镇府前中路充电站配电变压器 | 630 | 214.0078
4604 | 滕州供电中心 | 西岗供电所 | 西岗镇 | 35kV西岗站10kV116张卓线 | 西岗孔楼村北 | 400 | 161.1271
4605 | 滕州供电中心 | 西岗供电所 | 西岗镇 | 35kV西岗站10kV116张卓线 | 西岗段庄中台架变 | 400 | 45.7343
4606 | 滕州供电中心 | 西岗供电所 | 西岗镇 | 35kV西岗站10kV116张卓线 | 西岗李庄南 | 400 | 109.4996
4607 | 滕州供电中心 | 西岗供电所 | 西岗镇 | 35kV西岗站10kV116张卓线 | 西岗西张庄机井台架#1变 | 100 | 0
4608 | 滕州供电中心 | 西岗供电所 | 西岗镇 | 35kV西岗站10kV116张卓线 | 西岗付楼机井台架#4变 | 100 | 0
4609 | 滕州供电中心 | 西岗供电所 | 西岗镇 | 35kV西岗站10kV116张卓线 | 西岗卓楼机井台架#2变 | 100 | 46.0389
4610 | 滕州供电中心 | 西岗供电所 | 西岗镇 | 35kV西岗站10kV116张卓线 | 西岗西张庄东南 | 200 | 30.6057
4611 | 滕州供电中心 | 西岗供电所 | 西岗镇 | 35kV西岗站10kV116张卓线 | 西岗段庄机井台架#4变 | 100 | 0
4612 | 滕州供电中心 | 西岗供电所 | 西岗镇 | 35kV西岗站10kV116张卓线 | 西岗前寨机井台架变#2 | 100 | 56.14
4613 | 滕州供电中心 | 西岗供电所 | 西岗镇 | 35kV西岗站10kV116张卓线 | 西岗姜桥机井台架#4变 | 100 | 0
4614 | 滕州供电中心 | 西岗供电所 | 西岗镇 | 35kV西岗站10kV116张卓线 | 西岗孔楼机井台架#1变 | 100 | 0
4615 | 滕州供电中心 | 西岗供电所 | 西岗镇 | 35kV西岗站10kV116张卓线 | 西岗西孔庄南 | 400 | 140.7865
4616 | 滕州供电中心 | 西岗供电所 | 西岗镇 | 35kV西岗站10kV116张卓线 | 西岗温堂机井台架变#1 | 100 | 4.3878
4617 | 滕州供电中心 | 西岗供电所 | 西岗镇 | 35kV西岗站10kV116张卓线 | 西岗西孔机井台架#3变 | 100 | 0
4618 | 滕州供电中心 | 西岗供电所 | 西岗镇 | 35kV西岗站10kV116张卓线 | 西岗邓集机井台架#2变 | 100 | 51.4705
4619 | 滕州供电中心 | 西岗供电所 | 西岗镇 | 35kV西岗站10kV116张卓线 | 西岗东满庄机井台架#2变 | 100 | 0
4620 | 滕州供电中心 | 西岗供电所 | 西岗镇 | 35kV西岗站10kV116张卓线 | 西岗姜桥西 | 400 | 18.3549
4621 | 滕州供电中心 | 西岗供电所 | 西岗镇 | 35kV西岗站10kV116张卓线 | 西岗北满 | 200 | 28.3126
4622 | 滕州供电中心 | 西岗供电所 | 西岗镇 | 35kV西岗站10kV116张卓线 | 西岗西张庄西北 | 200 | 0.37888
4623 | 滕州供电中心 | 西岗供电所 | 西岗镇 | 35kV西岗站10kV116张卓线 | 西岗辛庄机井台架#1变 | 100 | 0
4624 | 滕州供电中心 | 西岗供电所 | 西岗镇 | 35kV西岗站10kV116张卓线 | 西岗西孔庄西 | 200 | 5.9628
4625 | 滕州供电中心 | 西岗供电所 | 西岗镇 | 35kV西岗站10kV116张卓线 | 西岗段庄村北 | 400 | 0
4626 | 滕州供电中心 | 西岗供电所 | 西岗镇 | 35kV西岗站10kV116张卓线 | 西岗段庄机井台架#3变 | 100 | 0
4627 | 滕州供电中心 | 西岗供电所 | 西岗镇 | 35kV西岗站10kV116张卓线 | 西岗杜庄机井台架#1变 | 100 | 0
4628 | 滕州供电中心 | 西岗供电所 | 西岗镇 | 35kV西岗站10kV116张卓线 | 西岗杜庄机井台架#2变 | 100 | 21.7563
4629 | 滕州供电中心 | 西岗供电所 | 西岗镇 | 35kV西岗站10kV116张卓线 | 西岗段庄村南 | 400 | 108.6614
4630 | 滕州供电中心 | 西岗供电所 | 西岗镇 | 35kV西岗站10kV116张卓线 | 西岗李庄机井台架#1变 | 100 | 0
4631 | 滕州供电中心 | 西岗供电所 | 西岗镇 | 35kV西岗站10kV116张卓线 | 西岗西张庄机井台架#2变 | 100 | 0
4632 | 滕州供电中心 | 西岗供电所 | 西岗镇 | 35kV西岗站10kV116张卓线 | 西岗姜桥机井台架#7变 | 100 | 56.1815
4633 | 滕州供电中心 | 西岗供电所 | 西岗镇 | 35kV西岗站10kV116张卓线 | 西岗卓楼南#2 | 400 | 79.252
4634 | 滕州供电中心 | 西岗供电所 | 西岗镇 | 35kV西岗站10kV116张卓线 | 西岗半楼村 | 200 | 0
4635 | 滕州供电中心 | 西岗供电所 | 西岗镇 | 35kV西岗站10kV116张卓线 | 西岗邓集北2 | 200 | 34.9219
4636 | 滕州供电中心 | 西岗供电所 | 西岗镇 | 35kV西岗站10kV116张卓线 | 西岗西河岔机井台架#2变 | 100 | 44.3762
4637 | 滕州供电中心 | 西岗供电所 | 西岗镇 | 35kV西岗站10kV116张卓线 | 西岗王场村南 | 200 | 68.9384
4638 | 滕州供电中心 | 西岗供电所 | 西岗镇 | 35kV西岗站10kV116张卓线 | 西岗李庄东南 | 400 | 23.8211
4639 | 滕州供电中心 | 西岗供电所 | 西岗镇 | 35kV西岗站10kV116张卓线 | 西岗西河岔机井台架#1变 | 100 | 50.0503
4640 | 滕州供电中心 | 西岗供电所 | 西岗镇 | 35kV西岗站10kV116张卓线 | 西岗付楼村北 | 400 | 0
4641 | 滕州供电中心 | 西岗供电所 | 西岗镇 | 35kV西岗站10kV116张卓线 | 西岗姜桥南 | 400 | 130.928
4642 | 滕州供电中心 | 西岗供电所 | 西岗镇 | 35kV西岗站10kV116张卓线 | 西岗王场机井台架#1变 | 100 | 15.2994
4643 | 滕州供电中心 | 西岗供电所 | 西岗镇 | 35kV西岗站10kV116张卓线 | 西岗邓集机井台架#4变 | 100 | 0
4644 | 滕州供电中心 | 西岗供电所 | 西岗镇 | 35kV西岗站10kV116张卓线 | 东满庄村内 | 400 | 47.8058
4645 | 滕州供电中心 | 西岗供电所 | 西岗镇 | 35kV西岗站10kV116张卓线 | 西岗邓集机井台架#3变 | 100 | 0
4646 | 滕州供电中心 | 西岗供电所 | 西岗镇 | 35kV西岗站10kV116张卓线 | 西岗邓集村西南台架变 | 400 | 239.5936
4647 | 滕州供电中心 | 西岗供电所 | 西岗镇 | 35kV西岗站10kV116张卓线 | 西岗姜桥村西北 | 400 | 95.8099
4648 | 滕州供电中心 | 西岗供电所 | 西岗镇 | 35kV西岗站10kV116张卓线 | 西岗东满庄 | 400 | 62.0913
4649 | 滕州供电中心 | 西岗供电所 | 西岗镇 | 35kV西岗站10kV116张卓线 | 西岗李庄村东 | 400 | 200.4851
4650 | 滕州供电中心 | 西岗供电所 | 西岗镇 | 35kV西岗站10kV116张卓线 | 西岗西孔机井台架#1变 | 100 | 0
4651 | 滕州供电中心 | 西岗供电所 | 西岗镇 | 35kV西岗站10kV116张卓线 | 西岗邓集机井台架#5变 | 100 | 3.0576
4652 | 滕州供电中心 | 西岗供电所 | 西岗镇 | 35kV西岗站10kV116张卓线 | 西岗西孔庄新 | 400 | 0
4653 | 滕州供电中心 | 西岗供电所 | 西岗镇 | 35kV西岗站10kV116张卓线 | 西岗姜桥村西南 | 200 | 31.4232
4654 | 滕州供电中心 | 西岗供电所 | 西岗镇 | 35kV西岗站10kV116张卓线 | 西岗卓楼北 | 400 | 159.4921
4655 | 滕州供电中心 | 西岗供电所 | 西岗镇 | 35kV西岗站10kV116张卓线 | 西岗辛庄北 | 200 | 0
4656 | 滕州供电中心 | 西岗供电所 | 西岗镇 | 35kV西岗站10kV116张卓线 | 西岗李庄机井台架#2变 | 100 | 0
4657 | 滕州供电中心 | 西岗供电所 | 西岗镇 | 35kV西岗站10kV116张卓线 | 西岗北满南台架变 | 400 | 64.5231
4658 | 滕州供电中心 | 西岗供电所 | 西岗镇 | 35kV西岗站10kV116张卓线 | 西岗姜桥机井台架#6变 | 100 | 1.5543
4659 | 滕州供电中心 | 西岗供电所 | 西岗镇 | 35kV西岗站10kV116张卓线 | 西岗姜桥机井台架#5变 | 100 | 28.2063
4660 | 滕州供电中心 | 西岗供电所 | 西岗镇 | 35kV西岗站10kV116张卓线 | 西岗西河岔村南 | 160 | 0
4661 | 滕州供电中心 | 西岗供电所 | 西岗镇 | 35kV西岗站10kV116张卓线 | 西岗付楼机井台架#3变 | 100 | 0
4662 | 滕州供电中心 | 西岗供电所 | 西岗镇 | 35kV西岗站10kV116张卓线 | 西岗西曹庄机井台架#1变 | 100 | 0
4663 | 滕州供电中心 | 西岗供电所 | 西岗镇 | 35kV西岗站10kV116张卓线 | 西岗东满庄机井台架#1变 | 100 | 0
4664 | 滕州供电中心 | 西岗供电所 | 西岗镇 | 35kV西岗站10kV116张卓线 | 西岗半楼村西 | 400 | 96.6898
4665 | 滕州供电中心 | 西岗供电所 | 西岗镇 | 35kV西岗站10kV116张卓线 | 西岗姜桥机井台架#3变 | 100 | 35.7301
4666 | 滕州供电中心 | 西岗供电所 | 西岗镇 | 35kV西岗站10kV116张卓线 | 西岗北满机井台架#1变 | 100 | 0
4667 | 滕州供电中心 | 西岗供电所 | 西岗镇 | 35kV西岗站10kV116张卓线 | 西岗邓集村中 | 400 | 0
4668 | 滕州供电中心 | 西岗供电所 | 西岗镇 | 35kV西岗站10kV116张卓线 | 西岗段庄东 | 400 | 171.0619
4669 | 滕州供电中心 | 西岗供电所 | 西岗镇 | 35kV西岗站10kV116张卓线 | 西岗王场北 | 250 | 25.0403
4670 | 滕州供电中心 | 姜屯供电所 | 荆河街道 | 110kV柳楼站10kV13兴盟Ⅰ线 | 北控雅园2号配电室配电室2号配变 | 1250 | 850.3552
4671 | 滕州供电中心 | 姜屯供电所 | 荆河街道 | 110kV柳楼站10kV13兴盟Ⅰ线 | 北控雅园1号配电室配电室2号配变 | 1250 | 774.4936
4672 | 滕州供电中心 | 姜屯供电所 | 荆河街道 | 110kV柳楼站10kV13兴盟Ⅰ线 | 北控雅园1号配电室配电室1号配变 | 1250 | 795.2776
4673 | 滕州供电中心 | 姜屯供电所 | 荆河街道 | 110kV柳楼站10kV13兴盟Ⅰ线 | 北控雅园3号配电室配电室1号配变 | 1250 | 718.7509
4674 | 滕州供电中心 | 姜屯供电所 | 荆河街道 | 110kV柳楼站10kV13兴盟Ⅰ线 | 北控雅园3号配电室配电室2号配变 | 1250 | 874.8803
4675 | 滕州供电中心 | 姜屯供电所 | 荆河街道 | 110kV柳楼站10kV13兴盟Ⅰ线 | 北控雅园2号配电室配电室1号配变 | 1250 | 636.0237
4676 | 滕州供电中心 | 姜屯供电所 | 荆河街道 | 110kV柳楼站10kV16朱李Ⅱ线 | 姜屯东十里岗村内 | 400 | 0
4677 | 滕州供电中心 | 姜屯供电所 | 荆河街道 | 110kV柳楼站10kV16朱李Ⅱ线 | 姜屯西十里岗村机井2号台架变 | 100 | 49.4891
4678 | 滕州供电中心 | 姜屯供电所 | 荆河街道 | 110kV柳楼站10kV16朱李Ⅱ线 | 10kV荆瑞Ⅱ线东十里岗支45-64-16-15-07G西十里岗台架变 | 400 | 18.356
4679 | 滕州供电中心 | 姜屯供电所 | 姜屯镇 | 110kV柳楼站10kV16朱李Ⅱ线 | 姜屯商村北三台架变柱上变 | 400 | 0
4680 | 滕州供电中心 | 姜屯供电所 | 荆河街道 | 110kV柳楼站10kV16朱李Ⅱ线 | 姜屯东十里奋村南（排灌） | 100 | 0
4681 | 滕州供电中心 | 姜屯供电所 | 荆河街道 | 110kV柳楼站10kV16朱李Ⅱ线 | 姜屯东十里奋村南160 | 160 | 0
4682 | 滕州供电中心 | 姜屯供电所 | 荆河街道 | 110kV柳楼站10kV16朱李Ⅱ线 | 姜屯西十里岗村机井1号台架变 | 100 | 0
4683 | 滕州供电中心 | 姜屯供电所 | 姜屯镇 | 110kV柳楼站10kV16朱李Ⅱ线 | 姜屯商村北二台架变柱上变 | 400 | 61.3739
4684 | 滕州供电中心 | 姜屯供电所 | 荆河街道 | 110kV柳楼站10kV16朱李Ⅱ线 | 姜屯东十里奋村北400 | 400 | 52.4351
4685 | 滕州供电中心 | 姜屯供电所 | 姜屯镇 | 110kV柳楼站10kV16朱李Ⅱ线 | 姜屯商村北一台架变柱上变 | 400 | 33.1608
4686 | 滕州供电中心 | 姜屯供电所 | 荆河街道 | 110kV柳楼站10kV16朱李Ⅱ线 | 姜屯西十里岗村内 | 400 | 53.2332
4687 | 滕州供电中心 | 姜屯供电所 | 荆河街道 | 110kV柳楼站10kV16朱李Ⅱ线 | 鲁华小区2配电室#1配变 | 800 | 445.7389
4688 | 滕州供电中心 | 姜屯供电所 | 荆河街道 | 110kV柳楼站10kV16朱李Ⅱ线 | 姜屯西十里岗村西 | 200 | 0
4689 | 滕州供电中心 | 姜屯供电所 | 荆河街道 | 110kV柳楼站10kV16朱李Ⅱ线 | 姜屯后十里岗村1号机井台架变 | 100 | 0
4690 | 滕州供电中心 | 姜屯供电所 | 荆河街道 | 110kV柳楼站10kV16朱李Ⅱ线 | 10kV荆瑞Ⅱ线东十里岗支45-64-16-15-15G东十里岗台架变 | 400 | 23.823
4691 | 滕州供电中心 | 姜屯供电所 | 荆河街道 | 110kV柳楼站10kV16朱李Ⅱ线 | 鲁华小区1号配电室#1配变 | 1000 | 635.3907
4692 | 滕州供电中心 | 姜屯供电所 | 荆河街道 | 110kV柳楼站10kV22鲁寨Ⅱ线 | 鲁华小区1号配电室#2配变 | 1000 | 586.3474
4693 | 滕州供电中心 | 姜屯供电所 | 荆河街道 | 110kV柳楼站10kV22鲁寨Ⅱ线 | 鲁华小区2号配电室#2配变 | 800 | 498.0968
4694 | 滕州供电中心 | 姜屯供电所 | 荆河街道 | 110kV柳楼站10kV28机床Ⅱ线 | 东十里岗机井变 | 200 | 0
4695 | 滕州供电中心 | 姜屯供电所 | 姜屯镇 | 110kV柳楼站10kV41柳园线 | 姜屯商村机井3号台架变 | 50 | 0
4696 | 滕州供电中心 | 姜屯供电所 | 姜屯镇 | 110kV种寨站10kV13后沙线 | 姜屯党村#3机井台架变 | 100 | 0
4697 | 滕州供电中心 | 姜屯供电所 | 姜屯镇 | 110kV种寨站10kV13后沙线 | 姜屯邢庄村东 | 400 | 8.7388
4698 | 滕州供电中心 | 姜屯供电所 | 姜屯镇 | 110kV种寨站10kV13后沙线 | 姜屯商村西北台架变 | 400 | 0
4699 | 滕州供电中心 | 姜屯供电所 | 荆河街道 | 110kV种寨站10kV13后沙线 | 姜屯西倪村#1机井台架变 | 100 | 0
4700 | 滕州供电中心 | 姜屯供电所 | 姜屯镇 | 110kV种寨站10kV13后沙线 | 姜屯商村33G台架变 | 400 | 0
4701 | 滕州供电中心 | 姜屯供电所 | 荆河街道 | 110kV种寨站10kV13后沙线 | 姜屯后十里奋村北80 | 50 | 0
4702 | 滕州供电中心 | 姜屯供电所 | 荆河街道 | 110kV种寨站10kV13后沙线 | 姜屯西倪村村北 | 200 | 3.6711
4703 | 滕州供电中心 | 姜屯供电所 | 姜屯镇 | 110kV种寨站10kV13后沙线 | 姜屯党村村北 | 400 | 0
4704 | 滕州供电中心 | 姜屯供电所 | 姜屯镇 | 110kV种寨站10kV13后沙线 | 姜屯仇官庄村机井#2台架变 | 100 | 0
4705 | 滕州供电中心 | 姜屯供电所 | 荆河街道 | 110kV种寨站10kV13后沙线 | 姜屯后十里岗村西台架变 | 400 | 233.8226
4706 | 滕州供电中心 | 姜屯供电所 | 姜屯镇 | 110kV种寨站10kV13后沙线 | 姜屯后沙村机井台架变 | 100 | 0
4707 | 滕州供电中心 | 姜屯供电所 | 姜屯镇 | 110kV种寨站10kV13后沙线 | 姜屯党村#4机井台架变 | 50 | 0
4708 | 滕州供电中心 | 姜屯供电所 | 姜屯镇 | 110kV种寨站10kV13后沙线 | 姜屯党村村东 | 400 | 0
4709 | 滕州供电中心 | 姜屯供电所 | 姜屯镇 | 110kV种寨站10kV13后沙线 | 姜屯党村#2机井台架变 | 50 | 0
4710 | 滕州供电中心 | 姜屯供电所 | 姜屯镇 | 110kV种寨站10kV13后沙线 | 姜屯商村村东2号柱上变 | 400 | 0
4711 | 滕州供电中心 | 姜屯供电所 | 荆河街道 | 110kV种寨站10kV13后沙线 | 姜屯西倪村村西 | 100 | 0
4712 | 滕州供电中心 | 姜屯供电所 | 姜屯镇 | 110kV种寨站10kV13后沙线 | 姜屯商村村北柱上变 | 400 | 31.3657
4713 | 滕州供电中心 | 姜屯供电所 | 荆河街道 | 110kV种寨站10kV13后沙线 | 姜屯东倪村内 | 400 | 66.2828
4714 | 滕州供电中心 | 姜屯供电所 | 荆河街道 | 110kV种寨站10kV13后沙线 | 10kV荆瑞Ⅱ线东倪村支45-64-27-03G东倪村台架变 | 400 | 0
4715 | 滕州供电中心 | 姜屯供电所 | 荆河街道 | 110kV种寨站10kV13后沙线 | 姜屯后十里岗村#2机井台架变 | 100 | 0
4716 | 滕州供电中心 | 姜屯供电所 | 姜屯镇 | 110kV种寨站10kV13后沙线 | 姜屯刘庄村 | 400 | 165.6464
4717 | 滕州供电中心 | 姜屯供电所 | 荆河街道 | 110kV种寨站10kV13后沙线 | 姜屯西倪村#3机井台架变 | 50 | 0
4718 | 滕州供电中心 | 姜屯供电所 | 荆河街道 | 110kV种寨站10kV13后沙线 | 姜屯东倪村北 | 400 | 30.6867
4719 | 滕州供电中心 | 姜屯供电所 | 姜屯镇 | 110kV种寨站10kV13后沙线 | 姜屯韩场东南柱上变 | 400 | 25.938
4720 | 滕州供电中心 | 姜屯供电所 | 姜屯镇 | 110kV种寨站10kV13后沙线 | 姜屯韩场村1号变 | 400 | 68.916
4721 | 滕州供电中心 | 姜屯供电所 | 姜屯镇 | 110kV种寨站10kV13后沙线 | 姜屯张寨村内 | 400 | 0
4722 | 滕州供电中心 | 姜屯供电所 | 荆河街道 | 110kV种寨站10kV13后沙线 | 姜屯西十里岗村机井#3台架变 | 100 | 27.9153
4723 | 滕州供电中心 | 姜屯供电所 | 姜屯镇 | 110kV种寨站10kV13后沙线 | 姜屯朱李村 | 400 | 186.4004
4724 | 滕州供电中心 | 姜屯供电所 | 姜屯镇 | 110kV种寨站10kV13后沙线 | 姜屯商村东南柱上变 | 400 | 0
4725 | 滕州供电中心 | 姜屯供电所 | 姜屯镇 | 110kV种寨站10kV13后沙线 | 姜屯张寨村中 | 400 | 5.2679
4726 | 滕州供电中心 | 姜屯供电所 | 姜屯镇 | 110kV种寨站10kV13后沙线 | 姜屯孙村村东 | 400 | 0
4727 | 滕州供电中心 | 姜屯供电所 | 姜屯镇 | 110kV种寨站10kV13后沙线 | 姜屯刘庄村机井台架变 | 100 | 0
4728 | 滕州供电中心 | 姜屯供电所 | 姜屯镇 | 110kV种寨站10kV13后沙线 | 姜屯韩场村西 | 400 | 0
4729 | 滕州供电中心 | 姜屯供电所 | 姜屯镇 | 110kV种寨站10kV13后沙线 | 姜屯商村村西2号柱上变 | 400 | 0
4730 | 滕州供电中心 | 姜屯供电所 | 姜屯镇 | 110kV种寨站10kV13后沙线 | 姜屯商村显峰 | 400 | 9.0581
4731 | 滕州供电中心 | 姜屯供电所 | 姜屯镇 | 110kV种寨站10kV13后沙线 | 姜屯邢庄村内 | 400 | 83.8037
4732 | 滕州供电中心 | 姜屯供电所 | 姜屯镇 | 110kV种寨站10kV13后沙线 | 10kV姜屯孙村 | 630 | 216.5226
4733 | 滕州供电中心 | 姜屯供电所 | 姜屯镇 | 110kV种寨站10kV13后沙线 | 姜屯邢庄村机井台架变 | 100 | 0
4734 | 滕州供电中心 | 姜屯供电所 | 姜屯镇 | 110kV种寨站10kV13后沙线 | 10kV姜屯邢庄北公用台架变 | 400 | 0
4735 | 滕州供电中心 | 姜屯供电所 | 荆河街道 | 110kV种寨站10kV13后沙线 | 姜屯西倪村村内 | 400 | 0
4736 | 滕州供电中心 | 姜屯供电所 | 姜屯镇 | 110kV种寨站10kV13后沙线 | 姜屯韩场机井台架变 | 50 | 0
4737 | 滕州供电中心 | 姜屯供电所 | 姜屯镇 | 110kV种寨站10kV13后沙线 | 10kV姜屯商村村内登申 | 400 | 136.8098
4738 | 滕州供电中心 | 姜屯供电所 | 姜屯镇 | 110kV种寨站10kV13后沙线 | 姜屯商村机井#2台架变 | 100 | 0
4739 | 滕州供电中心 | 姜屯供电所 | 荆河街道 | 110kV种寨站10kV13后沙线 | 姜屯东倪村#1机井台架变 | 100 | 0
4740 | 滕州供电中心 | 姜屯供电所 | 荆河街道 | 110kV种寨站10kV13后沙线 | 10kV荆瑞Ⅱ线东倪村支45-64-27-08-07-20G东倪台架变 | 400 | 118.9494
4741 | 滕州供电中心 | 姜屯供电所 | 姜屯镇 | 110kV种寨站10kV13后沙线 | 10kV姜屯刘庄东公用台架变 | 400 | 231.6896
4742 | 滕州供电中心 | 姜屯供电所 | 荆河街道 | 110kV种寨站10kV13后沙线 | 姜屯西倪村#2机井台架变 | 100 | 0
4743 | 滕州供电中心 | 姜屯供电所 | 姜屯镇 | 110kV种寨站10kV13后沙线 | 姜屯孙村机井台架变 | 50 | 0
4744 | 滕州供电中心 | 姜屯供电所 | 荆河街道 | 110kV种寨站10kV13后沙线 | 姜屯后十里奋村西北 | 100 | 42.1731
4745 | 滕州供电中心 | 姜屯供电所 | 姜屯镇 | 110kV种寨站10kV13后沙线 | 姜屯商村村南 | 400 | 0
4746 | 滕州供电中心 | 姜屯供电所 | 荆河街道 | 110kV种寨站10kV13后沙线 | 姜屯东倪村西南 | 315 | 28.4404
4747 | 滕州供电中心 | 姜屯供电所 | 荆河街道 | 110kV种寨站10kV13后沙线 | 10kV荆瑞Ⅱ线东倪村支45-64-27-26G东倪台架变 | 400 | 38.169
4748 | 滕州供电中心 | 姜屯供电所 | 姜屯镇 | 110kV种寨站10kV13后沙线 | 姜屯党村#6机井台架变 | 100 | 0
4749 | 滕州供电中心 | 姜屯供电所 | 荆河街道 | 110kV种寨站10kV13后沙线 | 姜屯东倪村南 | 160 | 0
4750 | 滕州供电中心 | 姜屯供电所 | 姜屯镇 | 110kV种寨站10kV13后沙线 | 姜屯商村村西 | 400 | 11.6486
4751 | 滕州供电中心 | 姜屯供电所 | 姜屯镇 | 110kV种寨站10kV13后沙线 | 姜屯商村村西1号柱上变 | 400 | 0
4752 | 滕州供电中心 | 姜屯供电所 | 姜屯镇 | 110kV种寨站10kV13后沙线 | 姜屯党村#5机井台架变 | 50 | 0
4753 | 滕州供电中心 | 姜屯供电所 | 姜屯镇 | 110kV种寨站10kV13后沙线 | 姜屯商村机井#1台架变 | 200 | 0
4754 | 滕州供电中心 | 姜屯供电所 | 姜屯镇 | 110kV种寨站10kV13后沙线 | 姜屯张寨村机井#1台架变 | 100 | 38.3073
4755 | 滕州供电中心 | 姜屯供电所 | 姜屯镇 | 110kV种寨站10kV13后沙线 | 姜屯张寨村机井#2台架变 | 100 | 0
4756 | 滕州供电中心 | 姜屯供电所 | 姜屯镇 | 110kV种寨站10kV13后沙线 | 姜屯西倪村南 | 400 | 49.9604
4757 | 滕州供电中心 | 姜屯供电所 | 荆河街道 | 110kV种寨站10kV13后沙线 | 姜屯东倪村#2机井台架变 | 100 | 0
4758 | 滕州供电中心 | 姜屯供电所 | 姜屯镇 | 110kV种寨站10kV13后沙线 | 姜屯商村村东 | 630 | 107.9142
4759 | 滕州供电中心 | 姜屯供电所 | 姜屯镇 | 110kV种寨站10kV13后沙线 | 姜屯党村村西 | 400 | 150.3227
4760 | 滕州供电中心 | 姜屯供电所 | 姜屯镇 | 110kV种寨站10kV14福德线 | 姜屯沙东村东柱上变 | 400 | 132.1681
4761 | 滕州供电中心 | 姜屯供电所 | 姜屯镇 | 110kV种寨站10kV14福德线 | 姜屯沙东村 | 400 | 107.3448
4762 | 滕州供电中心 | 姜屯供电所 | 姜屯镇 | 110kV种寨站10kV14福德线 | 姜屯王林村内 | 400 | 116.2337
4763 | 滕州供电中心 | 姜屯供电所 | 姜屯镇 | 110kV种寨站10kV14福德线 | 姜屯王林村 | 160 | 20.5111
4764 | 滕州供电中心 | 姜屯供电所 | 姜屯镇 | 110kV种寨站10kV14福德线 | 姜屯沙东村1号机井台架变 | 100 | 0
4765 | 滕州供电中心 | 姜屯供电所 | 姜屯镇 | 110kV种寨站10kV14福德线 | 姜屯沙东村2号机井台架变 | 100 | 0
4766 | 滕州供电中心 | 姜屯供电所 | 姜屯镇 | 110kV种寨站10kV14福德线 | 姜屯沙东村南 | 200 | 0
4767 | 滕州供电中心 | 姜屯供电所 | 姜屯镇 | 110kV种寨站10kV14福德线 | 姜屯沙西柱上变 | 400 | 106.3471
4768 | 滕州供电中心 | 姜屯供电所 | 姜屯镇 | 110kV种寨站10kV14福德线 | 姜屯东侯柱上变 | 400 | 59.7378
4769 | 滕州供电中心 | 姜屯供电所 | 姜屯镇 | 110kV种寨站10kV15李庄线 | 姜屯大彦南村南 | 400 | 73.6248
4770 | 滕州供电中心 | 姜屯供电所 | 姜屯镇 | 110kV种寨站10kV15李庄线 | 姜屯大彦东村西北 | 400 | 61.5734
4771 | 滕州供电中心 | 姜屯供电所 | 姜屯镇 | 110kV种寨站10kV15李庄线 | 姜屯大彦西村东北（士新） | 400 | 0
4772 | 滕州供电中心 | 姜屯供电所 | 姜屯镇 | 110kV种寨站10kV15李庄线 | 姜屯大彦东村中 | 630 | 76.1745
4773 | 滕州供电中心 | 姜屯供电所 | 姜屯镇 | 110kV种寨站10kV15李庄线 | 姜屯大彦南村中台架变 | 400 | 93.3779
4774 | 滕州供电中心 | 姜屯供电所 | 姜屯镇 | 110kV种寨站10kV15李庄线 | 姜屯大彦东村西 | 400 | 8.5792
4775 | 滕州供电中心 | 姜屯供电所 | 姜屯镇 | 110kV种寨站10kV15李庄线 | 姜屯大彦南村#3机井台架变 | 100 | 0
4776 | 滕州供电中心 | 姜屯供电所 | 姜屯镇 | 110kV种寨站10kV15李庄线 | 姜屯大彦南村东北 | 400 | 43.5035
4777 | 滕州供电中心 | 姜屯供电所 | 姜屯镇 | 110kV种寨站10kV15李庄线 | 姜屯大彦东村北 | 500 | 19.5032
4778 | 滕州供电中心 | 姜屯供电所 | 姜屯镇 | 110kV种寨站10kV15李庄线 | 姜屯大彦西村西南 | 200 | 30.4256
4779 | 滕州供电中心 | 姜屯供电所 | 姜屯镇 | 110kV种寨站10kV15李庄线 | 姜屯大彦西#2机井台架变 | 100 | 8.7524
4780 | 滕州供电中心 | 姜屯供电所 | 姜屯镇 | 110kV种寨站10kV15李庄线 | 姜屯大彦东村内 | 400 | 20.5441
4781 | 滕州供电中心 | 姜屯供电所 | 姜屯镇 | 110kV种寨站10kV15李庄线 | 姜屯大彦南村内 | 400 | 0
4782 | 滕州供电中心 | 姜屯供电所 | 姜屯镇 | 110kV种寨站10kV15李庄线 | 姜屯大彦西村中 | 400 | 0
4783 | 滕州供电中心 | 姜屯供电所 | 姜屯镇 | 110kV种寨站10kV15李庄线 | 10kV姜屯大彦西南街台架变 | 630 | 99.2407
4784 | 滕州供电中心 | 姜屯供电所 | 姜屯镇 | 110kV种寨站10kV15李庄线 | 10kV姜屯大彦西北街台架变 | 630 | 92.5786
4785 | 滕州供电中心 | 姜屯供电所 | 姜屯镇 | 110kV种寨站10kV15李庄线 | 10kV大彦线大彦东支63+1-07-07G大彦东台架变 | 400 | 5.2671
4786 | 滕州供电中心 | 姜屯供电所 | 姜屯镇 | 110kV种寨站10kV15李庄线 | 姜屯大彦东机井台架变 | 160 | 0
4787 | 滕州供电中心 | 姜屯供电所 | 姜屯镇 | 110kV种寨站10kV16姜东线 | 10kV大彦线49-12-01-02G姜屯种寨东北台架变 | 400 | 152.5572
4788 | 滕州供电中心 | 姜屯供电所 | 姜屯镇 | 110kV种寨站10kV16姜东线 | 姜屯种寨村1号机井台架变 | 50 | 0
4789 | 滕州供电中心 | 姜屯供电所 | 姜屯镇 | 110kV种寨站10kV16姜东线 | 姜屯种寨村内 | 400 | 59.0777
4790 | 滕州供电中心 | 姜屯供电所 | 姜屯镇 | 110kV种寨站10kV16姜东线 | 10kV大彦线49-12-18G姜屯种寨西北台架变 | 200 | 0
4791 | 滕州供电中心 | 姜屯供电所 | 姜屯镇 | 110kV种寨站10kV16姜东线 | 姜屯种寨村东 | 200 | 0
4792 | 滕州供电中心 | 姜屯供电所 | 姜屯镇 | 110kV种寨站10kV16姜东线 | 姜屯种寨村中 | 400 | 0
4793 | 滕州供电中心 | 姜屯供电所 | 姜屯镇 | 110kV种寨站10kV17墨子线 | 姜屯商村机井#4台架变 | 100 | 24.5136
4794 | 滕州供电中心 | 姜屯供电所 | 姜屯镇 | 110kV种寨站10kV19黄庄线 | 姜屯洪东村内 | 400 | 0
4795 | 滕州供电中心 | 姜屯供电所 | 姜屯镇 | 110kV种寨站10kV19黄庄线 | 10kV农具厂线82-09G姜屯黄庄西北农灌台架变 | 100 | 0
4796 | 滕州供电中心 | 姜屯供电所 | 姜屯镇 | 110kV种寨站10kV19黄庄线 | 姜屯村东南柱上变 | 400 | 167.6117
4797 | 滕州供电中心 | 姜屯供电所 | 姜屯镇 | 110kV种寨站10kV19黄庄线 | 姜屯至善园箱式变1号配变 | 630 | 416.2084
4798 | 滕州供电中心 | 姜屯供电所 | 姜屯镇 | 110kV种寨站10kV19黄庄线 | 10kV姜屯黄庄村南 | 400 | 116.4432
4799 | 滕州供电中心 | 姜屯供电所 | 姜屯镇 | 110kV种寨站10kV19黄庄线 | 姜屯民意家园1号箱变箱式变1号配变 | 400 | 111.9522
4800 | 滕州供电中心 | 姜屯供电所 | 姜屯镇 | 110kV种寨站10kV19黄庄线 | 姜屯李庄村内 | 400 | 0
4801 | 滕州供电中心 | 姜屯供电所 | 姜屯镇 | 110kV种寨站10kV19黄庄线 | 姜屯镇姜屯村南西路160 | 160 | 0
4802 | 滕州供电中心 | 姜屯供电所 | 姜屯镇 | 110kV种寨站10kV19黄庄线 | 姜屯洪东村#5机井台架变 | 100 | 0
4803 | 滕州供电中心 | 姜屯供电所 | 姜屯镇 | 110kV种寨站10kV19黄庄线 | 姜屯天和人家社区1变压器 | 500 | 259.9823
4804 | 滕州供电中心 | 姜屯供电所 | 姜屯镇 | 110kV种寨站10kV19黄庄线 | 姜屯洪东村#1机井台架变 | 100 | 0
4805 | 滕州供电中心 | 姜屯供电所 | 姜屯镇 | 110kV种寨站10kV19黄庄线 | 姜屯民意家园2号箱变箱式变1号配变 | 630 | 309.6653
4806 | 滕州供电中心 | 姜屯供电所 | 姜屯镇 | 110kV种寨站10kV19黄庄线 | 姜屯李庄村西台架变 | 160 | 0
4807 | 滕州供电中心 | 姜屯供电所 | 姜屯镇 | 110kV种寨站10kV19黄庄线 | 姜屯镇姜屯村南东路200 | 200 | 101.0981
4808 | 滕州供电中心 | 姜屯供电所 | 姜屯镇 | 110kV种寨站10kV19黄庄线 | 姜屯党村#1机井台架变 | 100 | 6.1752
4809 | 滕州供电中心 | 姜屯供电所 | 姜屯镇 | 110kV种寨站10kV19黄庄线 | 10kV农具厂线45-02G姜屯黄庄东南农灌台架变 | 100 | 0
4810 | 滕州供电中心 | 姜屯供电所 | 姜屯镇 | 110kV种寨站10kV19黄庄线 | 10kV姜屯黄庄村北台架变 | 630 | 126.078
4811 | 滕州供电中心 | 姜屯供电所 | 姜屯镇 | 110kV种寨站10kV19黄庄线 | 姜屯第一街 | 400 | 75.9958
4812 | 滕州供电中心 | 姜屯供电所 | 姜屯镇 | 110kV种寨站10kV19黄庄线 | 姜屯前郝村内变 | 315 | 28.4396
4813 | 滕州供电中心 | 姜屯供电所 | 姜屯镇 | 110kV种寨站10kV19黄庄线 | 姜屯洪东村 | 400 | 0
4814 | 滕州供电中心 | 姜屯供电所 | 姜屯镇 | 110kV种寨站10kV19黄庄线 | 姜屯天和人家社区2变压器 | 500 | 206.9582
4815 | 滕州供电中心 | 姜屯供电所 | 姜屯镇 | 110kV种寨站10kV19黄庄线 | 滕州市天和人家小区2号箱变 | 800 | 386.2822
4816 | 滕州供电中心 | 姜屯供电所 | 姜屯镇 | 110kV种寨站10kV19黄庄线 | 10kV农具厂线60-04G姜屯黄庄东北农灌台架变 | 100 | 38.3073
4817 | 滕州供电中心 | 姜屯供电所 | 姜屯镇 | 110kV种寨站10kV19黄庄线 | 10kV农具厂线40-07G姜屯黄庄村内台架变 | 200 | 0
4818 | 滕州供电中心 | 姜屯供电所 | 姜屯镇 | 110kV种寨站10kV19黄庄线 | 10kV刘楼线前郝支84-12-04G前郝台架变 | 400 | 48.2051
4819 | 滕州供电中心 | 姜屯供电所 | 姜屯镇 | 110kV种寨站10kV19黄庄线 | 姜屯洪东7号机井台架变 | 400 | 133.9832
4820 | 滕州供电中心 | 姜屯供电所 | 姜屯镇 | 110kV种寨站10kV19黄庄线 | 姜屯李庄村东 | 200 | 0
4821 | 滕州供电中心 | 姜屯供电所 | 姜屯镇 | 110kV种寨站10kV19黄庄线 | 姜屯黄庄村西北 | 200 | 0
4822 | 滕州供电中心 | 姜屯供电所 | 姜屯镇 | 110kV种寨站10kV19黄庄线 | 姜屯洪东村#2机井台架变 | 100 | 0
4823 | 滕州供电中心 | 姜屯供电所 | 姜屯镇 | 110kV种寨站10kV19黄庄线 | 姜屯镇姜屯村内 | 400 | 8.3231
4824 | 滕州供电中心 | 姜屯供电所 | 姜屯镇 | 110kV种寨站10kV19黄庄线 | 10kV农具厂线87-G姜屯黄庄北农灌台架变 | 100 | 0
4825 | 滕州供电中心 | 姜屯供电所 | 姜屯镇 | 110kV种寨站10kV19黄庄线 | 姜屯前郝村 | 200 | 0
4826 | 滕州供电中心 | 姜屯供电所 | 姜屯镇 | 110kV种寨站10kV19黄庄线 | 10kV李店线洪东支41-46-011-014G洪东台架变 | 400 | 10.8934
4827 | 滕州供电中心 | 姜屯供电所 | 姜屯镇 | 110kV种寨站10kV19黄庄线 | 10kV荆瑞Ⅱ线后沙支45-4A-09G后沙台架变 | 400 | 48.0056
4828 | 滕州供电中心 | 姜屯供电所 | 姜屯镇 | 110kV种寨站10kV19黄庄线 | 姜屯洪东村#6机井台架变 | 100 | 0
4829 | 滕州供电中心 | 姜屯供电所 | 姜屯镇 | 110kV种寨站10kV19黄庄线 | 姜屯黄庄村西400 | 400 | 100.2438
4830 | 滕州供电中心 | 姜屯供电所 | 姜屯镇 | 110kV种寨站10kV19黄庄线 | 姜屯黄庄村东 | 400 | 81.8154
4831 | 滕州供电中心 | 姜屯供电所 | 姜屯镇 | 110kV种寨站10kV19黄庄线 | 姜屯咸庄村北 | 400 | 92.7616
4832 | 滕州供电中心 | 姜屯供电所 | 姜屯镇 | 110kV种寨站10kV19黄庄线 | 姜屯前郝村#2机井台架变 | 100 | 24.0495
4833 | 滕州供电中心 | 姜屯供电所 | 姜屯镇 | 110kV种寨站10kV19黄庄线 | 滕州市天和人家小区1号箱变 | 800 | 427.449
4834 | 滕州供电中心 | 姜屯供电所 | 姜屯镇 | 110kV种寨站10kV20仇庄线 | 姜屯向阳村东台架变 | 315 | 82.9637
4835 | 滕州供电中心 | 姜屯供电所 | 姜屯镇 | 110kV种寨站10kV20仇庄线 | 姜屯仇庄村#2机井台架变 | 100 | 22.5115
4836 | 滕州供电中心 | 姜屯供电所 | 姜屯镇 | 110kV种寨站10kV20仇庄线 | 姜屯刘楼村#1机井台架变 | 100 | 4.9698
4837 | 滕州供电中心 | 姜屯供电所 | 姜屯镇 | 110kV种寨站10kV20仇庄线 | 姜屯阳平新村村西 | 630 | 232.673
4838 | 滕州供电中心 | 姜屯供电所 | 姜屯镇 | 110kV种寨站10kV20仇庄线 | 姜屯后沙村 | 400 | 17.4404
4839 | 滕州供电中心 | 姜屯供电所 | 姜屯镇 | 110kV种寨站10kV20仇庄线 | 姜屯刘楼村内 | 400 | 172.6298
4840 | 滕州供电中心 | 姜屯供电所 | 姜屯镇 | 110kV种寨站10kV20仇庄线 | 姜屯苏屯村内 | 400 | 0
4841 | 滕州供电中心 | 姜屯供电所 | 姜屯镇 | 110kV种寨站10kV20仇庄线 | 姜屯刘楼村#2机井台架变 | 100 | 0
4842 | 滕州供电中心 | 姜屯供电所 | 姜屯镇 | 110kV种寨站10kV20仇庄线 | 姜屯营里村#1机井台架变 | 100 | 0.8961
4843 | 滕州供电中心 | 姜屯供电所 | 姜屯镇 | 110kV种寨站10kV20仇庄线 | 姜屯仇庄村北 | 400 | 91.5146
4844 | 滕州供电中心 | 姜屯供电所 | 姜屯镇 | 110kV种寨站10kV20仇庄线 | 姜屯小洪疃村东 | 400 | 8.7388
4845 | 滕州供电中心 | 姜屯供电所 | 姜屯镇 | 110kV种寨站10kV20仇庄线 | 姜屯胡村村内 | 400 | 0
4846 | 滕州供电中心 | 姜屯供电所 | 姜屯镇 | 110kV种寨站10kV20仇庄线 | 姜屯营里东台架公用台架变 | 400 | 186.3971
4847 | 滕州供电中心 | 姜屯供电所 | 姜屯镇 | 110kV种寨站10kV20仇庄线 | 姜屯刘楼村 | 200 | 38.8077
4848 | 滕州供电中心 | 姜屯供电所 | 姜屯镇 | 110kV种寨站10kV20仇庄线 | 10kV姜屯罗岗村中公用台架变 | 400 | 197.4575
4849 | 滕州供电中心 | 姜屯供电所 | 姜屯镇 | 110kV种寨站10kV20仇庄线 | 姜屯胡村#1机井台架变 | 100 | 0
4850 | 滕州供电中心 | 姜屯供电所 | 姜屯镇 | 110kV种寨站10kV20仇庄线 | 姜屯阳平村#2机井台架变 | 100 | 13.6575
4851 | 滕州供电中心 | 姜屯供电所 | 姜屯镇 | 110kV种寨站10kV20仇庄线 | 姜屯北侯村机井台架变 | 100 | 32.1552
4852 | 滕州供电中心 | 姜屯供电所 | 姜屯镇 | 110kV种寨站10kV20仇庄线 | 姜屯胡村西 | 400 | 62.7706
4853 | 滕州供电中心 | 姜屯供电所 | 姜屯镇 | 110kV种寨站10kV20仇庄线 | 姜屯前郝村#1机井台架变 | 100 | 34.1505
4854 | 滕州供电中心 | 姜屯供电所 | 姜屯镇 | 110kV种寨站10kV20仇庄线 | 姜屯万福楼东南公用台架变 | 400 | 188.2294
4855 | 滕州供电中心 | 姜屯供电所 | 姜屯镇 | 110kV种寨站10kV20仇庄线 | 姜屯小洪疃西北公用台架变 | 400 | 86.6339
4856 | 滕州供电中心 | 姜屯供电所 | 姜屯镇 | 110kV种寨站10kV20仇庄线 | 姜屯仇庄村南 | 400 | 79.3313
4857 | 滕州供电中心 | 姜屯供电所 | 姜屯镇 | 110kV种寨站10kV20仇庄线 | 姜屯刘楼村东 | 400 | 28.8092
4858 | 滕州供电中心 | 姜屯供电所 | 姜屯镇 | 110kV种寨站10kV20仇庄线 | 姜屯马厂村 | 200 | 0
4859 | 滕州供电中心 | 姜屯供电所 | 姜屯镇 | 110kV种寨站10kV20仇庄线 | 姜屯小洪疃村#2机井台架变 | 100 | 0
4860 | 滕州供电中心 | 姜屯供电所 | 姜屯镇 | 110kV种寨站10kV20仇庄线 | 姜屯马厂村西公用台架变 | 400 | 162.4711
4861 | 滕州供电中心 | 姜屯供电所 | 姜屯镇 | 110kV种寨站10kV20仇庄线 | 姜屯仇庄村#1机井台架变 | 200 | 97.6064
4862 | 滕州供电中心 | 姜屯供电所 | 姜屯镇 | 110kV种寨站10kV20仇庄线 | 姜屯仇官庄村西 | 400 | 24.0358
4863 | 滕州供电中心 | 姜屯供电所 | 姜屯镇 | 110kV种寨站10kV20仇庄线 | 10kV姜屯向阳西公用台架变 | 400 | 0
4864 | 滕州供电中心 | 姜屯供电所 | 姜屯镇 | 110kV种寨站10kV20仇庄线 | 姜屯小洪疃村#1机井台架变 | 100 | 0
4865 | 滕州供电中心 | 姜屯供电所 | 姜屯镇 | 110kV种寨站10kV20仇庄线 | 姜屯仇官庄村南 | 400 | 182.1674
4866 | 滕州供电中心 | 姜屯供电所 | 姜屯镇 | 110kV种寨站10kV20仇庄线 | 姜屯万福楼村#2机井台架变 | 100 | 0
4867 | 滕州供电中心 | 姜屯供电所 | 姜屯镇 | 110kV种寨站10kV20仇庄线 | 姜屯万福楼村 | 315 | 32.9335
4868 | 滕州供电中心 | 姜屯供电所 | 姜屯镇 | 110kV种寨站10kV20仇庄线 | 姜屯阳平村#3机井台架变 | 100 | 41.9653
4869 | 滕州供电中心 | 姜屯供电所 | 姜屯镇 | 110kV种寨站10kV20仇庄线 | 姜屯营里村内台架变 | 400 | 0
4870 | 滕州供电中心 | 姜屯供电所 | 姜屯镇 | 110kV种寨站10kV20仇庄线 | 姜屯马厂村#1机井台架变 | 100 | 0
4871 | 滕州供电中心 | 姜屯供电所 | 姜屯镇 | 110kV种寨站10kV20仇庄线 | 姜屯阳平新村村南 | 630 | 308.769
4872 | 滕州供电中心 | 姜屯供电所 | 姜屯镇 | 110kV种寨站10kV20仇庄线 | 姜屯马厂村#2机井台架变 | 100 | 0
4873 | 滕州供电中心 | 姜屯供电所 | 姜屯镇 | 110kV种寨站10kV20仇庄线 | 姜屯后郝村机井台架变 | 160 | 53.0945
4874 | 滕州供电中心 | 姜屯供电所 | 姜屯镇 | 110kV种寨站10kV20仇庄线 | 姜屯营里西台架公用台架变 | 400 | 174.5053
4875 | 滕州供电中心 | 姜屯供电所 | 姜屯镇 | 110kV种寨站10kV20仇庄线 | 姜屯阳平村 | 200 | 50.7792
4876 | 滕州供电中心 | 姜屯供电所 | 姜屯镇 | 110kV种寨站10kV20仇庄线 | 10kV刘楼线营里支113-21G万福楼台架变 | 400 | 37.0743
4877 | 滕州供电中心 | 姜屯供电所 | 姜屯镇 | 110kV种寨站10kV20仇庄线 | 姜屯胡村村南400 | 400 | 277.3304
4878 | 滕州供电中心 | 姜屯供电所 | 姜屯镇 | 110kV种寨站10kV20仇庄线 | 姜屯刘楼村南 | 400 | 190.4118
4879 | 滕州供电中心 | 姜屯供电所 | 姜屯镇 | 110kV种寨站10kV20仇庄线 | 姜屯阳平村#1机井台架变 | 160 | 0
4880 | 滕州供电中心 | 姜屯供电所 | 姜屯镇 | 110kV种寨站10kV20仇庄线 | 姜屯营里村 | 400 | 132.1658
4881 | 滕州供电中心 | 姜屯供电所 | 姜屯镇 | 110kV种寨站10kV20仇庄线 | 姜屯马厂村#3机井台架变 | 100 | 0
4882 | 滕州供电中心 | 姜屯供电所 | 姜屯镇 | 110kV种寨站10kV20仇庄线 | 姜屯仇官庄村机井#1台架变 | 100 | 0
4883 | 滕州供电中心 | 姜屯供电所 | 姜屯镇 | 110kV种寨站10kV20仇庄线 | 10kV姜屯万福楼南公用台架变 | 400 | 144.8948
4884 | 滕州供电中心 | 姜屯供电所 | 姜屯镇 | 110kV种寨站10kV20仇庄线 | 姜屯胡村村东南1号变 | 400 | 113.1709
4885 | 滕州供电中心 | 姜屯供电所 | 姜屯镇 | 110kV种寨站10kV20仇庄线 | 10kV姜屯向阳东2号公用台架变 | 400 | 48.6718
4886 | 滕州供电中心 | 姜屯供电所 | 姜屯镇 | 110kV种寨站10kV20仇庄线 | 姜屯小洪疃村#3机井台架变 | 100 | 19.6433
4887 | 滕州供电中心 | 姜屯供电所 | 姜屯镇 | 110kV种寨站10kV20仇庄线 | 姜屯营里村#3机井台架变 | 100 | 22.3798
4888 | 滕州供电中心 | 姜屯供电所 | 姜屯镇 | 110kV种寨站10kV20仇庄线 | 姜屯小洪疃东北台架变 | 400 | 16.4405
4889 | 滕州供电中心 | 姜屯供电所 | 姜屯镇 | 110kV种寨站10kV20仇庄线 | 姜屯阳平新村村北 | 630 | 181.701
4890 | 滕州供电中心 | 姜屯供电所 | 姜屯镇 | 110kV种寨站10kV20仇庄线 | 姜屯刘楼西公用台架变 | 400 | 143.336
4891 | 滕州供电中心 | 姜屯供电所 | 姜屯镇 | 110kV种寨站10kV20仇庄线 | 姜屯营里村北 | 400 | 16.4428
4892 | 滕州供电中心 | 姜屯供电所 | 姜屯镇 | 110kV种寨站10kV20仇庄线 | 10kV姜屯马厂村中公用台架变 | 400 | 220.6525
4893 | 滕州供电中心 | 姜屯供电所 | 姜屯镇 | 110kV种寨站10kV20仇庄线 | 姜屯苏屯北公用台架变 | 400 | 43.7357
4894 | 滕州供电中心 | 姜屯供电所 | 姜屯镇 | 110kV种寨站10kV20仇庄线 | 姜屯仇庄村村内 | 400 | 150.9612
4895 | 滕州供电中心 | 姜屯供电所 | 姜屯镇 | 110kV种寨站10kV20仇庄线 | 姜屯仇庄村东 | 200 | 0
4896 | 滕州供电中心 | 姜屯供电所 | 姜屯镇 | 110kV种寨站10kV20仇庄线 | 姜屯罗岗村西台架变 | 400 | 0
4897 | 滕州供电中心 | 姜屯供电所 | 姜屯镇 | 110kV种寨站10kV20仇庄线 | 姜屯洪东村#4机井台架变 | 100 | 10.9556
4898 | 滕州供电中心 | 姜屯供电所 | 姜屯镇 | 110kV种寨站10kV20仇庄线 | 姜屯阳平村#4机井台架变 | 100 | 0
4899 | 滕州供电中心 | 姜屯供电所 | 姜屯镇 | 110kV种寨站10kV20仇庄线 | 姜屯北侯庄村 | 400 | 85.2372
4900 | 滕州供电中心 | 姜屯供电所 | 姜屯镇 | 110kV种寨站10kV20仇庄线 | 姜屯苏屯#1机井台架变 | 200 | 0
4901 | 滕州供电中心 | 姜屯供电所 | 姜屯镇 | 110kV种寨站10kV20仇庄线 | 姜屯仇官庄村内400 | 400 | 79.7303
4902 | 滕州供电中心 | 姜屯供电所 | 姜屯镇 | 110kV种寨站10kV20仇庄线 | 姜屯苏屯#2机井台架变 | 100 | 0
4903 | 滕州供电中心 | 姜屯供电所 | 姜屯镇 | 110kV种寨站10kV20仇庄线 | 姜屯胡村#4机井台架变 | 200 | 38.4898
4904 | 滕州供电中心 | 姜屯供电所 | 姜屯镇 | 110kV种寨站10kV20仇庄线 | 10kV荆瑞Ⅱ线仇官庄支45-34-08-05G仇官庄台架变 | 400 | 110.8963
4905 | 滕州供电中心 | 姜屯供电所 | 姜屯镇 | 110kV种寨站10kV20仇庄线 | 姜屯胡村#2机井台架变 | 100 | 10.9971
4906 | 滕州供电中心 | 姜屯供电所 | 姜屯镇 | 110kV种寨站10kV20仇庄线 | 姜屯后郝村 | 200 | 0
4907 | 滕州供电中心 | 姜屯供电所 | 姜屯镇 | 110kV种寨站10kV20仇庄线 | 姜屯马厂村#4机井台架变 | 100 | 0
4908 | 滕州供电中心 | 姜屯供电所 | 姜屯镇 | 110kV种寨站10kV20仇庄线 | 姜屯营里村#2机井台架变 | 100 | 11.2465
4909 | 滕州供电中心 | 姜屯供电所 | 姜屯镇 | 110kV种寨站10kV20仇庄线 | 姜屯胡村村中 | 400 | 280.5104
4910 | 滕州供电中心 | 姜屯供电所 | 姜屯镇 | 110kV种寨站10kV20仇庄线 | 姜屯胡村#3机井台架变 | 100 | 0
4911 | 滕州供电中心 | 姜屯供电所 | 姜屯镇 | 110kV种寨站10kV20仇庄线 | 姜屯向阳村西台架变 | 160 | 50.9399
4912 | 滕州供电中心 | 姜屯供电所 | 姜屯镇 | 110kV种寨站10kV20仇庄线 | 姜屯小洪疃村北 | 200 | 0
4913 | 滕州供电中心 | 姜屯供电所 | 姜屯镇 | 110kV种寨站10kV20仇庄线 | 姜屯马厂村北 | 200 | 0
4914 | 滕州供电中心 | 姜屯供电所 | 姜屯镇 | 110kV种寨站10kV20仇庄线 | 姜屯小洪疃西南 | 400 | 132.1126
4915 | 滕州供电中心 | 姜屯供电所 | 姜屯镇 | 110kV种寨站10kV20仇庄线 | 姜屯苏屯村 | 160 | 42.076
4916 | 滕州供电中心 | 姜屯供电所 | 姜屯镇 | 110kV种寨站10kV20仇庄线 | 10kV刘楼线罗岗支134-33G罗岗台架变 | 200 | 50.7801
4917 | 滕州供电中心 | 姜屯供电所 | 姜屯镇 | 110kV种寨站10kV20仇庄线 | 姜屯洪东村#3机井台架变 | 100 | 40.0116
4918 | 滕州供电中心 | 姜屯供电所 | 姜屯镇 | 110kV种寨站10kV20仇庄线 | 姜屯刘楼村#3机井台架变 | 100 | 21.0981
4919 | 滕州供电中心 | 姜屯供电所 | 姜屯镇 | 110kV种寨站10kV20仇庄线 | 姜屯村东北台架变 | 400 | 206.3877
4920 | 滕州供电中心 | 姜屯供电所 | 姜屯镇 | 110kV种寨站10kV20仇庄线 | 姜屯马厂村村东 | 400 | 24.1423
4921 | 滕州供电中心 | 姜屯供电所 | 姜屯镇 | 110kV种寨站10kV20仇庄线 | 姜屯姜屯村#3机井台架变 | 160 | 0
4922 | 滕州供电中心 | 姜屯供电所 | 姜屯镇 | 110kV种寨站10kV20仇庄线 | 姜屯万福楼村#1机井台架变 | 100 | 0
4923 | 滕州供电中心 | 姜屯供电所 | 姜屯镇 | 110kV种寨站10kV21南俞线 | 姜屯大彦南村1号机井台架变 | 160 | 71.8416
4924 | 滕州供电中心 | 姜屯供电所 | 姜屯镇 | 110kV种寨站10kV21南俞线 | 姜屯前徐村机井台架变 | 100 | 0
4925 | 滕州供电中心 | 姜屯供电所 | 姜屯镇 | 110kV种寨站10kV21南俞线 | 姜屯大彦西1号机井台架变 | 100 | 0
4926 | 滕州供电中心 | 姜屯供电所 | 姜屯镇 | 110kV种寨站10kV21南俞线 | 姜屯俞庄东北 | 400 | 32.1233
4927 | 滕州供电中心 | 姜屯供电所 | 姜屯镇 | 110kV种寨站10kV21南俞线 | 姜屯俞庄 | 400 | 37.9495
4928 | 滕州供电中心 | 姜屯供电所 | 洪绪镇 | 110kV种寨站10kV21南俞线 | 洪绪白龙湾机井通电配变02井 | 100 | 0
4929 | 滕州供电中心 | 姜屯供电所 | 洪绪镇 | 110kV种寨站10kV21南俞线 | 洪绪白龙湾机井通电配变01井 | 100 | 0
4930 | 滕州供电中心 | 姜屯供电所 | 姜屯镇 | 110kV种寨站10kV21南俞线 | 姜屯俞庄机井台架变 | 100 | 0
4931 | 滕州供电中心 | 姜屯供电所 | 姜屯镇 | 110kV种寨站10kV21南俞线 | 姜屯俞庄村东 | 400 | 107.5044
4932 | 滕州供电中心 | 姜屯供电所 | 姜屯镇 | 110kV种寨站10kV23咸庄线 | 姜屯种寨村#5机井台架变 | 100 | 0
4933 | 滕州供电中心 | 姜屯供电所 | 姜屯镇 | 110kV种寨站10kV23咸庄线 | 姜屯种寨村#6机井台架变 | 50 | 0
4934 | 滕州供电中心 | 姜屯供电所 | 姜屯镇 | 110kV种寨站10kV23咸庄线 | 10kV大彦线东官庄支34-13A-11G东官台架变 | 400 | 39.9048
4935 | 滕州供电中心 | 姜屯供电所 | 姜屯镇 | 110kV种寨站10kV23咸庄线 | 姜屯咸庄东北1号柱上变 | 400 | 0
4936 | 滕州供电中心 | 姜屯供电所 | 姜屯镇 | 110kV种寨站10kV23咸庄线 | 姜屯种寨村#2机井台架变 | 50 | 0
4937 | 滕州供电中心 | 姜屯供电所 | 姜屯镇 | 110kV种寨站10kV23咸庄线 | 姜屯咸庄村南 | 400 | 0
4938 | 滕州供电中心 | 姜屯供电所 | 姜屯镇 | 110kV种寨站10kV23咸庄线 | 姜屯后徐村机井台架变 | 100 | 18.3131
4939 | 滕州供电中心 | 姜屯供电所 | 姜屯镇 | 110kV种寨站10kV23咸庄线 | 姜屯东官庄村南 | 400 | 51.0783
4940 | 滕州供电中心 | 姜屯供电所 | 姜屯镇 | 110kV种寨站10kV23咸庄线 | 姜屯东官庄村 | 400 | 17.4382
4941 | 滕州供电中心 | 姜屯供电所 | 姜屯镇 | 110kV种寨站10kV23咸庄线 | 姜屯东官庄村东 | 400 | 50.7225
4942 | 滕州供电中心 | 姜屯供电所 | 姜屯镇 | 110kV种寨站10kV23咸庄线 | 姜屯三官庙村西 | 160 | 0
4943 | 滕州供电中心 | 姜屯供电所 | 姜屯镇 | 110kV种寨站10kV23咸庄线 | 姜屯东官庄机井台架变 | 50 | 0
4944 | 滕州供电中心 | 姜屯供电所 | 姜屯镇 | 110kV种寨站10kV23咸庄线 | 姜屯种寨村南 | 315 | 82.1532
4945 | 滕州供电中心 | 姜屯供电所 | 姜屯镇 | 110kV种寨站10kV23咸庄线 | 姜屯三官庙村 | 160 | 0
4946 | 滕州供电中心 | 姜屯供电所 | 姜屯镇 | 110kV种寨站10kV23咸庄线 | 姜屯种寨村#4机井台架变 | 100 | 0
4947 | 滕州供电中心 | 姜屯供电所 | 姜屯镇 | 110kV种寨站10kV23咸庄线 | 姜屯至善园箱式变2号配变 | 630 | 345.7991
4948 | 滕州供电中心 | 姜屯供电所 | 姜屯镇 | 110kV种寨站10kV23咸庄线 | 姜屯种寨村#3机井台架变 | 100 | 0
4949 | 滕州供电中心 | 姜屯供电所 | 姜屯镇 | 110kV种寨站10kV23咸庄线 | 10kV姜屯咸庄村东台架变 | 630 | 108.6055
4950 | 滕州供电中心 | 姜屯供电所 | 姜屯镇 | 110kV种寨站10kV23咸庄线 | 姜屯沙西村 | 200 | 0
4951 | 滕州供电中心 | 姜屯供电所 | 姜屯镇 | 110kV种寨站10kV24苏桥线 | 10kV庄里线宋王楼支30-34-07G宋王楼机井台架变 | 100 | 0
4952 | 滕州供电中心 | 姜屯供电所 | 姜屯镇 | 110kV种寨站10kV24苏桥线 | 姜屯苏桥村内 | 400 | 97.0093
4953 | 滕州供电中心 | 姜屯供电所 | 姜屯镇 | 110kV种寨站10kV24苏桥线 | 姜屯宋王楼西北 | 400 | 24.7807
4954 | 滕州供电中心 | 姜屯供电所 | 姜屯镇 | 110kV种寨站10kV24苏桥线 | 10kV庄里线宋王楼支30-34-018G宋王楼机井台架变 | 100 | 0
4955 | 滕州供电中心 | 姜屯供电所 | 姜屯镇 | 110kV种寨站10kV24苏桥线 | 10kV庄里线后徐支28-24-05-13G后徐台架变 | 200 | 0
4956 | 滕州供电中心 | 姜屯供电所 | 姜屯镇 | 110kV种寨站10kV24苏桥线 | 姜屯谭庄村东 | 400 | 28.8112
4957 | 滕州供电中心 | 姜屯供电所 | 姜屯镇 | 110kV种寨站10kV24苏桥线 | 姜屯谭庄西北机井台架变 | 100 | 0
4958 | 滕州供电中心 | 姜屯供电所 | 姜屯镇 | 110kV种寨站10kV24苏桥线 | 10kV庄里线宋王楼支30-29-011G宋王楼配电室 | 400 | 307.6959
4959 | 滕州供电中心 | 姜屯供电所 | 姜屯镇 | 110kV种寨站10kV24苏桥线 | 姜屯镇谭庄 | 400 | 92.6577
4960 | 滕州供电中心 | 姜屯供电所 | 姜屯镇 | 110kV种寨站10kV24苏桥线 | 姜屯谭庄村南台架变 | 400 | 83.5612
4961 | 滕州供电中心 | 姜屯供电所 | 姜屯镇 | 110kV种寨站10kV24苏桥线 | 姜屯宋王楼村南1号柱上变 | 400 | 51.7168
4962 | 滕州供电中心 | 姜屯供电所 | 姜屯镇 | 110kV种寨站10kV24苏桥线 | 姜屯前徐村北 | 200 | 0
4963 | 滕州供电中心 | 姜屯供电所 | 姜屯镇 | 110kV种寨站10kV24苏桥线 | 姜屯苏桥村 | 125 | 23.2239
4964 | 滕州供电中心 | 姜屯供电所 | 姜屯镇 | 110kV种寨站10kV24苏桥线 | 姜屯前徐 | 200 | 0
4965 | 滕州供电中心 | 姜屯供电所 | 姜屯镇 | 110kV种寨站10kV24苏桥线 | 姜屯大彦南村2号机井台架变 | 200 | 54.9992
4966 | 滕州供电中心 | 姜屯供电所 | 姜屯镇 | 110kV种寨站10kV24苏桥线 | 姜屯宋王楼村东 | 630 | 96.5382
4967 | 滕州供电中心 | 姜屯供电所 | 姜屯镇 | 110kV种寨站10kV24苏桥线 | 姜屯前徐村内 | 400 | 80.5268
4968 | 滕州供电中心 | 姜屯供电所 | 姜屯镇 | 110kV种寨站10kV24苏桥线 | 10kV庄里线后徐支28-24-05-02G后徐台架变 | 400 | 116.206
4969 | 滕州供电中心 | 姜屯供电所 | 姜屯镇 | 35kV姜屯站10kV103白庄线 | 姜屯卓庄村东400 | 400 | 44.4527
4970 | 滕州供电中心 | 姜屯供电所 | 姜屯镇 | 35kV姜屯站10kV103白庄线 | 姜屯武所屯#5公用台架变 | 400 | 130.6924
4971 | 滕州供电中心 | 姜屯供电所 | 姜屯镇 | 35kV姜屯站10kV103白庄线 | 姜屯卓庄村5号机井台架变 | 100 | 16.8998
4972 | 滕州供电中心 | 姜屯供电所 | 姜屯镇 | 35kV姜屯站10kV103白庄线 | 西庄里村内变 | 200 | 0
4973 | 滕州供电中心 | 姜屯供电所 | 姜屯镇 | 35kV姜屯站10kV103白庄线 | 姜屯前李店村#8机井台架变 | 160 | 0
4974 | 滕州供电中心 | 姜屯供电所 | 姜屯镇 | 35kV姜屯站10kV103白庄线 | 姜屯黄坡村西 | 400 | 68.5967
4975 | 滕州供电中心 | 姜屯供电所 | 姜屯镇 | 35kV姜屯站10kV103白庄线 | 姜屯大杨庄村3号机井台架变 | 100 | 0
4976 | 滕州供电中心 | 姜屯供电所 | 姜屯镇 | 35kV姜屯站10kV103白庄线 | 10kV白庄线东杨庄支22A-35G东杨庄台架变 | 200 | 20.2916
4977 | 滕州供电中心 | 姜屯供电所 | 姜屯镇 | 35kV姜屯站10kV103白庄线 | 姜屯冯庄村机井台架变 | 200 | 48.764
4978 | 滕州供电中心 | 姜屯供电所 | 姜屯镇 | 35kV姜屯站10kV103白庄线 | 姜屯闫西村4号机井台架变 | 100 | 11.3297
4979 | 滕州供电中心 | 姜屯供电所 | 姜屯镇 | 35kV姜屯站10kV103白庄线 | 姜屯黄坡村1号机井台架变 | 100 | 0
4980 | 滕州供电中心 | 姜屯供电所 | 姜屯镇 | 35kV姜屯站10kV103白庄线 | 姜屯卓庄村2号机井台架变 | 100 | 0
4981 | 滕州供电中心 | 姜屯供电所 | 姜屯镇 | 35kV姜屯站10kV103白庄线 | 姜屯卓庄村1号机井台架变 | 100 | 0
4982 | 滕州供电中心 | 姜屯供电所 | 姜屯镇 | 35kV姜屯站10kV103白庄线 | 姜屯大朱楼村东1号柱上变 | 400 | 0
4983 | 滕州供电中心 | 姜屯供电所 | 姜屯镇 | 35kV姜屯站10kV103白庄线 | 10kV姜屯西官庄村东北公用台架变 | 400 | 97.3272
4984 | 滕州供电中心 | 姜屯供电所 | 姜屯镇 | 35kV姜屯站10kV103白庄线 | 西庄里 | 200 | 2.6651
4985 | 滕州供电中心 | 姜屯供电所 | 姜屯镇 | 35kV姜屯站10kV103白庄线 | 姜屯戚庄村内 | 400 | 51.0384
4986 | 滕州供电中心 | 姜屯供电所 | 姜屯镇 | 35kV姜屯站10kV103白庄线 | 姜屯白了寺#4公用台架变 | 400 | 40.663
4987 | 滕州供电中心 | 姜屯供电所 | 姜屯镇 | 35kV姜屯站10kV103白庄线 | 10kV姜屯东王楼村西北公用台架变 | 400 | 170.5148
4988 | 滕州供电中心 | 姜屯供电所 | 姜屯镇 | 35kV姜屯站10kV103白庄线 | 姜屯戚庄村1号机井台架变 | 100 | 0
4989 | 滕州供电中心 | 姜屯供电所 | 姜屯镇 | 35kV姜屯站10kV103白庄线 | 姜屯大朱楼村内 | 200 | 0
4990 | 滕州供电中心 | 姜屯供电所 | 姜屯镇 | 35kV姜屯站10kV103白庄线 | 戚庄 | 160 | 33.1626
4991 | 滕州供电中心 | 姜屯供电所 | 姜屯镇 | 35kV姜屯站10kV103白庄线 | 姜屯黄坡村内 | 315 | 0
4992 | 滕州供电中心 | 姜屯供电所 | 姜屯镇 | 35kV姜屯站10kV103白庄线 | 姜屯大杨庄村1号机井台架变 | 50 | 0
4993 | 滕州供电中心 | 姜屯供电所 | 姜屯镇 | 35kV姜屯站10kV103白庄线 | 姜屯白了寺1号机井台架变 | 100 | 21.3476
4994 | 滕州供电中心 | 姜屯供电所 | 姜屯镇 | 35kV姜屯站10kV103白庄线 | 姜屯大朱楼村1号机井台架变 | 100 | 0
4995 | 滕州供电中心 | 姜屯供电所 | 姜屯镇 | 35kV姜屯站10kV103白庄线 | 姜屯闫西村内400 | 400 | 0
4996 | 滕州供电中心 | 姜屯供电所 | 姜屯镇 | 35kV姜屯站10kV103白庄线 | 姜屯大朱楼村2号机井台架变 | 100 | 0
4997 | 滕州供电中心 | 姜屯供电所 | 姜屯镇 | 35kV姜屯站10kV103白庄线 | 白了寺 | 160 | 0
4998 | 滕州供电中心 | 姜屯供电所 | 姜屯镇 | 35kV姜屯站10kV103白庄线 | 姜屯柳庄村内 | 400 | 89.9062
4999 | 滕州供电中心 | 姜屯供电所 | 姜屯镇 | 35kV姜屯站10kV103白庄线 | 姜屯闫西村3号机井台架变 | 100 | 2.8914
5000 | 滕州供电中心 | 姜屯供电所 | 姜屯镇 | 35kV姜屯站10kV103白庄线 | 姜屯西官庄村1号机井台架变 | 100 | 0
5001 | 滕州供电中心 | 姜屯供电所 | 姜屯镇 | 35kV姜屯站10kV103白庄线 | 姜屯大杨庄#5公用台架变 | 400 | 143.3393
5002 | 滕州供电中心 | 姜屯供电所 | 姜屯镇 | 35kV姜屯站10kV103白庄线 | 姜屯白了寺2号机井台架变 | 50 | 0
5003 | 滕州供电中心 | 姜屯供电所 | 姜屯镇 | 35kV姜屯站10kV103白庄线 | 姜屯武所屯村3号机井台架变 | 100 | 0
5004 | 滕州供电中心 | 姜屯供电所 | 姜屯镇 | 35kV姜屯站10kV103白庄线 | 姜屯武所屯村4号机井台架变 | 100 | 0
5005 | 滕州供电中心 | 姜屯供电所 | 姜屯镇 | 35kV姜屯站10kV103白庄线 | 姜屯黄坡西北公用台架变 | 400 | 178.7727
5006 | 滕州供电中心 | 姜屯供电所 | 姜屯镇 | 35kV姜屯站10kV103白庄线 | 姜屯卓庄村西400 | 400 | 104.8302
5007 | 滕州供电中心 | 姜屯供电所 | 姜屯镇 | 35kV姜屯站10kV103白庄线 | 姜屯前高地村2号机井台架变 | 100 | 34.7275
5008 | 滕州供电中心 | 姜屯供电所 | 姜屯镇 | 35kV姜屯站10kV103白庄线 | 姜屯武所屯村 | 315 | 12.5683
5009 | 滕州供电中心 | 姜屯供电所 | 姜屯镇 | 35kV姜屯站10kV103白庄线 | 姜屯白庄#3公用台架变 | 400 | 191.2223
5010 | 滕州供电中心 | 姜屯供电所 | 姜屯镇 | 35kV姜屯站10kV103白庄线 | 姜屯武所屯 | 125 | 0
5011 | 滕州供电中心 | 姜屯供电所 | 姜屯镇 | 35kV姜屯站10kV103白庄线 | 姜屯柳庄村机井台架变 | 100 | 0
5012 | 滕州供电中心 | 姜屯供电所 | 姜屯镇 | 35kV姜屯站10kV103白庄线 | 姜屯闫西村2号机井台架变 | 100 | 25.8785
5013 | 滕州供电中心 | 姜屯供电所 | 姜屯镇 | 35kV姜屯站10kV103白庄线 | 姜屯后朱楼村村内 | 400 | 182.0474
5014 | 滕州供电中心 | 姜屯供电所 | 姜屯镇 | 35kV姜屯站10kV103白庄线 | 姜屯白庄村东 | 400 | 44.454
5015 | 滕州供电中心 | 姜屯供电所 | 姜屯镇 | 35kV姜屯站10kV103白庄线 | 姜屯卓庄村3号机井台架变 | 100 | 0
5016 | 滕州供电中心 | 姜屯供电所 | 姜屯镇 | 35kV姜屯站10kV103白庄线 | 后高地 | 315 | 5.5849
5017 | 滕州供电中心 | 姜屯供电所 | 姜屯镇 | 35kV姜屯站10kV103白庄线 | 姜屯大杨庄村西 | 400 | 0
5018 | 滕州供电中心 | 姜屯供电所 | 姜屯镇 | 35kV姜屯站10kV103白庄线 | 姜屯白庄村 | 400 | 0
5019 | 滕州供电中心 | 姜屯供电所 | 姜屯镇 | 35kV姜屯站10kV103白庄线 | 10kV姜屯卓庄北公用台架变 | 400 | 0
5020 | 滕州供电中心 | 姜屯供电所 | 姜屯镇 | 35kV姜屯站10kV103白庄线 | 姜屯白庄村2号机井台架变 | 100 | 0
5021 | 滕州供电中心 | 姜屯供电所 | 姜屯镇 | 35kV姜屯站10kV103白庄线 | 姜屯武所屯村西 | 400 | 0
5022 | 滕州供电中心 | 姜屯供电所 | 姜屯镇 | 35kV姜屯站10kV103白庄线 | 姜屯大朱楼村 | 315 | 112.5969
5023 | 滕州供电中心 | 姜屯供电所 | 姜屯镇 | 35kV姜屯站10kV103白庄线 | 姜屯大杨庄村北 | 160 | 0
5024 | 滕州供电中心 | 姜屯供电所 | 姜屯镇 | 35kV姜屯站10kV103白庄线 | 姜屯张坡村村西 | 400 | 144.8956
5025 | 滕州供电中心 | 姜屯供电所 | 姜屯镇 | 35kV姜屯站10kV103白庄线 | 姜屯白庄村1号机井台架变 | 100 | 18.4378
5026 | 滕州供电中心 | 姜屯供电所 | 姜屯镇 | 35kV姜屯站10kV103白庄线 | 姜屯西庄里村2号机井台架变 | 100 | 0
5027 | 滕州供电中心 | 姜屯供电所 | 姜屯镇 | 35kV姜屯站10kV103白庄线 | 姜屯黄坡东南公用台架变 | 400 | 175.7424
5028 | 滕州供电中心 | 姜屯供电所 | 姜屯镇 | 35kV姜屯站10kV103白庄线 | 西官庄 | 200 | 0
5029 | 滕州供电中心 | 姜屯供电所 | 姜屯镇 | 35kV姜屯站10kV103白庄线 | 姜屯黄坡村2号机井台架变 | 100 | 0
5030 | 滕州供电中心 | 姜屯供电所 | 姜屯镇 | 35kV姜屯站10kV103白庄线 | 姜屯白庄#4公用台架变 | 400 | 0
5031 | 滕州供电中心 | 姜屯供电所 | 姜屯镇 | 35kV姜屯站10kV103白庄线 | 姜屯大杨庄#4公用台架变 | 400 | 182.1672
5032 | 滕州供电中心 | 姜屯供电所 | 姜屯镇 | 35kV姜屯站10kV103白庄线 | 姜屯卓庄村东200 | 200 | 81.4066
5033 | 滕州供电中心 | 姜屯供电所 | 姜屯镇 | 35kV姜屯站10kV103白庄线 | 姜屯后朱楼村 | 200 | 27.3948
5034 | 滕州供电中心 | 姜屯供电所 | 姜屯镇 | 35kV姜屯站10kV103白庄线 | 10kV白庄线西王楼支90A-010G东王楼台架变 | 400 | 126.3624
5035 | 滕州供电中心 | 姜屯供电所 | 姜屯镇 | 35kV姜屯站10kV103白庄线 | 10kV姜屯冯庄东公用台架变 | 400 | 26.7378
5036 | 滕州供电中心 | 姜屯供电所 | 姜屯镇 | 35kV姜屯站10kV103白庄线 | 姜屯黄坡村北柱上变 | 400 | 50.7192
5037 | 滕州供电中心 | 姜屯供电所 | 姜屯镇 | 35kV姜屯站10kV103白庄线 | 姜屯前李店村6号机井台架变 | 100 | 0
5038 | 滕州供电中心 | 姜屯供电所 | 姜屯镇 | 35kV姜屯站10kV103白庄线 | 姜屯武所屯村2号机井台架变 | 100 | 0
5039 | 滕州供电中心 | 姜屯供电所 | 姜屯镇 | 35kV姜屯站10kV103白庄线 | 姜屯西庄里村东 | 400 | 224.1858
5040 | 滕州供电中心 | 姜屯供电所 | 姜屯镇 | 35kV姜屯站10kV103白庄线 | 姜屯大杨庄#6公用台架变 | 400 | 196.9656
5041 | 滕州供电中心 | 姜屯供电所 | 姜屯镇 | 35kV姜屯站10kV103白庄线 | 姜屯张坡村1号机井台架变 | 50 | 0
5042 | 滕州供电中心 | 姜屯供电所 | 姜屯镇 | 35kV姜屯站10kV103白庄线 | 西王楼 | 200 | 24.4398
5043 | 滕州供电中心 | 姜屯供电所 | 姜屯镇 | 35kV姜屯站10kV103白庄线 | 姜屯武所屯村内 | 160 | 0
5044 | 滕州供电中心 | 姜屯供电所 | 姜屯镇 | 35kV姜屯站10kV103白庄线 | 柳庄 | 160 | 22.0917
5045 | 滕州供电中心 | 姜屯供电所 | 姜屯镇 | 35kV姜屯站10kV103白庄线 | 姜屯张楼#3公用台架变 | 400 | 182.2436
5046 | 滕州供电中心 | 姜屯供电所 | 姜屯镇 | 35kV姜屯站10kV103白庄线 | 10kV白庄线后高地支144-012G后高地台架变 | 400 | 67.8416
5047 | 滕州供电中心 | 姜屯供电所 | 姜屯镇 | 35kV姜屯站10kV103白庄线 | 姜屯戚庄村2号机井台架变 | 100 | 0
5048 | 滕州供电中心 | 姜屯供电所 | 姜屯镇 | 35kV姜屯站10kV103白庄线 | 10kV白庄线西王楼支90A-023G西王楼台架变 | 400 | 155.4323
5049 | 滕州供电中心 | 姜屯供电所 | 姜屯镇 | 35kV姜屯站10kV103白庄线 | 姜屯后朱楼村1号机井台架变 | 100 | 0
5050 | 滕州供电中心 | 姜屯供电所 | 姜屯镇 | 35kV姜屯站10kV103白庄线 | 姜屯东杨庄机井台架变 | 100 | 8.794
5051 | 滕州供电中心 | 姜屯供电所 | 姜屯镇 | 35kV姜屯站10kV103白庄线 | 姜屯武所屯村1号机井台架变 | 100 | 0
5052 | 滕州供电中心 | 姜屯供电所 | 姜屯镇 | 35kV姜屯站10kV103白庄线 | 姜屯东王楼东公用台架变 | 400 | 204.5241
5053 | 滕州供电中心 | 姜屯供电所 | 姜屯镇 | 35kV姜屯站10kV103白庄线 | 姜屯东王楼村 | 160 | 25.9861
5054 | 滕州供电中心 | 姜屯供电所 | 姜屯镇 | 35kV姜屯站10kV103白庄线 | 姜屯大朱楼西北公用台架变 | 400 | 246.674
5055 | 滕州供电中心 | 姜屯供电所 | 姜屯镇 | 35kV姜屯站10kV103白庄线 | 姜屯西官庄村南 | 400 | 154.4729
5056 | 滕州供电中心 | 姜屯供电所 | 姜屯镇 | 35kV姜屯站10kV103白庄线 | 10kV姜屯前高地南公用台架变 | 400 | 219.0729
5057 | 滕州供电中心 | 姜屯供电所 | 姜屯镇 | 35kV姜屯站10kV103白庄线 | 10kV白庄线白了寺支155-12G白了寺台架变 | 400 | 153.994
5058 | 滕州供电中心 | 姜屯供电所 | 姜屯镇 | 35kV姜屯站10kV103白庄线 | 姜屯白了寺村内 | 200 | 0
5059 | 滕州供电中心 | 姜屯供电所 | 姜屯镇 | 35kV姜屯站10kV103白庄线 | 姜屯张楼村东 | 200 | 0
5060 | 滕州供电中心 | 姜屯供电所 | 姜屯镇 | 35kV姜屯站10kV103白庄线 | 姜屯前李店村#9机井台架变 | 400 | 276.2705
5061 | 滕州供电中心 | 姜屯供电所 | 姜屯镇 | 35kV姜屯站10kV103白庄线 | 姜屯张坡村2号机井台架变 | 50 | 0
5062 | 滕州供电中心 | 姜屯供电所 | 姜屯镇 | 35kV姜屯站10kV103白庄线 | 姜屯前高地村 | 200 | 65.225
5063 | 滕州供电中心 | 姜屯供电所 | 姜屯镇 | 35kV姜屯站10kV103白庄线 | 10kV姜屯卓庄西北公用台架变 | 400 | 180.29
5064 | 滕州供电中心 | 姜屯供电所 | 姜屯镇 | 35kV姜屯站10kV103白庄线 | 姜屯闫西村北柱上变 | 400 | 0
5065 | 滕州供电中心 | 姜屯供电所 | 姜屯镇 | 35kV姜屯站10kV103白庄线 | 10kV白庄线东杨庄支22A-28G东杨庄台架变 | 400 | 199.4461
5066 | 滕州供电中心 | 姜屯供电所 | 姜屯镇 | 35kV姜屯站10kV103白庄线 | 10kV白庄线卓庄支34-26-29G卓庄台架变 | 400 | 201.0462
5067 | 滕州供电中心 | 姜屯供电所 | 姜屯镇 | 35kV姜屯站10kV103白庄线 | 姜屯大杨庄村内 | 315 | 0
5068 | 滕州供电中心 | 姜屯供电所 | 姜屯镇 | 35kV姜屯站10kV103白庄线 | 姜屯前高地村1号机井台架变 | 200 | 76.7376
5069 | 滕州供电中心 | 姜屯供电所 | 姜屯镇 | 35kV姜屯站10kV103白庄线 | 姜屯大杨庄村2号机井台架变 | 200 | 108.9545
5070 | 滕州供电中心 | 姜屯供电所 | 姜屯镇 | 35kV姜屯站10kV103白庄线 | 姜屯西官庄村2号机井台架变 | 100 | 17.8143
5071 | 滕州供电中心 | 姜屯供电所 | 姜屯镇 | 35kV姜屯站10kV103白庄线 | 姜屯后朱楼东公用台架变 | 400 | 185.9848
5072 | 滕州供电中心 | 姜屯供电所 | 姜屯镇 | 35kV姜屯站10kV103白庄线 | 姜屯武所屯#7公用台架变 | 400 | 227.3798
5073 | 滕州供电中心 | 姜屯供电所 | 姜屯镇 | 35kV姜屯站10kV103白庄线 | 姜屯后朱楼村2号机井台架变 | 100 | 0
5074 | 滕州供电中心 | 姜屯供电所 | 姜屯镇 | 35kV姜屯站10kV103白庄线 | 姜屯张坡#3公用台架变 | 400 | 170.5145
5075 | 滕州供电中心 | 姜屯供电所 | 姜屯镇 | 35kV姜屯站10kV103白庄线 | 姜屯闫西东北公用台架变 | 400 | 68.5967
5076 | 滕州供电中心 | 姜屯供电所 | 姜屯镇 | 35kV姜屯站10kV103白庄线 | 姜屯卓庄村4号机井台架变 | 50 | 0
5077 | 滕州供电中心 | 姜屯供电所 | 姜屯镇 | 35kV姜屯站10kV103白庄线 | 10kV白庄线闫西支22A-23-19G闫西台架变 | 400 | 0
5078 | 滕州供电中心 | 姜屯供电所 | 姜屯镇 | 35kV姜屯站10kV103白庄线 | 姜屯张楼村西1号柱上变 | 400 | 135.7573
5079 | 滕州供电中心 | 姜屯供电所 | 姜屯镇 | 35kV姜屯站10kV103白庄线 | 东杨庄 | 400 | 92.6596
5080 | 滕州供电中心 | 姜屯供电所 | 姜屯镇 | 35kV姜屯站10kV103白庄线 | 姜屯张坡村 | 400 | 218.1584
5081 | 滕州供电中心 | 姜屯供电所 | 姜屯镇 | 35kV姜屯站10kV103白庄线 | 姜屯武所屯#6公用台架变 | 400 | 1.6723
5082 | 滕州供电中心 | 姜屯供电所 | 姜屯镇 | 35kV姜屯站10kV103白庄线 | 姜屯西官庄村3号机井台架变 | 100 | 0
5083 | 滕州供电中心 | 姜屯供电所 | 姜屯镇 | 35kV姜屯站10kV103白庄线 | 姜屯大朱楼村北 | 400 | 8.5792
5084 | 滕州供电中心 | 姜屯供电所 | 姜屯镇 | 35kV姜屯站10kV103白庄线 | 姜屯黄坡村南 | 400 | 178.6688
5085 | 滕州供电中心 | 姜屯供电所 | 姜屯镇 | 35kV姜屯站10kV103白庄线 | 姜屯闫西村1号机井台架变 | 100 | 0
5086 | 滕州供电中心 | 姜屯供电所 | 姜屯镇 | 35kV姜屯站10kV108李店线 | 姜屯张庄机井台架变 | 160 | 0
5087 | 滕州供电中心 | 姜屯供电所 | 姜屯镇 | 35kV姜屯站10kV108李店线 | 姜屯张孔庄机井台架变 | 100 | 0
5088 | 滕州供电中心 | 姜屯供电所 | 姜屯镇 | 35kV姜屯站10kV108李店线 | 10kV李店线邱楼支28-08G邱楼台架变 | 400 | 155.4306
5089 | 滕州供电中心 | 姜屯供电所 | 姜屯镇 | 35kV姜屯站10kV108李店线 | 姜屯后李店村东 | 400 | 130.1174
5090 | 滕州供电中心 | 姜屯供电所 | 姜屯镇 | 35kV姜屯站10kV108李店线 | 姜屯前李店村#11机井台架变 | 100 | 0
5091 | 滕州供电中心 | 姜屯供电所 | 姜屯镇 | 35kV姜屯站10kV108李店线 | 10kV李店线张孔庄支40-04-08--03-07-04G张孔庄台架变 | 200 | 46.689
5092 | 滕州供电中心 | 姜屯供电所 | 姜屯镇 | 35kV姜屯站10kV108李店线 | 姜屯葛疃村 | 160 | 0
5093 | 滕州供电中心 | 姜屯供电所 | 姜屯镇 | 35kV姜屯站10kV108李店线 | 姜屯孔庄村北 | 400 | 142.5013
5094 | 滕州供电中心 | 姜屯供电所 | 姜屯镇 | 35kV姜屯站10kV108李店线 | 姜屯葛疃村#2机井台架变 | 100 | 0
5095 | 滕州供电中心 | 姜屯供电所 | 姜屯镇 | 35kV姜屯站10kV108李店线 | 姜屯前李店村#4机井台架变 | 100 | 0
5096 | 滕州供电中心 | 姜屯供电所 | 姜屯镇 | 35kV姜屯站10kV108李店线 | 姜屯田园机井台架变 | 50 | 0
5097 | 滕州供电中心 | 姜屯供电所 | 姜屯镇 | 35kV姜屯站10kV108李店线 | 姜屯后李店村#3机井台架变 | 100 | 0
5098 | 滕州供电中心 | 姜屯供电所 | 姜屯镇 | 35kV姜屯站10kV108李店线 | 姜屯田园村北 | 400 | 26.7361
5099 | 滕州供电中心 | 姜屯供电所 | 姜屯镇 | 35kV姜屯站10kV108李店线 | 姜屯前李店#2公用台架变 | 400 | 1.5129
5100 | 滕州供电中心 | 姜屯供电所 | 姜屯镇 | 35kV姜屯站10kV108李店线 | 姜屯后李店村#1机井台架变 | 100 | 23.4952
5101 | 滕州供电中心 | 姜屯供电所 | 姜屯镇 | 35kV姜屯站10kV108李店线 | 姜屯赵庄机井台架变 | 160 | 0
5102 | 滕州供电中心 | 姜屯供电所 | 姜屯镇 | 35kV姜屯站10kV108李店线 | 姜屯张孔庄村 | 200 | 0
5103 | 滕州供电中心 | 姜屯供电所 | 姜屯镇 | 35kV姜屯站10kV108李店线 | 姜屯赵庄村内 | 400 | 29.5295
5104 | 滕州供电中心 | 姜屯供电所 | 姜屯镇 | 35kV姜屯站10kV108李店线 | 姜屯前李店村南 | 200 | 14.7647
5105 | 滕州供电中心 | 姜屯供电所 | 姜屯镇 | 35kV姜屯站10kV108李店线 | 姜屯各疃村西 | 400 | 0
5106 | 滕州供电中心 | 姜屯供电所 | 姜屯镇 | 35kV姜屯站10kV108李店线 | 姜屯前李店东2号公用台架变 | 400 | 192.8851
5107 | 滕州供电中心 | 姜屯供电所 | 姜屯镇 | 35kV姜屯站10kV108李店线 | 姜屯后李店东南机井台架变 | 100 | 10.138
5108 | 滕州供电中心 | 姜屯供电所 | 姜屯镇 | 35kV姜屯站10kV108李店线 | 姜屯葛疃村#1机井台架变 | 100 | 0
5109 | 滕州供电中心 | 姜屯供电所 | 姜屯镇 | 35kV姜屯站10kV108李店线 | 姜屯前李店村内400 | 400 | 123.9376
5110 | 滕州供电中心 | 姜屯供电所 | 姜屯镇 | 35kV姜屯站10kV108李店线 | 姜屯前李店村内200 | 400 | 97.3285
5111 | 滕州供电中心 | 姜屯供电所 | 姜屯镇 | 35kV姜屯站10kV108李店线 | 姜屯张园 | 200 | 6.6041
5112 | 滕州供电中心 | 姜屯供电所 | 姜屯镇 | 35kV姜屯站10kV108李店线 | 姜屯后李店村西315 | 315 | 202.5341
5113 | 滕州供电中心 | 姜屯供电所 | 姜屯镇 | 35kV姜屯站10kV108李店线 | 姜屯前李店村#1机井台架变 | 100 | 12.3273
5114 | 滕州供电中心 | 姜屯供电所 | 姜屯镇 | 35kV姜屯站10kV108李店线 | 姜屯前李店东北公用台架变 | 400 | 162.6166
5115 | 滕州供电中心 | 姜屯供电所 | 姜屯镇 | 35kV姜屯站10kV108李店线 | 姜屯后李店东南公用台架变 | 400 | 130.6894
5116 | 滕州供电中心 | 姜屯供电所 | 姜屯镇 | 35kV姜屯站10kV108李店线 | 姜屯洪西村#2机井台架变 | 100 | 0
5117 | 滕州供电中心 | 姜屯供电所 | 姜屯镇 | 35kV姜屯站10kV108李店线 | 姜屯邱楼村 | 400 | 34.3447
5118 | 滕州供电中心 | 姜屯供电所 | 姜屯镇 | 35kV姜屯站10kV108李店线 | 10kV姜屯邱庄东公用台架变 | 400 | 238.8523
5119 | 滕州供电中心 | 姜屯供电所 | 姜屯镇 | 35kV姜屯站10kV108李店线 | 姜屯张孔庄村西 | 400 | 260.2252
5120 | 滕州供电中心 | 姜屯供电所 | 姜屯镇 | 35kV姜屯站10kV108李店线 | 10kV姜屯葛疃西北公用台架变 | 400 | 203.859
5121 | 滕州供电中心 | 姜屯供电所 | 姜屯镇 | 35kV姜屯站10kV108李店线 | 姜屯后李店村东机井台架变 | 100 | 0
5122 | 滕州供电中心 | 姜屯供电所 | 姜屯镇 | 35kV姜屯站10kV108李店线 | 姜屯前李店村#5机井台架变 | 100 | 10.2456
5123 | 滕州供电中心 | 姜屯供电所 | 姜屯镇 | 35kV姜屯站10kV108李店线 | 10kV李店线邱庄支41-08-04G邱庄台架变 | 400 | 47.2862
5124 | 滕州供电中心 | 姜屯供电所 | 姜屯镇 | 35kV姜屯站10kV108李店线 | 姜屯前李店村委南台架变 | 200 | 0
5125 | 滕州供电中心 | 姜屯供电所 | 姜屯镇 | 35kV姜屯站10kV108李店线 | 姜屯前李店村#2机井台架变 | 100 | 0
5126 | 滕州供电中心 | 姜屯供电所 | 姜屯镇 | 35kV姜屯站10kV108李店线 | 姜屯前李店村西 | 315 | 0
5127 | 滕州供电中心 | 姜屯供电所 | 姜屯镇 | 35kV姜屯站10kV108李店线 | 姜屯孔庄 | 400 | 171.3113
5128 | 滕州供电中心 | 姜屯供电所 | 姜屯镇 | 35kV姜屯站10kV108李店线 | 姜屯洪西村内台架变 | 400 | 0
5129 | 滕州供电中心 | 姜屯供电所 | 姜屯镇 | 35kV姜屯站10kV108李店线 | 姜屯前李店村#10机井台架变 | 100 | 24.382
5130 | 滕州供电中心 | 姜屯供电所 | 姜屯镇 | 35kV姜屯站10kV108李店线 | 姜屯邱庄机井台架变 | 100 | 0
5131 | 滕州供电中心 | 姜屯供电所 | 姜屯镇 | 35kV姜屯站10kV108李店线 | 姜屯赵庄 | 200 | 106.2941
5132 | 滕州供电中心 | 姜屯供电所 | 姜屯镇 | 35kV姜屯站10kV108李店线 | 姜屯洪西村村南 | 400 | 4.582
5133 | 滕州供电中心 | 姜屯供电所 | 姜屯镇 | 35kV姜屯站10kV108李店线 | 姜屯田园村西 | 400 | 45.9704
5134 | 滕州供电中心 | 姜屯供电所 | 姜屯镇 | 35kV姜屯站10kV108李店线 | 姜屯前李店村#3机井台架变 | 100 | 6.674
5135 | 滕州供电中心 | 姜屯供电所 | 姜屯镇 | 35kV姜屯站10kV108李店线 | 姜屯邱庄 | 200 | 0
5136 | 滕州供电中心 | 姜屯供电所 | 姜屯镇 | 35kV姜屯站10kV108李店线 | 姜屯葛疃村#3机井台架变 | 200 | 0
5137 | 滕州供电中心 | 姜屯供电所 | 姜屯镇 | 35kV姜屯站10kV108李店线 | 姜屯邱楼机井台架变 | 50 | 0
5138 | 滕州供电中心 | 姜屯供电所 | 姜屯镇 | 35kV姜屯站10kV108李店线 | 姜屯洪西村#5机井台架变 | 100 | 12.9924
5139 | 滕州供电中心 | 姜屯供电所 | 姜屯镇 | 35kV姜屯站10kV108李店线 | 姜屯后李店村东北 | 400 | 178.7752
5140 | 滕州供电中心 | 姜屯供电所 | 姜屯镇 | 35kV姜屯站10kV108李店线 | 姜屯葛疃村东 | 400 | 87.7111
5141 | 滕州供电中心 | 姜屯供电所 | 姜屯镇 | 35kV姜屯站10kV108李店线 | 姜屯田园村 | 160 | 4.964
5142 | 滕州供电中心 | 姜屯供电所 | 姜屯镇 | 35kV姜屯站10kV108李店线 | 10kV姜屯葛疃西南公用台架变 | 400 | 28.255
5143 | 滕州供电中心 | 姜屯供电所 | 姜屯镇 | 35kV姜屯站10kV108李店线 | 姜屯前李店村北 | 400 | 67.8208
5144 | 滕州供电中心 | 姜屯供电所 | 姜屯镇 | 35kV姜屯站10kV108李店线 | 10kV姜屯洪西村北台架变 | 630 | 50.8456
5145 | 滕州供电中心 | 姜屯供电所 | 姜屯镇 | 35kV姜屯站10kV108李店线 | 姜屯前李店西南公用台架变 | 400 | 207.946
5146 | 滕州供电中心 | 姜屯供电所 | 姜屯镇 | 35kV姜屯站10kV108李店线 | 姜屯洪西村#1机井台架变 | 100 | 13.9969
5147 | 滕州供电中心 | 姜屯供电所 | 姜屯镇 | 35kV姜屯站10kV108李店线 | 姜屯洪西村#3机井台架变 | 100 | 4.6788
5148 | 滕州供电中心 | 姜屯供电所 | 姜屯镇 | 35kV姜屯站10kV108李店线 | 姜屯田园村东北柱上变 | 400 | 40.663
5149 | 滕州供电中心 | 姜屯供电所 | 姜屯镇 | 35kV姜屯站10kV108李店线 | 姜屯洪西村#4机井台架变 | 100 | 0
5150 | 滕州供电中心 | 姜屯供电所 | 姜屯镇 | 35kV姜屯站10kV108李店线 | 10kV姜屯张孔庄南公用台架变 | 400 | 11.6901
5151 | 滕州供电中心 | 姜屯供电所 | 姜屯镇 | 35kV姜屯站10kV108李店线 | 姜屯后李店中公用台架变 | 400 | 115.4023
5152 | 滕州供电中心 | 姜屯供电所 | 姜屯镇 | 35kV姜屯站10kV108李店线 | 姜屯邱楼村南 | 200 | 0
5153 | 滕州供电中心 | 姜屯供电所 | 姜屯镇 | 35kV姜屯站10kV108李店线 | 姜屯前李店村#7机井台架变 | 100 | 0
5154 | 滕州供电中心 | 姜屯供电所 | 姜屯镇 | 35kV姜屯站10kV109姜南线 | 姜屯咸庄村 | 200 | 0
5155 | 滕州供电中心 | 姜屯供电所 | 姜屯镇 | 35kV姜屯站10kV111刘楼线 | 35kV姜屯站10kV111刘楼线天和人家电梯变箱式变#配变1 | 160 | 0
5156 | 滕州供电中心 | 姜屯供电所 | 姜屯镇 | 35kV姜屯站10kV111刘楼线 | 姜屯姜屯村#1机井台架变 | 50 | 0
5157 | 滕州供电中心 | 姜屯供电所 | 姜屯镇 | 35kV姜屯站10kV111刘楼线 | 姜屯村西南柱上变 | 400 | 99.0245
5158 | 滕州供电中心 | 姜屯供电所 | 姜屯镇 | 35kV姜屯站10kV111刘楼线 | 姜屯村西 | 400 | 0
5159 | 滕州供电中心 | 姜屯供电所 | 姜屯镇 | 35kV姜屯站10kV111刘楼线 | 姜屯村南 | 400 | 110.0816
5160 | 滕州供电中心 | 姜屯供电所 | 姜屯镇 | 35kV姜屯站10kV111刘楼线 | 姜屯姜屯村#2机井台架变 | 100 | 0
5161 | 滕州供电中心 | 姜屯供电所 | 姜屯镇 | 35kV姜屯站10kV115庄里线 | 姜屯西庄里村1号机井台架变 | 100 | 28.9129
5162 | 滕州供电中心 | 姜屯供电所 | 姜屯镇 | 35kV姜屯站10kV115庄里线 | 姜屯燕庄村南机井台架变 | 100 | 0
5163 | 滕州供电中心 | 姜屯供电所 | 姜屯镇 | 35kV姜屯站10kV115庄里线 | 姜屯颜楼村1号机井台架变 | 100 | 15.9437
5164 | 滕州供电中心 | 姜屯供电所 | 姜屯镇 | 35kV姜屯站10kV115庄里线 | 姜屯魏庄村内 | 400 | 91.5024
5165 | 滕州供电中心 | 姜屯供电所 | 姜屯镇 | 35kV姜屯站10kV115庄里线 | 姜屯闫东村4号机井台架变 | 100 | 21.0981
5166 | 滕州供电中心 | 姜屯供电所 | 姜屯镇 | 35kV姜屯站10kV115庄里线 | 姜屯庄里东村委西台架变 | 400 | 0
5167 | 滕州供电中心 | 姜屯供电所 | 姜屯镇 | 35kV姜屯站10kV115庄里线 | 姜屯东滕城西北机井台架变 | 50 | 1.5496
5168 | 滕州供电中心 | 姜屯供电所 | 姜屯镇 | 35kV姜屯站10kV115庄里线 | 姜屯西滕城村北200 | 200 | 0
5169 | 滕州供电中心 | 姜屯供电所 | 姜屯镇 | 35kV姜屯站10kV115庄里线 | 姜屯燕庄村村南 | 400 | 105.5889
5170 | 滕州供电中心 | 姜屯供电所 | 姜屯镇 | 35kV姜屯站10kV115庄里线 | 姜屯东滕城东北机井台架变 | 100 | 3.1823
5171 | 滕州供电中心 | 姜屯供电所 | 姜屯镇 | 35kV姜屯站10kV115庄里线 | 姜屯前孔村北 | 400 | 8.8585
5172 | 滕州供电中心 | 姜屯供电所 | 姜屯镇 | 35kV姜屯站10kV115庄里线 | 姜屯西滕城村内 | 400 | 127.6166
5173 | 滕州供电中心 | 姜屯供电所 | 姜屯镇 | 35kV姜屯站10kV115庄里线 | 姜屯南孔庄村 | 200 | 10.9579
5174 | 滕州供电中心 | 姜屯供电所 | 姜屯镇 | 35kV姜屯站10kV115庄里线 | 姜屯庄里西机井台架变 | 100 | 37.4718
5175 | 滕州供电中心 | 姜屯供电所 | 姜屯镇 | 35kV姜屯站10kV115庄里线 | 姜屯满庄 | 200 | 127.577
5176 | 滕州供电中心 | 姜屯供电所 | 姜屯镇 | 35kV姜屯站10kV115庄里线 | 姜屯庄里东村内 | 200 | 2.6136
5177 | 滕州供电中心 | 姜屯供电所 | 姜屯镇 | 35kV姜屯站10kV115庄里线 | 姜屯庄里东村东 | 400 | 115.4056
5178 | 滕州供电中心 | 姜屯供电所 | 姜屯镇 | 35kV姜屯站10kV115庄里线 | 姜屯庄里东东北机井变 | 200 | 41.1222
5179 | 滕州供电中心 | 姜屯供电所 | 姜屯镇 | 35kV姜屯站10kV115庄里线 | 姜屯庄里东村南1号机井台架变 | 100 | 11.87
5180 | 滕州供电中心 | 姜屯供电所 | 姜屯镇 | 35kV姜屯站10kV115庄里线 | 10kV庄里线满庄支40-28-05-04-03-07-17G满庄台架变 | 400 | 28.2525
5181 | 滕州供电中心 | 姜屯供电所 | 姜屯镇 | 35kV姜屯站10kV115庄里线 | 姜屯李楼村东机井台架变 | 100 | 0
5182 | 滕州供电中心 | 姜屯供电所 | 姜屯镇 | 35kV姜屯站10kV115庄里线 | 10kV庄里线东滕城支30-08-029-013-03G东滕城台架变 | 200 | 67.9186
5183 | 滕州供电中心 | 姜屯供电所 | 姜屯镇 | 35kV姜屯站10kV115庄里线 | 姜屯庄里东东南台架变 | 400 | 168.8388
5184 | 滕州供电中心 | 姜屯供电所 | 姜屯镇 | 35kV姜屯站10kV115庄里线 | 姜屯东滕城村北 | 400 | 47.2873
5185 | 滕州供电中心 | 姜屯供电所 | 姜屯镇 | 35kV姜屯站10kV115庄里线 | 姜屯东滕城5号机井台架变 | 100 | 9.4591
5186 | 滕州供电中心 | 姜屯供电所 | 姜屯镇 | 35kV姜屯站10kV115庄里线 | 姜屯西滕城村南160 | 160 | 23.9111
5187 | 滕州供电中心 | 姜屯供电所 | 姜屯镇 | 35kV姜屯站10kV115庄里线 | 姜屯满庄村南机井台架变 | 100 | 21.1813
5188 | 滕州供电中心 | 姜屯供电所 | 姜屯镇 | 35kV姜屯站10kV115庄里线 | 姜屯庄里东西南台架变 | 200 | 10.6046
5189 | 滕州供电中心 | 姜屯供电所 | 姜屯镇 | 35kV姜屯站10kV115庄里线 | 姜屯庄里东西北台架变 | 400 | 162.291
5190 | 滕州供电中心 | 姜屯供电所 | 姜屯镇 | 35kV姜屯站10kV115庄里线 | 姜屯前孔村4号机井台架变 | 100 | 0
5191 | 滕州供电中心 | 姜屯供电所 | 姜屯镇 | 35kV姜屯站10kV115庄里线 | 姜屯闫东村北400 | 400 | 0
5192 | 滕州供电中心 | 姜屯供电所 | 姜屯镇 | 35kV姜屯站10kV115庄里线 | 姜屯前孔村东柱上变 | 400 | 91.2
5193 | 滕州供电中心 | 姜屯供电所 | 姜屯镇 | 35kV姜屯站10kV115庄里线 | 姜屯颜楼村村南 | 200 | 0
5194 | 滕州供电中心 | 姜屯供电所 | 姜屯镇 | 35kV姜屯站10kV115庄里线 | 姜屯颜楼村北 | 400 | 0
5195 | 滕州供电中心 | 姜屯供电所 | 姜屯镇 | 35kV姜屯站10kV115庄里线 | 姜屯南黄村村南 | 400 | 148.9477
5196 | 滕州供电中心 | 姜屯供电所 | 姜屯镇 | 35kV姜屯站10kV115庄里线 | 姜屯高庄村北台架变 | 200 | 38.5383
5197 | 滕州供电中心 | 姜屯供电所 | 姜屯镇 | 35kV姜屯站10kV115庄里线 | 10kV庄里线满庄支40-28-05-04-03-07-25G满庄台架变 | 200 | 159.581
5198 | 滕州供电中心 | 姜屯供电所 | 姜屯镇 | 35kV姜屯站10kV115庄里线 | 姜屯东滕城村东 | 400 | 134.3207
5199 | 滕州供电中心 | 姜屯供电所 | 姜屯镇 | 35kV姜屯站10kV115庄里线 | 姜屯前孔村1号机井台架变 | 100 | 0.68826
5200 | 滕州供电中心 | 姜屯供电所 | 姜屯镇 | 35kV姜屯站10kV115庄里线 | 姜屯燕庄村北 | 400 | 45.9305
5201 | 滕州供电中心 | 姜屯供电所 | 姜屯镇 | 35kV姜屯站10kV115庄里线 | 姜屯南黄村西机井台架变 | 100 | 0
5202 | 滕州供电中心 | 姜屯供电所 | 姜屯镇 | 35kV姜屯站10kV115庄里线 | 姜屯庄里东矿路机井台架变 | 100 | 0
5203 | 滕州供电中心 | 姜屯供电所 | 姜屯镇 | 35kV姜屯站10kV115庄里线 | 姜屯庄里东村北 | 200 | 9.8963
5204 | 滕州供电中心 | 姜屯供电所 | 姜屯镇 | 35kV姜屯站10kV115庄里线 | 10kV庄里线40-06G姜屯高庄机井台架变 | 100 | 35.356
5205 | 滕州供电中心 | 姜屯供电所 | 姜屯镇 | 35kV姜屯站10kV115庄里线 | 姜屯西滕城村南机井台架变 | 100 | 29.287
5206 | 滕州供电中心 | 姜屯供电所 | 姜屯镇 | 35kV姜屯站10kV115庄里线 | 姜屯东滕城西北柱上变 | 400 | 1.516
5207 | 滕州供电中心 | 姜屯供电所 | 姜屯镇 | 35kV姜屯站10kV115庄里线 | 姜屯满庄村东柱上变压器 | 400 | 0
5208 | 滕州供电中心 | 姜屯供电所 | 姜屯镇 | 35kV姜屯站10kV115庄里线 | 姜屯颜楼村东台架变 | 400 | 5.1074
5209 | 滕州供电中心 | 姜屯供电所 | 姜屯镇 | 35kV姜屯站10kV115庄里线 | 姜屯南黄村南机井台架变 | 100 | 0
5210 | 滕州供电中心 | 姜屯供电所 | 姜屯镇 | 35kV姜屯站10kV115庄里线 | 姜屯闫东村南 | 400 | 87.7042
5211 | 滕州供电中心 | 姜屯供电所 | 姜屯镇 | 35kV姜屯站10kV115庄里线 | 姜屯闫东村2号机井台架变 | 200 | 29.0508
5212 | 滕州供电中心 | 姜屯供电所 | 姜屯镇 | 35kV姜屯站10kV115庄里线 | 姜屯庄里东村西 | 200 | 0
5213 | 滕州供电中心 | 姜屯供电所 | 姜屯镇 | 35kV姜屯站10kV115庄里线 | 姜屯高庄 | 200 | 89.6877
5214 | 滕州供电中心 | 姜屯供电所 | 姜屯镇 | 35kV姜屯站10kV115庄里线 | 姜屯魏庄机井台架变 | 100 | 37.4718
5215 | 滕州供电中心 | 姜屯供电所 | 姜屯镇 | 35kV姜屯站10kV115庄里线 | 姜屯魏庄2245 | 200 | 0
5216 | 滕州供电中心 | 姜屯供电所 | 姜屯镇 | 35kV姜屯站10kV115庄里线 | 姜屯06G东滕城台架变 | 400 | 11.6918
5217 | 滕州供电中心 | 姜屯供电所 | 姜屯镇 | 35kV姜屯站10kV115庄里线 | 姜屯庄里东村南2号机井台架变 | 100 | 0
5218 | 滕州供电中心 | 姜屯供电所 | 姜屯镇 | 35kV姜屯站10kV115庄里线 | 姜屯满庄村西机井台架变 | 100 | 0.68826
5219 | 滕州供电中心 | 姜屯供电所 | 姜屯镇 | 35kV姜屯站10kV115庄里线 | 姜屯西滕城西南柱上变 | 400 | 192.317
5220 | 滕州供电中心 | 姜屯供电所 | 姜屯镇 | 35kV姜屯站10kV115庄里线 | 姜屯庄里西一号 | 200 | 10.6115
5221 | 滕州供电中心 | 姜屯供电所 | 姜屯镇 | 35kV姜屯站10kV115庄里线 | 姜屯庄里东村东机井台架变 | 100 | 79.9986
5222 | 滕州供电中心 | 姜屯供电所 | 姜屯镇 | 35kV姜屯站10kV115庄里线 | 姜屯闫东村南 | 400 | 87.7042
5223 | 滕州供电中心 | 姜屯供电所 | 姜屯镇 | 35kV姜屯站10kV115庄里线 | 姜屯李楼村南机井台架变 | 100 | 31.4901
5224 | 滕州供电中心 | 姜屯供电所 | 姜屯镇 | 35kV姜屯站10kV115庄里线 | 姜屯庄里西村内1号柱上变 | 400 | 66.1858
5225 | 滕州供电中心 | 姜屯供电所 | 姜屯镇 | 35kV姜屯站10kV115庄里线 | 姜屯东滕城村东机井台架变 | 160 | 50.7944
5226 | 滕州供电中心 | 姜屯供电所 | 姜屯镇 | 35kV姜屯站10kV115庄里线 | 姜屯李楼 | 400 | 101.7056
5227 | 滕州供电中心 | 姜屯供电所 | 姜屯镇 | 35kV姜屯站10kV115庄里线 | 姜屯庄里西东南台架变柱上变 | 400 | 24.3817
5228 | 滕州供电中心 | 姜屯供电所 | 姜屯镇 | 35kV姜屯站10kV115庄里线 | 姜屯前孔村3号机井台架变 | 100 | 49.9325
5229 | 滕州供电中心 | 姜屯供电所 | 姜屯镇 | 35kV姜屯站10kV115庄里线 | 姜屯庄里东西北机井台架变 | 100 | 44.7038
5230 | 滕州供电中心 | 姜屯供电所 | 姜屯镇 | 35kV姜屯站10kV115庄里线 | 姜屯庄里东村南台架变 | 400 | 81.1918
5231 | 滕州供电中心 | 姜屯供电所 | 姜屯镇 | 35kV姜屯站10kV115庄里线 | 姜屯前孔村2号机井台架变 | 100 | 24.5483
5232 | 滕州供电中心 | 姜屯供电所 | 姜屯镇 | 35kV姜屯站10kV115庄里线 | 姜屯奚庄村村北 | 400 | 263.4941
5233 | 滕州供电中心 | 姜屯供电所 | 姜屯镇 | 35kV姜屯站10kV115庄里线 | 姜屯前孔庄村内 | 315 | 144.2003
5234 | 滕州供电中心 | 姜屯供电所 | 姜屯镇 | 35kV姜屯站10kV115庄里线 | 姜屯东滕城村西 | 200 | 10.0559
5235 | 滕州供电中心 | 姜屯供电所 | 姜屯镇 | 35kV姜屯站10kV115庄里线 | 姜屯南黄庄 | 160 | 0
5236 | 滕州供电中心 | 姜屯供电所 | 姜屯镇 | 35kV姜屯站10kV115庄里线 | 姜屯闫东村3号机井台架变 | 100 | 10.1259
5237 | 滕州供电中心 | 姜屯供电所 | 姜屯镇 | 35kV姜屯站10kV115庄里线 | 姜屯庄里东村内东台架变 | 400 | 0
5238 | 滕州供电中心 | 姜屯供电所 | 姜屯镇 | 35kV姜屯站10kV115庄里线 | 10kV姜屯闫东村1号机井台架变 | 400 | 110.1232
5239 | 滕州供电中心 | 姜屯供电所 | 姜屯镇 | 35kV姜屯站10kV115庄里线 | 姜屯东滕城村南 | 200 | 13.7272
5240 | 滕州供电中心 | 姜屯供电所 | 姜屯镇 | 35kV姜屯站10kV115庄里线 | 10kV庄里线李楼支30-08-17-03-05G李楼台架变 | 400 | 0
5241 | 滕州供电中心 | 姜屯供电所 | 姜屯镇 | 35kV姜屯站10kV115庄里线 | 姜屯颜楼村2号机井台架变 | 200 | 42.02
5242 | 滕州供电中心 | 姜屯供电所 | 姜屯镇 | 35kV姜屯站10kV115庄里线 | 姜屯奚庄 | 160 | 38.608
5243 | 滕州供电中心 | 鲍沟供电所 | 鲍沟镇 | 110kV仙庄站10kV117刘仙Ⅰ线 | 鲍沟邢寨村北（机井）1 | 200 | 0
5244 | 滕州供电中心 | 鲍沟供电所 | 鲍沟镇 | 110kV仙庄站10kV117刘仙Ⅰ线 | 鲍沟小刘庄村 | 200 | 54.0293
5245 | 滕州供电中心 | 鲍沟供电所 | 鲍沟镇 | 110kV仙庄站10kV117刘仙Ⅰ线 | 鲍沟赵庄村东北（机井） | 100 | 0
5246 | 滕州供电中心 | 鲍沟供电所 | 鲍沟镇 | 110kV仙庄站10kV117刘仙Ⅰ线 | 鲍沟褚村#4 | 400 | 121.8703
5247 | 滕州供电中心 | 鲍沟供电所 | 鲍沟镇 | 110kV仙庄站10kV117刘仙Ⅰ线 | 鲍沟前鞋村 | 250 | 4.1454
5248 | 滕州供电中心 | 鲍沟供电所 | 鲍沟镇 | 110kV仙庄站10kV117刘仙Ⅰ线 | 鲍沟赵庄村4号 | 400 | 126.9782
5249 | 滕州供电中心 | 鲍沟供电所 | 鲍沟镇 | 110kV仙庄站10kV117刘仙Ⅰ线 | 鲍沟赵庄村 | 400 | 123.1473
5250 | 滕州供电中心 | 鲍沟供电所 | 鲍沟镇 | 110kV仙庄站10kV117刘仙Ⅰ线 | 鲍沟张村村南（机井） | 100 | 51.4677
5251 | 滕州供电中心 | 鲍沟供电所 | 鲍沟镇 | 110kV仙庄站10kV117刘仙Ⅰ线 | 甄洼村东#3 | 400 | 107.5875
5252 | 滕州供电中心 | 鲍沟供电所 | 鲍沟镇 | 110kV仙庄站10kV117刘仙Ⅰ线 | 鲍沟甄洼农灌（机井）100 | 160 | 0
5253 | 滕州供电中心 | 鲍沟供电所 | 鲍沟镇 | 110kV仙庄站10kV117刘仙Ⅰ线 | 小刘庄村北 | 400 | 155.7233
5254 | 滕州供电中心 | 鲍沟供电所 | 鲍沟镇 | 110kV仙庄站10kV117刘仙Ⅰ线 | 官庄村北 | 400 | 111.3286
5255 | 滕州供电中心 | 鲍沟供电所 | 鲍沟镇 | 110kV仙庄站10kV117刘仙Ⅰ线 | 褚村村中 | 400 | 173.0571
5256 | 滕州供电中心 | 鲍沟供电所 | 鲍沟镇 | 110kV仙庄站10kV117刘仙Ⅰ线 | 张村村东 | 400 | 92.8591
5257 | 滕州供电中心 | 鲍沟供电所 | 鲍沟镇 | 110kV仙庄站10kV117刘仙Ⅰ线 | 鲍沟甄洼村西南（机井） | 100 | 26.0655
5258 | 滕州供电中心 | 鲍沟供电所 | 鲍沟镇 | 110kV仙庄站10kV117刘仙Ⅰ线 | 鲍沟杨庄村 | 200 | 0
5259 | 滕州供电中心 | 鲍沟供电所 | 鲍沟镇 | 110kV仙庄站10kV117刘仙Ⅰ线 | 鲍沟赵庄村西南（机井） | 100 | 0
5260 | 滕州供电中心 | 鲍沟供电所 | 鲍沟镇 | 110kV仙庄站10kV117刘仙Ⅰ线 | 鲍沟甄洼村东（2） | 400 | 50.8788
5261 | 滕州供电中心 | 鲍沟供电所 | 鲍沟镇 | 110kV仙庄站10kV117刘仙Ⅰ线 | 鲍沟甄洼村西（2） | 400 | 27.8534
5262 | 滕州供电中心 | 鲍沟供电所 | 鲍沟镇 | 110kV仙庄站10kV117刘仙Ⅰ线 | 鲍沟赵庄村西北（机井） | 100 | 0
5263 | 滕州供电中心 | 鲍沟供电所 | 鲍沟镇 | 110kV仙庄站10kV117刘仙Ⅰ线 | 鲍沟褚村#5 | 400 | 154.8088
5264 | 滕州供电中心 | 鲍沟供电所 | 鲍沟镇 | 110kV仙庄站10kV117刘仙Ⅰ线 | 鲍沟邢庄村 | 400 | 63.7682
5265 | 滕州供电中心 | 鲍沟供电所 | 鲍沟镇 | 110kV仙庄站10kV117刘仙Ⅰ线 | 甄洼村西#3 | 400 | 67.0404
5266 | 滕州供电中心 | 鲍沟供电所 | 鲍沟镇 | 110kV仙庄站10kV117刘仙Ⅰ线 | 后鞋村西 | 400 | 73.7046
5267 | 滕州供电中心 | 鲍沟供电所 | 鲍沟镇 | 110kV仙庄站10kV117刘仙Ⅰ线 | 鲍沟关村 | 400 | 178.3363
5268 | 滕州供电中心 | 鲍沟供电所 | 鲍沟镇 | 110kV仙庄站10kV117刘仙Ⅰ线 | 鲍沟邢寨村东 | 400 | 169.9561
5269 | 滕州供电中心 | 鲍沟供电所 | 鲍沟镇 | 110kV仙庄站10kV117刘仙Ⅰ线 | 鲍沟褚村 | 400 | 96.6136
5270 | 滕州供电中心 | 鲍沟供电所 | 鲍沟镇 | 110kV仙庄站10kV117刘仙Ⅰ线 | 鲍沟邢寨#7 | 400 | 118.4783
5271 | 滕州供电中心 | 鲍沟供电所 | 鲍沟镇 | 110kV仙庄站10kV117刘仙Ⅰ线 | 鲍沟后鞋村 | 200 | 0
5272 | 滕州供电中心 | 鲍沟供电所 | 鲍沟镇 | 110kV仙庄站10kV117刘仙Ⅰ线 | 鲍沟赵庄村2 | 400 | 113.892
5273 | 滕州供电中心 | 鲍沟供电所 | 鲍沟镇 | 110kV仙庄站10kV117刘仙Ⅰ线 | 关村村西 | 400 | 179.2508
5274 | 滕州供电中心 | 鲍沟供电所 | 鲍沟镇 | 110kV仙庄站10kV117刘仙Ⅰ线 | 鲍沟小刘庄机井通电 | 100 | 0
5275 | 滕州供电中心 | 鲍沟供电所 | 鲍沟镇 | 110kV仙庄站10kV117刘仙Ⅰ线 | 鲍沟甄洼村西#4 | 400 | 197.2115
5276 | 滕州供电中心 | 鲍沟供电所 | 鲍沟镇 | 110kV仙庄站10kV117刘仙Ⅰ线 | 鲍沟邢寨村村南 | 400 | 90.6278
5277 | 滕州供电中心 | 鲍沟供电所 | 鲍沟镇 | 110kV仙庄站10kV117刘仙Ⅰ线 | 鲍沟甄洼村东 | 400 | 70.1763
5278 | 滕州供电中心 | 鲍沟供电所 | 鲍沟镇 | 110kV仙庄站10kV117刘仙Ⅰ线 | 鲍沟三清阁村南（机井） | 100 | 0
5279 | 滕州供电中心 | 鲍沟供电所 | 鲍沟镇 | 110kV仙庄站10kV117刘仙Ⅰ线 | 鲍沟官庄村#3 | 400 | 60.895
5280 | 滕州供电中心 | 鲍沟供电所 | 鲍沟镇 | 110kV仙庄站10kV117刘仙Ⅰ线 | 三清阁村北 | 400 | 117.1482
5281 | 滕州供电中心 | 鲍沟供电所 | 鲍沟镇 | 110kV仙庄站10kV117刘仙Ⅰ线 | 鲍沟邢寨村1 | 400 | 93.8701
5282 | 滕州供电中心 | 鲍沟供电所 | 鲍沟镇 | 110kV仙庄站10kV117刘仙Ⅰ线 | 鲍沟褚村西 | 200 | 0
5283 | 滕州供电中心 | 鲍沟供电所 | 鲍沟镇 | 110kV仙庄站10kV117刘仙Ⅰ线 | 鲍沟关村（机井） | 100 | 2.7944
5284 | 滕州供电中心 | 鲍沟供电所 | 鲍沟镇 | 110kV仙庄站10kV117刘仙Ⅰ线 | 鲍沟甄洼村西 | 315 | 0
5285 | 滕州供电中心 | 鲍沟供电所 | 鲍沟镇 | 110kV仙庄站10kV117刘仙Ⅰ线 | 鲍沟赵庄村中 | 400 | 76.2186
5286 | 滕州供电中心 | 鲍沟供电所 | 鲍沟镇 | 110kV仙庄站10kV117刘仙Ⅰ线 | 鲍沟三清阁村南 | 200 | 11.4775
5287 | 滕州供电中心 | 鲍沟供电所 | 鲍沟镇 | 110kV仙庄站10kV117刘仙Ⅰ线 | 杨庄村东 | 400 | 27.0154
5288 | 滕州供电中心 | 鲍沟供电所 | 鲍沟镇 | 110kV仙庄站10kV117刘仙Ⅰ线 | 鲍沟前鞋村西 | 400 | 130.5297
5289 | 滕州供电中心 | 鲍沟供电所 | 鲍沟镇 | 110kV仙庄站10kV117刘仙Ⅰ线 | 鲍沟官庄村 | 400 | 158.1043
5290 | 滕州供电中心 | 鲍沟供电所 | 鲍沟镇 | 110kV仙庄站10kV117刘仙Ⅰ线 | 鲍沟张村 | 400 | 107.5875
5291 | 滕州供电中心 | 鲍沟供电所 | 鲍沟镇 | 110kV仙庄站10kV117刘仙Ⅰ线 | 鲍沟邢寨村西#1 | 400 | 98.8449
5292 | 滕州供电中心 | 鲍沟供电所 | 鲍沟镇 | 110kV仙庄站10kV117刘仙Ⅰ线 | 鲍沟三清阁村北（机井） | 100 | 0
5293 | 滕州供电中心 | 鲍沟供电所 | 鲍沟镇 | 110kV仙庄站10kV117刘仙Ⅰ线 | 鲍沟三清阁村东 | 400 | 78.8125
5294 | 滕州供电中心 | 鲍沟供电所 | 鲍沟镇 | 110kV仙庄站10kV117刘仙Ⅰ线 | 邢庄村东 | 400 | 81.275
5295 | 滕州供电中心 | 鲍沟供电所 | 鲍沟镇 | 110kV仙庄站10kV117刘仙Ⅰ线 | 邢寨村西#2 | 400 | 114.5848
5296 | 滕州供电中心 | 鲍沟供电所 | 鲍沟镇 | 110kV仙庄站10kV117刘仙Ⅰ线 | 鲍沟邢庄村西（机井） | 100 | 0
5297 | 滕州供电中心 | 鲍沟供电所 | 鲍沟镇 | 110kV仙庄站10kV117刘仙Ⅰ线 | 鲍沟邢寨#6 | 400 | 107.5875
5298 | 滕州供电中心 | 鲍沟供电所 | 鲍沟镇 | 110kV仙庄站10kV117刘仙Ⅰ线 | 鲍沟三清阁村西 | 200 | 10.7362
5299 | 滕州供电中心 | 鲍沟供电所 | 鲍沟镇 | 110kV仙庄站10kV117刘仙Ⅰ线 | 鲍沟甄洼村西（机井） | 160 | 0
5300 | 滕州供电中心 | 鲍沟供电所 | 鲍沟镇 | 110kV仙庄站10kV117刘仙Ⅰ线 | 鲍沟官庄村南（机井） | 100 | 0
5301 | 滕州供电中心 | 鲍沟供电所 | 鲍沟镇 | 110kV杨村站10kV17东皇线 | 刘西村#4 | 400 | 30.3675
5302 | 滕州供电中心 | 鲍沟供电所 | 鲍沟镇 | 110kV杨村站10kV17东皇线 | 鲍沟北朱庄村 | 315 | 19.5517
5303 | 滕州供电中心 | 鲍沟供电所 | 鲍沟镇 | 110kV杨村站10kV17东皇线 | 鲍沟刘坡西村 | 400 | 96.8497
5304 | 滕州供电中心 | 鲍沟供电所 | 鲍沟镇 | 110kV杨村站10kV17东皇线 | 鲍沟刘坡西#5 | 400 | 124.6237
5305 | 滕州供电中心 | 鲍沟供电所 | 鲍沟镇 | 110kV杨村站10kV17东皇线 | 鲍沟东石庙村2 | 400 | 0
5306 | 滕州供电中心 | 鲍沟供电所 | 鲍沟镇 | 110kV杨村站10kV17东皇线 | 鲍沟刘坡东村 | 400 | 50.4797
5307 | 滕州供电中心 | 鲍沟供电所 | 鲍沟镇 | 110kV杨村站10kV17东皇线 | 鲍沟中皇甫村内2 | 400 | 276.9023
5308 | 滕州供电中心 | 鲍沟供电所 | 鲍沟镇 | 110kV杨村站10kV17东皇线 | 鲍沟杨村村西（机井） | 250 | 74.0282
5309 | 滕州供电中心 | 鲍沟供电所 | 鲍沟镇 | 110kV杨村站10kV17东皇线 | 鲍沟刘东西北（机井） | 100 | 51.2135
5310 | 滕州供电中心 | 鲍沟供电所 | 鲍沟镇 | 110kV杨村站10kV17东皇线 | 鲍沟中皇村 | 400 | 0
5311 | 滕州供电中心 | 鲍沟供电所 | 鲍沟镇 | 110kV杨村站10kV17东皇线 | 鲍沟圈里村#8 | 400 | 214.833
5312 | 滕州供电中心 | 鲍沟供电所 | 鲍沟镇 | 110kV杨村站10kV17东皇线 | 鲍沟西皇2 | 200 | 0
5313 | 滕州供电中心 | 鲍沟供电所 | 鲍沟镇 | 110kV杨村站10kV17东皇线 | 鲍沟刘坡东村2 | 400 | 14.126
5314 | 滕州供电中心 | 鲍沟供电所 | 鲍沟镇 | 110kV杨村站10kV17东皇线 | 鲍沟中石庙村 | 400 | 27.5276
5315 | 滕州供电中心 | 鲍沟供电所 | 鲍沟镇 | 110kV杨村站10kV17东皇线 | 北朱庄村南 | 400 | 0
5316 | 滕州供电中心 | 鲍沟供电所 | 鲍沟镇 | 110kV杨村站10kV17东皇线 | 鲍沟刘东东北（机井） | 200 | 16.5804
5317 | 滕州供电中心 | 鲍沟供电所 | 鲍沟镇 | 110kV杨村站10kV17东皇线 | 鲍沟刘东村东（机井） | 100 | 4.9282
5318 | 滕州供电中心 | 鲍沟供电所 | 鲍沟镇 | 110kV杨村站10kV17东皇线 | 鲍沟刘东村北（机井） | 100 | 32.5293
5319 | 滕州供电中心 | 鲍沟供电所 | 鲍沟镇 | 110kV杨村站10kV17东皇线 | 鲍沟刘坡西村3 | 200 | 0
5320 | 滕州供电中心 | 鲍沟供电所 | 鲍沟镇 | 110kV杨村站10kV17东皇线 | 东石庙村东 | 400 | 84.2795
5321 | 滕州供电中心 | 鲍沟供电所 | 鲍沟镇 | 110kV杨村站10kV17东皇线 | 刘东村#3 | 400 | 11.8514
5322 | 滕州供电中心 | 鲍沟供电所 | 鲍沟镇 | 110kV杨村站10kV17东皇线 | 中石庙村北 | 400 | 38.4599
5323 | 滕州供电中心 | 鲍沟供电所 | 鲍沟镇 | 110kV杨村站10kV17东皇线 | 鲍沟刘坡西村2 | 400 | 0
5324 | 滕州供电中心 | 鲍沟供电所 | 鲍沟镇 | 110kV杨村站10kV17东皇线 | 鲍沟中皇村东 | 400 | 137.655
5325 | 滕州供电中心 | 鲍沟供电所 | 鲍沟镇 | 110kV杨村站10kV17东皇线 | 鲍沟东石庙村 | 160 | 0
5326 | 滕州供电中心 | 鲍沟供电所 | 鲍沟镇 | 110kV杨村站10kV20侯楼线 | 鲍沟东皇村北2 | 400 | 0
5327 | 滕州供电中心 | 鲍沟供电所 | 鲍沟镇 | 110kV杨村站10kV20侯楼线 | 鲍沟东皇村（村北） | 400 | 3.3117
5328 | 滕州供电中心 | 鲍沟供电所 | 鲍沟镇 | 110kV杨村站10kV20侯楼线 | 鲍沟镇东皇甫中台 | 400 | 46.3296
5329 | 滕州供电中心 | 鲍沟供电所 | 鲍沟镇 | 110kV杨村站10kV20侯楼线 | 鲍沟东皇甫村新 | 400 | 60.9748
5330 | 滕州供电中心 | 鲍沟供电所 | 鲍沟镇 | 110kV杨村站10kV20侯楼线 | 鲍沟侯楼村内南 | 200 | 38.663
5331 | 滕州供电中心 | 鲍沟供电所 | 鲍沟镇 | 110kV杨村站10kV20侯楼线 | 鲍沟侯楼村 | 315 | 0
5332 | 滕州供电中心 | 鲍沟供电所 | 鲍沟镇 | 110kV杨村站10kV20侯楼线 | 鲍沟侯楼村（村东） | 400 | 86.5541
5333 | 滕州供电中心 | 鲍沟供电所 | 鲍沟镇 | 110kV杨村站10kV20侯楼线 | 鲍沟东皇甫村3 | 400 | 0
5334 | 滕州供电中心 | 鲍沟供电所 | 鲍沟镇 | 110kV杨村站10kV20侯楼线 | 鲍沟侯楼村内南#2 | 400 | 55.2285
5335 | 滕州供电中心 | 鲍沟供电所 | 鲍沟镇 | 110kV杨村站10kV25皇甫线 | 鲍沟前皇村 | 315 | 38.7562
5336 | 滕州供电中心 | 鲍沟供电所 | 鲍沟镇 | 110kV杨村站10kV25皇甫线 | 鲍沟前皇甫村内【村南】 | 400 | 0
5337 | 滕州供电中心 | 鲍沟供电所 | 鲍沟镇 | 110kV杨村站10kV25皇甫线 | 鲍沟前皇甫村西北配电变压器 | 400 | 160.8985
5338 | 滕州供电中心 | 鲍沟供电所 | 鲍沟镇 | 110kV杨村站10kV25皇甫线 | 西宁村东 | 400 | 0
5339 | 滕州供电中心 | 鲍沟供电所 | 鲍沟镇 | 110kV杨村站10kV25皇甫线 | 鲍沟东宁村 | 315 | 9.3122
5340 | 滕州供电中心 | 鲍沟供电所 | 鲍沟镇 | 110kV杨村站10kV25皇甫线 | 鲍沟西宁村 | 200 | 0
5341 | 滕州供电中心 | 鲍沟供电所 | 鲍沟镇 | 110kV杨村站10kV25皇甫线 | 前皇村西 | 400 | 38.4461
5342 | 滕州供电中心 | 鲍沟供电所 | 鲍沟镇 | 110kV杨村站10kV25皇甫线 | 鲍沟前皇甫村内【村北】 | 400 | 0
5343 | 滕州供电中心 | 鲍沟供电所 | 鲍沟镇 | 110kV杨村站10kV25皇甫线 | 鲍沟东宁村二 | 315 | 0
5344 | 滕州供电中心 | 鲍沟供电所 | 鲍沟镇 | 110kV杨村站10kV25皇甫线 | 鲍沟华庄村南（机井） | 100 | 22.5115
5345 | 滕州供电中心 | 鲍沟供电所 | 鲍沟镇 | 110kV杨村站10kV25皇甫线 | 鲍沟西宁村西（机井） | 100 | 15.7325
5346 | 滕州供电中心 | 鲍沟供电所 | 鲍沟镇 | 110kV杨村站10kV25皇甫线 | 鲍沟前皇村内（中） | 400 | 58.1216
5347 | 滕州供电中心 | 鲍沟供电所 | 鲍沟镇 | 110kV杨村站10kV25皇甫线 | 华庄村西 | 400 | 0
5348 | 滕州供电中心 | 鲍沟供电所 | 鲍沟镇 | 110kV杨村站10kV25皇甫线 | 鲍沟东宁村南（机井） | 100 | 2.7944
5349 | 滕州供电中心 | 鲍沟供电所 | 鲍沟镇 | 110kV杨村站10kV25皇甫线 | 东宁村中 | 400 | 16.4006
5350 | 滕州供电中心 | 鲍沟供电所 | 鲍沟镇 | 110kV杨村站10kV27玻璃城线 | 鲍沟金明充电桩 | 630 | 56.7536
5351 | 滕州供电中心 | 鲍沟供电所 | 鲍沟镇 | 110kV杨村站10kV32镇政府线 | 鲍沟坝前村 | 250 | 119.6352
5352 | 滕州供电中心 | 鲍沟供电所 | 鲍沟镇 | 110kV杨村站10kV32镇政府线 | 鲍沟坝前社区#2 | 1000 | 250.0055
5353 | 滕州供电中心 | 鲍沟供电所 | 鲍沟镇 | 110kV杨村站10kV32镇政府线 | 鲍沟坝前社区#1 | 1000 | 408.2216
5354 | 滕州供电中心 | 鲍沟供电所 | 鲍沟镇 | 110kV杨村站10kV32镇政府线 | 鲍沟坝前村南 | 160 | 79.8088
5355 | 滕州供电中心 | 鲍沟供电所 | 鲍沟镇 | 110kV杨村站10kV32镇政府线 | 鲍沟西皇村 | 160 | 30.1842
5356 | 滕州供电中心 | 鲍沟供电所 | 鲍沟镇 | 110kV杨村站10kV32镇政府线 | 鲍沟坝后村 | 250 | 33.2458
5357 | 滕州供电中心 | 鲍沟供电所 | 鲍沟镇 | 110kV杨村站10kV32镇政府线 | 110kV杨村站10kV32镇政府线_鲍沟坝前村南（机井通）柱上变压器 | 400 | 236.5869
5358 | 滕州供电中心 | 鲍沟供电所 | 鲍沟镇 | 110kV杨村站10kV32镇政府线 | 鲍沟镇杨村 | 400 | 2.6732
5359 | 滕州供电中心 | 鲍沟供电所 | 鲍沟镇 | 110kV杨村站10kV32镇政府线 | 鲍沟杨村#4 | 400 | 0.51833
5360 | 滕州供电中心 | 鲍沟供电所 | 鲍沟镇 | 110kV杨村站10kV32镇政府线 | 鲍沟杨村2 | 400 | 79.6505
5361 | 滕州供电中心 | 鲍沟供电所 | 鲍沟镇 | 110kV杨村站10kV32镇政府线 | 鲍沟杨村3 | 400 | 27.8601
5362 | 滕州供电中心 | 鲍沟供电所 | 鲍沟镇 | 110kV杨村站10kV37华庄线 | 鲍沟候楼村村东南 | 200 | 0
5363 | 滕州供电中心 | 鲍沟供电所 | 鲍沟镇 | 110kV杨村站10kV37华庄线 | 鲍沟侯楼村西（机井） | 100 | 0
5364 | 滕州供电中心 | 鲍沟供电所 | 鲍沟镇 | 110kV杨村站10kV37华庄线 | 鲍沟侯楼村南（机井） | 100 | 2.7944
5365 | 滕州供电中心 | 鲍沟供电所 | 鲍沟镇 | 110kV杨村站10kV37华庄线 | 鲍沟侯楼村东南 | 400 | 62.2917
5366 | 滕州供电中心 | 鲍沟供电所 | 鲍沟镇 | 110kV杨村站10kV38薛中线 | 鲍沟薛中东北 | 200 | 82.7944
5367 | 滕州供电中心 | 鲍沟供电所 | 鲍沟镇 | 110kV杨村站10kV38薛中线 | 鲍沟薛中（西）3 | 400 | 107.5875
5368 | 滕州供电中心 | 鲍沟供电所 | 鲍沟镇 | 110kV杨村站10kV38薛中线 | 鲍沟薛后村2 | 160 | 55.2283
5369 | 滕州供电中心 | 鲍沟供电所 | 鲍沟镇 | 110kV杨村站10kV38薛中线 | 鲍沟商业街 | 200 | 1.8338
5370 | 滕州供电中心 | 鲍沟供电所 | 鲍沟镇 | 110kV杨村站10kV38薛中线 | 鲍沟薛中（东）2 | 400 | 147.2101
5371 | 滕州供电中心 | 鲍沟供电所 | 鲍沟镇 | 110kV杨村站10kV38薛中线 | 鲍沟薛前机井100 | 100 | 27.2294
5372 | 滕州供电中心 | 鲍沟供电所 | 鲍沟镇 | 110kV杨村站10kV38薛中线 | 鲍沟镇鲍沟一村Ⅲ | 400 | 0
5373 | 滕州供电中心 | 鲍沟供电所 | 鲍沟镇 | 110kV杨村站10kV38薛中线 | 鲍沟薛中村 | 400 | 93.2881
5374 | 滕州供电中心 | 鲍沟供电所 | 鲍沟镇 | 110kV杨村站10kV38薛中线 | 鲍沟薛后村西 | 400 | 41.0094
5375 | 滕州供电中心 | 鲍沟供电所 | 鲍沟镇 | 110kV杨村站10kV38薛中线 | 鲍沟薛前村2 | 160 | 12.163
5376 | 滕州供电中心 | 鲍沟供电所 | 鲍沟镇 | 110kV杨村站10kV38薛中线 | 鲍沟圈里村机井通电 | 100 | 4.2908
5377 | 滕州供电中心 | 鲍沟供电所 | 鲍沟镇 | 110kV杨村站10kV38薛中线 | 薛前村西 | 200 | 0
5378 | 滕州供电中心 | 鲍沟供电所 | 鲍沟镇 | 110kV杨村站10kV38薛中线 | 鲍沟一村Ⅱ | 400 | 0
5379 | 滕州供电中心 | 鲍沟供电所 | 鲍沟镇 | 110kV杨村站10kV38薛中线 | 鲍沟政府办公区 | 200 | 48.7225
5380 | 滕州供电中心 | 鲍沟供电所 | 鲍沟镇 | 110kV杨村站10kV38薛中线 | 鲍沟前皇村东（机井） | 100 | 35.4807
5381 | 滕州供电中心 | 鲍沟供电所 | 鲍沟镇 | 110kV杨村站10kV38薛中线 | 鲍沟薛前村 | 400 | 0
5382 | 滕州供电中心 | 鲍沟供电所 | 鲍沟镇 | 110kV杨村站10kV38薛中线 | 鲍沟一村 | 400 | 0
5383 | 滕州供电中心 | 鲍沟供电所 | 鲍沟镇 | 110kV杨村站10kV38薛中线 | 鲍沟薛后村 | 250 | 86.7133
5384 | 滕州供电中心 | 鲍沟供电所 | 鲍沟镇 | 35kV鲍沟站10kV104邢寨线 | 鲍沟河崖村东2 | 400 | 137.1939
5385 | 滕州供电中心 | 鲍沟供电所 | 鲍沟镇 | 35kV鲍沟站10kV104邢寨线 | 鲍沟河崖村北 | 400 | 156.7874
5386 | 滕州供电中心 | 鲍沟供电所 | 鲍沟镇 | 35kV鲍沟站10kV104邢寨线 | 鲍沟郝庄村 | 200 | 0
5387 | 滕州供电中心 | 鲍沟供电所 | 鲍沟镇 | 35kV鲍沟站10kV104邢寨线 | 鲍沟杨楼村 | 315 | 84.0626
5388 | 滕州供电中心 | 鲍沟供电所 | 鲍沟镇 | 35kV鲍沟站10kV104邢寨线 | 鲍沟姜店村西 | 400 | 75.0614
5389 | 滕州供电中心 | 鲍沟供电所 | 鲍沟镇 | 35kV鲍沟站10kV104邢寨线 | 鲍沟谭庄村西 | 400 | 80.0096
5390 | 滕州供电中心 | 鲍沟供电所 | 鲍沟镇 | 35kV鲍沟站10kV104邢寨线 | 鲍沟杨楼村西南 | 400 | 43.6559
5391 | 滕州供电中心 | 鲍沟供电所 | 鲍沟镇 | 35kV鲍沟站10kV104邢寨线 | 大刘庄村东 | 400 | 35.8345
5392 | 滕州供电中心 | 鲍沟供电所 | 鲍沟镇 | 35kV鲍沟站10kV104邢寨线 | 鲍沟杨楼#4 | 400 | 112.742
5393 | 滕州供电中心 | 鲍沟供电所 | 鲍沟镇 | 35kV鲍沟站10kV104邢寨线 | 鲍沟郝庄（2） | 315 | 29.7498
5394 | 滕州供电中心 | 鲍沟供电所 | 鲍沟镇 | 35kV鲍沟站10kV104邢寨线 | 鲍沟大刘#3 | 400 | 184.2389
5395 | 滕州供电中心 | 鲍沟供电所 | 鲍沟镇 | 35kV鲍沟站10kV104邢寨线 | 刘庙村中 | 400 | 77.4158
5396 | 滕州供电中心 | 鲍沟供电所 | 鲍沟镇 | 35kV鲍沟站10kV104邢寨线 | 杨楼村南 | 400 | 67.3597
5397 | 滕州供电中心 | 鲍沟供电所 | 鲍沟镇 | 35kV鲍沟站10kV104邢寨线 | 鲍沟河崖村北（机井） | 100 | 0
5398 | 滕州供电中心 | 鲍沟供电所 | 鲍沟镇 | 35kV鲍沟站10kV104邢寨线 | 鲍沟郝寨村东台 | 200 | 38.1692
5399 | 滕州供电中心 | 鲍沟供电所 | 鲍沟镇 | 35kV鲍沟站10kV104邢寨线 | 鲍沟卜庙村 | 200 | 36.0342
5400 | 滕州供电中心 | 鲍沟供电所 | 鲍沟镇 | 35kV鲍沟站10kV104邢寨线 | 鲍沟郝寨村东2 | 200 | 12.5167
5401 | 滕州供电中心 | 鲍沟供电所 | 鲍沟镇 | 35kV鲍沟站10kV104邢寨线 | 闫庙村南 | 400 | 139.1892
5402 | 滕州供电中心 | 鲍沟供电所 | 鲍沟镇 | 35kV鲍沟站10kV104邢寨线 | 鲍沟吴庄村 | 160 | 11.6522
5403 | 滕州供电中心 | 鲍沟供电所 | 鲍沟镇 | 35kV鲍沟站10kV104邢寨线 | 鲍沟郝庄北(机井)1 | 160 | 10.1132
5404 | 滕州供电中心 | 鲍沟供电所 | 鲍沟镇 | 35kV鲍沟站10kV104邢寨线 | 鲍沟河崖村南 | 400 | 195.4556
5405 | 滕州供电中心 | 鲍沟供电所 | 鲍沟镇 | 35kV鲍沟站10kV104邢寨线 | 鲍沟郝庄西（机井）1 | 200 | 0
5406 | 滕州供电中心 | 鲍沟供电所 | 鲍沟镇 | 35kV鲍沟站10kV104邢寨线 | 鲍沟吴庄村东 | 400 | 173.388
5407 | 滕州供电中心 | 鲍沟供电所 | 鲍沟镇 | 35kV鲍沟站10kV104邢寨线 | 鲍沟郝寨村中台 | 200 | 0
5408 | 滕州供电中心 | 鲍沟供电所 | 鲍沟镇 | 35kV鲍沟站10kV104邢寨线 | 鲍沟刘庙村南2 | 200 | 0
5409 | 滕州供电中心 | 鲍沟供电所 | 鲍沟镇 | 35kV鲍沟站10kV104邢寨线 | 鲍沟郝寨村西 | 200 | 29.5097
5410 | 滕州供电中心 | 鲍沟供电所 | 鲍沟镇 | 35kV鲍沟站10kV104邢寨线 | 鲍沟闫庙村 | 200 | 12.9047
5411 | 滕州供电中心 | 鲍沟供电所 | 鲍沟镇 | 35kV鲍沟站10kV104邢寨线 | 鲍沟刘庙村北（机井） | 100 | 0
5412 | 滕州供电中心 | 鲍沟供电所 | 鲍沟镇 | 35kV鲍沟站10kV104邢寨线 | 卜庙村西 | 400 | 143.4191
5413 | 滕州供电中心 | 鲍沟供电所 | 鲍沟镇 | 35kV鲍沟站10kV104邢寨线 | 鲍沟郝寨村 | 160 | 35.755
5414 | 滕州供电中心 | 鲍沟供电所 | 鲍沟镇 | 35kV鲍沟站10kV104邢寨线 | 鲍沟张庄村 | 315 | 76.9919
5415 | 滕州供电中心 | 鲍沟供电所 | 鲍沟镇 | 35kV鲍沟站10kV104邢寨线 | 郝庄村西 | 400 | 25.2829
5416 | 滕州供电中心 | 鲍沟供电所 | 鲍沟镇 | 35kV鲍沟站10kV104邢寨线 | 鲍沟河崖村南（机井） | 200 | 71.377
5417 | 滕州供电中心 | 鲍沟供电所 | 鲍沟镇 | 35kV鲍沟站10kV104邢寨线 | 大刘庄村西（机井） | 100 | 0
5418 | 滕州供电中心 | 鲍沟供电所 | 鲍沟镇 | 35kV鲍沟站10kV104邢寨线 | 鲍沟姜店村北（机井） | 160 | 0
5419 | 滕州供电中心 | 鲍沟供电所 | 鲍沟镇 | 35kV鲍沟站10kV104邢寨线 | 鲍沟刘庙村#6 | 200 | 90.4983
5420 | 滕州供电中心 | 鲍沟供电所 | 鲍沟镇 | 35kV鲍沟站10kV104邢寨线 | 大刘庄村 | 315 | 100.1382
5421 | 滕州供电中心 | 鲍沟供电所 | 鲍沟镇 | 35kV鲍沟站10kV104邢寨线 | 鲍沟谭庄村新 | 400 | 149.0932
5422 | 滕州供电中心 | 鲍沟供电所 | 鲍沟镇 | 35kV鲍沟站10kV104邢寨线 | 鲍沟刘庙村西（机井） | 100 | 0.68826
5423 | 滕州供电中心 | 鲍沟供电所 | 鲍沟镇 | 35kV鲍沟站10kV104邢寨线 | 鲍沟河崖村 | 315 | 11.5638
5424 | 滕州供电中心 | 鲍沟供电所 | 鲍沟镇 | 35kV鲍沟站10kV104邢寨线 | 鲍沟河崖村西（机井） | 200 | 29.7292
5425 | 滕州供电中心 | 鲍沟供电所 | 鲍沟镇 | 35kV鲍沟站10kV104邢寨线 | 张庄村西 | 400 | 50.5595
5426 | 滕州供电中心 | 鲍沟供电所 | 鲍沟镇 | 35kV鲍沟站10kV104邢寨线 | 鲍沟刘庙村（北） | 200 | 22.5263
5427 | 滕州供电中心 | 鲍沟供电所 | 鲍沟镇 | 35kV鲍沟站10kV104邢寨线 | 鲍沟姜店村南（机井通电） | 100 | 0
5428 | 滕州供电中心 | 鲍沟供电所 | 鲍沟镇 | 35kV鲍沟站10kV104邢寨线 | 鲍沟姜店村 | 400 | 190.3425
5429 | 滕州供电中心 | 鲍沟供电所 | 鲍沟镇 | 35kV鲍沟站10kV104邢寨线 | 鲍沟刘庙村 | 400 | 160.7114
5430 | 滕州供电中心 | 鲍沟供电所 | 鲍沟镇 | 35kV鲍沟站10kV104邢寨线 | 鲍沟刘庙村东（机井） | 100 | 0
5431 | 滕州供电中心 | 鲍沟供电所 | 鲍沟镇 | 35kV鲍沟站10kV104邢寨线 | 鲍沟刘庙东 | 400 | 186.7962
5432 | 滕州供电中心 | 鲍沟供电所 | 鲍沟镇 | 35kV鲍沟站10kV106荆林线 | 鲍沟东荆林村西机井 | 100 | 0
5433 | 滕州供电中心 | 鲍沟供电所 | 鲍沟镇 | 35kV鲍沟站10kV106荆林线 | 鲍沟二村北#2 | 400 | 161.1371
5434 | 滕州供电中心 | 鲍沟供电所 | 鲍沟镇 | 35kV鲍沟站10kV106荆林线 | 鲍沟孙岗村 | 400 | 154.3931
5435 | 滕州供电中心 | 鲍沟供电所 | 鲍沟镇 | 35kV鲍沟站10kV106荆林线 | 鲍沟西荆林村北 | 400 | 82.3641
5436 | 滕州供电中心 | 鲍沟供电所 | 鲍沟镇 | 35kV鲍沟站10kV106荆林线 | 鲍沟孙岗村南（机井） | 100 | 0
5437 | 滕州供电中心 | 鲍沟供电所 | 鲍沟镇 | 35kV鲍沟站10kV106荆林线 | 西荆林村西（机井）1 | 160 | 21.9185
5438 | 滕州供电中心 | 鲍沟供电所 | 鲍沟镇 | 35kV鲍沟站10kV106荆林线 | 鲍沟二村村北（机井） | 100 | 2.7944
5439 | 滕州供电中心 | 鲍沟供电所 | 鲍沟镇 | 35kV鲍沟站10kV106荆林线 | 鲍沟大李楼#5 | 400 | 188.3126
5440 | 滕州供电中心 | 鲍沟供电所 | 鲍沟镇 | 35kV鲍沟站10kV106荆林线 | 鲍沟薛前东 | 400 | 0
5441 | 滕州供电中心 | 鲍沟供电所 | 鲍沟镇 | 35kV鲍沟站10kV106荆林线 | 鲍沟闵楼村2 | 400 | 59.618
5442 | 滕州供电中心 | 鲍沟供电所 | 鲍沟镇 | 35kV鲍沟站10kV106荆林线 | 鲍沟裴楼村西#2 | 400 | 107.5875
5443 | 滕州供电中心 | 鲍沟供电所 | 鲍沟镇 | 35kV鲍沟站10kV106荆林线 | 南朱庄村东 | 400 | 135.6376
5444 | 滕州供电中心 | 鲍沟供电所 | 鲍沟镇 | 35kV鲍沟站10kV106荆林线 | 鲍沟磨庄村 | 400 | 40.4236
5445 | 滕州供电中心 | 鲍沟供电所 | 鲍沟镇 | 35kV鲍沟站10kV106荆林线 | 鲍沟磨庄村东北 | 400 | 45.0526
5446 | 滕州供电中心 | 鲍沟供电所 | 鲍沟镇 | 35kV鲍沟站10kV106荆林线 | 鲍沟薛前（机井）2 | 100 | 51.4677
5447 | 滕州供电中心 | 鲍沟供电所 | 鲍沟镇 | 35kV鲍沟站10kV106荆林线 | 鲍沟二村（Ⅱ） | 400 | 165.2008
5448 | 滕州供电中心 | 鲍沟供电所 | 鲍沟镇 | 35kV鲍沟站10kV106荆林线 | 鲍沟裴楼村 | 400 | 133.4844
5449 | 滕州供电中心 | 鲍沟供电所 | 鲍沟镇 | 35kV鲍沟站10kV106荆林线 | 鲍沟南朱庄村 | 160 | 41.8157
5450 | 滕州供电中心 | 鲍沟供电所 | 鲍沟镇 | 35kV鲍沟站10kV106荆林线 | 鲍沟孙岗东南（机井） | 100 | 36.1441
5451 | 滕州供电中心 | 鲍沟供电所 | 鲍沟镇 | 35kV鲍沟站10kV106荆林线 | 鲍沟闵楼村 | 315 | 45.892
5452 | 滕州供电中心 | 鲍沟供电所 | 鲍沟镇 | 35kV鲍沟站10kV106荆林线 | 鲍沟东荆林3 | 200 | 44.4942
5453 | 滕州供电中心 | 鲍沟供电所 | 鲍沟镇 | 35kV鲍沟站10kV106荆林线 | 鲍沟西荆林2 | 200 | 67.4073
5454 | 滕州供电中心 | 鲍沟供电所 | 鲍沟镇 | 35kV鲍沟站10kV106荆林线 | 闵楼村东（机井） | 100 | 0
5455 | 滕州供电中心 | 鲍沟供电所 | 鲍沟镇 | 35kV鲍沟站10kV106荆林线 | 鲍沟大李楼2 | 160 | 0
5456 | 滕州供电中心 | 鲍沟供电所 | 鲍沟镇 | 35kV鲍沟站10kV106荆林线 | 西荆林村北（机井） | 100 | 27.6642
5457 | 滕州供电中心 | 鲍沟供电所 | 鲍沟镇 | 35kV鲍沟站10kV106荆林线 | 鲍沟闵楼#5 | 400 | 113.892
5458 | 滕州供电中心 | 鲍沟供电所 | 鲍沟镇 | 35kV鲍沟站10kV106荆林线 | 鲍沟二村 | 160 | 0
5459 | 滕州供电中心 | 鲍沟供电所 | 鲍沟镇 | 35kV鲍沟站10kV106荆林线 | 鲍沟大李楼村 | 200 | 0
5460 | 滕州供电中心 | 鲍沟供电所 | 鲍沟镇 | 35kV鲍沟站10kV106荆林线 | 鲍沟磨庄村东 | 400 | 67.9183
5461 | 滕州供电中心 | 鲍沟供电所 | 鲍沟镇 | 35kV鲍沟站10kV106荆林线 | 鲍沟薛前（机井）1 | 100 | 0
5462 | 滕州供电中心 | 鲍沟供电所 | 鲍沟镇 | 35kV鲍沟站10kV106荆林线 | 鲍沟西荆林 | 160 | 49.3547
5463 | 滕州供电中心 | 鲍沟供电所 | 鲍沟镇 | 35kV鲍沟站10kV106荆林线 | 鲍沟大李楼#4 | 400 | 97.1955
5464 | 滕州供电中心 | 鲍沟供电所 | 鲍沟镇 | 35kV鲍沟站10kV106荆林线 | 鲍沟闵楼#6 | 400 | 53.7985
5465 | 滕州供电中心 | 鲍沟供电所 | 鲍沟镇 | 35kV鲍沟站10kV106荆林线 | 南朱庄北（机井）1 | 100 | 4.18
5466 | 滕州供电中心 | 鲍沟供电所 | 鲍沟镇 | 35kV鲍沟站10kV106荆林线 | 大李楼村中 | 400 | 107.5875
5467 | 滕州供电中心 | 鲍沟供电所 | 鲍沟镇 | 35kV鲍沟站10kV106荆林线 | 孙岗村西 | 400 | 34.4278
5468 | 滕州供电中心 | 鲍沟供电所 | 鲍沟镇 | 35kV鲍沟站10kV106荆林线 | 鲍沟磨庄（机井）1 | 200 | 36.2521
5469 | 滕州供电中心 | 鲍沟供电所 | 鲍沟镇 | 35kV鲍沟站10kV106荆林线 | 鲍沟裴楼（机井）1 | 100 | 2.7944
5470 | 滕州供电中心 | 鲍沟供电所 | 鲍沟镇 | 35kV鲍沟站10kV106荆林线 | 鲍沟孙岗#4 | 400 | 228.1347
5471 | 滕州供电中心 | 鲍沟供电所 | 鲍沟镇 | 35kV鲍沟站10kV106荆林线 | 鲍沟二村#4 | 400 | 101.758
5472 | 滕州供电中心 | 鲍沟供电所 | 鲍沟镇 | 35kV鲍沟站10kV106荆林线 | 鲍沟薛中(机井)2 | 100 | 32.5917
5473 | 滕州供电中心 | 鲍沟供电所 | 鲍沟镇 | 35kV鲍沟站10kV106荆林线 | 鲍沟东荆林2 | 200 | 0
5474 | 滕州供电中心 | 鲍沟供电所 | 鲍沟镇 | 35kV鲍沟站10kV106荆林线 | 鲍沟东荆林#4 | 400 | 90.6278
5475 | 滕州供电中心 | 鲍沟供电所 | 鲍沟镇 | 35kV鲍沟站10kV106荆林线 | 鲍沟三村村西（机井） | 100 | 29.2405
5476 | 滕州供电中心 | 鲍沟供电所 | 鲍沟镇 | 35kV鲍沟站10kV106荆林线 | 鲍沟孙岗村东 | 400 | 107.5875
5477 | 滕州供电中心 | 鲍沟供电所 | 鲍沟镇 | 35kV鲍沟站10kV106荆林线 | 裴楼村西 | 400 | 21.8677
5478 | 滕州供电中心 | 鲍沟供电所 | 鲍沟镇 | 35kV鲍沟站10kV106荆林线 | 鲍沟磨庄村中 | 400 | 58.2613
5479 | 滕州供电中心 | 鲍沟供电所 | 鲍沟镇 | 35kV鲍沟站10kV106荆林线 | 鲍沟东皇甫（机井） | 100 | 39.8154
5480 | 滕州供电中心 | 鲍沟供电所 | 鲍沟镇 | 35kV鲍沟站10kV106荆林线 | 鲍沟二村3（北台） | 400 | 73.2657
5481 | 滕州供电中心 | 鲍沟供电所 | 鲍沟镇 | 35kV鲍沟站10kV106荆林线 | 鲍沟东荆林村 | 315 | 90.9933
5482 | 滕州供电中心 | 鲍沟供电所 | 鲍沟镇 | 35kV鲍沟站10kV106荆林线 | 鲍沟西荆林#4 | 400 | 204.1916
5483 | 滕州供电中心 | 鲍沟供电所 | 鲍沟镇 | 35kV鲍沟站10kV106荆林线 | 鲍沟东荆林#5 | 400 | 187.9933
5484 | 滕州供电中心 | 鲍沟供电所 | 鲍沟镇 | 35kV鲍沟站10kV106荆林线 | 闵楼村#3 | 400 | 141.3042
5485 | 滕州供电中心 | 鲍沟供电所 | 鲍沟镇 | 35kV鲍沟站10kV106荆林线 | 鲍沟薛中机井1 | 400 | 211.2182
5486 | 滕州供电中心 | 鲍沟供电所 | 鲍沟镇 | 35kV鲍沟站10kV106荆林线 | 闵楼村#2 | 400 | 62.4513
5487 | 滕州供电中心 | 鲍沟供电所 | 鲍沟镇 | 35kV鲍沟站10kV106荆林线 | 鲍沟西荆林#3 | 400 | 236.9471
5488 | 滕州供电中心 | 鲍沟供电所 | 鲍沟镇 | 35kV鲍沟站10kV108薛岩线 | 鲍沟圈里村北 | 400 | 25.7678
5489 | 滕州供电中心 | 鲍沟供电所 | 鲍沟镇 | 35kV鲍沟站10kV108薛岩线 | 鲍沟三村2 | 400 | 30.6867
5490 | 滕州供电中心 | 鲍沟供电所 | 鲍沟镇 | 35kV鲍沟站10kV108薛岩线 | 鲍沟四村2 | 400 | 6.4526
5491 | 滕州供电中心 | 鲍沟供电所 | 鲍沟镇 | 35kV鲍沟站10kV108薛岩线 | 鲍沟三村中 | 400 | 131.7668
5492 | 滕州供电中心 | 鲍沟供电所 | 鲍沟镇 | 35kV鲍沟站10kV108薛岩线 | 鲍沟圈里2 | 400 | 32.682
5493 | 滕州供电中心 | 鲍沟供电所 | 鲍沟镇 | 35kV鲍沟站10kV108薛岩线 | 鲍沟圈里村#6 | 400 | 226.7015
5494 | 滕州供电中心 | 鲍沟供电所 | 鲍沟镇 | 35kV鲍沟站10kV108薛岩线 | 鲍沟圈里村南 | 400 | 159.6307
5495 | 滕州供电中心 | 鲍沟供电所 | 鲍沟镇 | 35kV鲍沟站10kV108薛岩线 | 鲍沟圈里村 | 400 | 62.2917
5496 | 滕州供电中心 | 鲍沟供电所 | 鲍沟镇 | 35kV鲍沟站10kV108薛岩线 | 鲍沟三村北（机井） | 100 | 19.8927
5497 | 滕州供电中心 | 鲍沟供电所 | 鲍沟镇 | 35kV鲍沟站10kV108薛岩线 | 鲍沟圈里村东 | 400 | 0
5498 | 滕州供电中心 | 鲍沟供电所 | 鲍沟镇 | 35kV鲍沟站10kV108薛岩线 | 鲍沟四村东北 | 400 | 107.5875
5499 | 滕州供电中心 | 鲍沟供电所 | 鲍沟镇 | 35kV鲍沟站10kV108薛岩线 | 鲍沟三村 | 630 | 197.3944
5500 | 滕州供电中心 | 鲍沟供电所 | 鲍沟镇 | 35kV鲍沟站10kV108薛岩线 | 鲍沟四村 | 315 | 23.9302
5501 | 滕州供电中心 | 鲍沟供电所 | 鲍沟镇 | 35kV鲍沟站10kV108薛岩线 | 鲍沟供电所 | 400 | 0
5502 | 滕州供电中心 | 鲍沟供电所 | 鲍沟镇 | 35kV鲍沟站10kV108薛岩线 | 鲍沟圈里村#7 | 400 | 113.892
5503 | 滕州供电中心 | 鲍沟供电所 | 鲍沟镇 | 35kV鲍沟站10kV108薛岩线 | 鲍沟四村西 | 400 | 68.916
5504 | 滕州供电中心 | 鲍沟供电所 | 鲍沟镇 | 35kV鲍沟站10kV112吕坡线 | 鲍沟吕坡村5 | 400 | 42.6982
5505 | 滕州供电中心 | 鲍沟供电所 | 鲍沟镇 | 35kV鲍沟站10kV112吕坡线 | 鲍沟宋庄村（村南） | 400 | 0
5506 | 滕州供电中心 | 鲍沟供电所 | 鲍沟镇 | 35kV鲍沟站10kV112吕坡线 | 宋庄村中 | 400 | 0
5507 | 滕州供电中心 | 鲍沟供电所 | 鲍沟镇 | 35kV鲍沟站10kV112吕坡线 | 宋庄村东（机井） | 100 | 4.7204
5508 | 滕州供电中心 | 鲍沟供电所 | 鲍沟镇 | 35kV鲍沟站10kV112吕坡线 | 鲍沟前汉村东 | 400 | 91.2
5509 | 滕州供电中心 | 鲍沟供电所 | 鲍沟镇 | 35kV鲍沟站10kV112吕坡线 | 鲍沟吕坡村南 | 250 | 71.0838
5510 | 滕州供电中心 | 鲍沟供电所 | 鲍沟镇 | 35kV鲍沟站10kV112吕坡线 | 马庄村西 | 400 | 45.3719
5511 | 滕州供电中心 | 鲍沟供电所 | 鲍沟镇 | 35kV鲍沟站10kV112吕坡线 | 鲍沟成屯2 | 400 | 90.6278
5512 | 滕州供电中心 | 鲍沟供电所 | 鲍沟镇 | 35kV鲍沟站10kV112吕坡线 | 鲍沟徐庄村 | 200 | 0
5513 | 滕州供电中心 | 鲍沟供电所 | 鲍沟镇 | 35kV鲍沟站10kV112吕坡线 | 鲍沟宋庄村中（南） | 400 | 64.2471
5514 | 滕州供电中心 | 鲍沟供电所 | 鲍沟镇 | 35kV鲍沟站10kV112吕坡线 | 鲍沟吕坡七队 | 400 | 136.3559
5515 | 滕州供电中心 | 鲍沟供电所 | 鲍沟镇 | 35kV鲍沟站10kV112吕坡线 | 鲍沟马庄村东（机井） | 100 | 31.6947
5516 | 滕州供电中心 | 鲍沟供电所 | 鲍沟镇 | 35kV鲍沟站10kV112吕坡线 | 鲍沟成屯村南 | 400 | 163.3718
5517 | 滕州供电中心 | 鲍沟供电所 | 鲍沟镇 | 35kV鲍沟站10kV112吕坡线 | 鲍沟吕坡西北#2 | 400 | 175.2602
5518 | 滕州供电中心 | 鲍沟供电所 | 鲍沟镇 | 35kV鲍沟站10kV112吕坡线 | 鲍沟徐庄村2 | 400 | 41.5637
5519 | 滕州供电中心 | 鲍沟供电所 | 鲍沟镇 | 35kV鲍沟站10kV112吕坡线 | 鲍沟后汉村西 | 400 | 104.5392
5520 | 滕州供电中心 | 鲍沟供电所 | 鲍沟镇 | 35kV鲍沟站10kV112吕坡线 | 鲍沟西石庙村南二 | 400 | 124.105
5521 | 滕州供电中心 | 鲍沟供电所 | 鲍沟镇 | 35kV鲍沟站10kV112吕坡线 | 马庄村南 | 400 | 54.2142
5522 | 滕州供电中心 | 鲍沟供电所 | 鲍沟镇 | 35kV鲍沟站10kV112吕坡线 | 鲍沟马庄村南（机井） | 100 | 0
5523 | 滕州供电中心 | 鲍沟供电所 | 鲍沟镇 | 35kV鲍沟站10kV112吕坡线 | 鲍沟后汉#5 | 400 | 198.2889
5524 | 滕州供电中心 | 鲍沟供电所 | 鲍沟镇 | 35kV鲍沟站10kV112吕坡线 | 鲍沟西石庙村二号 | 315 | 160.5504
5525 | 滕州供电中心 | 鲍沟供电所 | 鲍沟镇 | 35kV鲍沟站10kV112吕坡线 | 鲍沟吕坡村#7 | 200 | 11.3927
5526 | 滕州供电中心 | 鲍沟供电所 | 鲍沟镇 | 35kV鲍沟站10kV112吕坡线 | 鲍沟吕坡村(村北） | 200 | 6.0055
5527 | 滕州供电中心 | 鲍沟供电所 | 鲍沟镇 | 35kV鲍沟站10kV112吕坡线 | 鲍沟成屯村北 | 400 | 171.3129
5528 | 滕州供电中心 | 鲍沟供电所 | 鲍沟镇 | 35kV鲍沟站10kV112吕坡线 | 鲍沟尚庄村 | 160 | 10.3912
5529 | 滕州供电中心 | 鲍沟供电所 | 鲍沟镇 | 35kV鲍沟站10kV112吕坡线 | 鲍沟成屯#5 | 400 | 90.6278
5530 | 滕州供电中心 | 鲍沟供电所 | 鲍沟镇 | 35kV鲍沟站10kV112吕坡线 | 鲍沟吕坡村南2 | 400 | 38.0692
5531 | 滕州供电中心 | 鲍沟供电所 | 鲍沟镇 | 35kV鲍沟站10kV112吕坡线 | 鲍沟宋庄村（村北） | 400 | 57.0242
5532 | 滕州供电中心 | 鲍沟供电所 | 鲍沟镇 | 35kV鲍沟站10kV112吕坡线 | 鲍沟前汉宫2 | 400 | 38.9449
5533 | 滕州供电中心 | 鲍沟供电所 | 鲍沟镇 | 35kV鲍沟站10kV112吕坡线 | 鲍沟吕坡#11 | 400 | 170.6744
5534 | 滕州供电中心 | 鲍沟供电所 | 鲍沟镇 | 35kV鲍沟站10kV112吕坡线 | 鲍沟后汉村 | 400 | 7.3255
5535 | 滕州供电中心 | 鲍沟供电所 | 鲍沟镇 | 35kV鲍沟站10kV112吕坡线 | 鲍沟西石庙村 | 400 | 0
5536 | 滕州供电中心 | 鲍沟供电所 | 鲍沟镇 | 35kV鲍沟站10kV112吕坡线 | 西石庙村北#2 | 400 | 42.1794
5537 | 滕州供电中心 | 鲍沟供电所 | 鲍沟镇 | 35kV鲍沟站10kV112吕坡线 | 鲍沟吕坡村6 | 400 | 147.8087
5538 | 滕州供电中心 | 鲍沟供电所 | 鲍沟镇 | 35kV鲍沟站10kV112吕坡线 | 鲍沟马庄西南（机井） | 100 | 0.68826
5539 | 滕州供电中心 | 鲍沟供电所 | 鲍沟镇 | 35kV鲍沟站10kV112吕坡线 | 宋庄村南（机井） | 200 | 6.2815
5540 | 滕州供电中心 | 鲍沟供电所 | 鲍沟镇 | 35kV鲍沟站10kV112吕坡线 | 鲍沟马庄村西（机井） | 100 | 0
5541 | 滕州供电中心 | 鲍沟供电所 | 鲍沟镇 | 35kV鲍沟站10kV112吕坡线 | 鲍沟余仓#2 | 400 | 227.1404
5542 | 滕州供电中心 | 鲍沟供电所 | 鲍沟镇 | 35kV鲍沟站10kV112吕坡线 | 鲍沟西石庙村中西 | 400 | 107.4645
5543 | 滕州供电中心 | 鲍沟供电所 | 鲍沟镇 | 35kV鲍沟站10kV112吕坡线 | 鲍沟前汉村 | 315 | 163.0237
5544 | 滕州供电中心 | 鲍沟供电所 | 鲍沟镇 | 35kV鲍沟站10kV112吕坡线 | 徐庄村西 | 400 | 119.088
5545 | 滕州供电中心 | 鲍沟供电所 | 鲍沟镇 | 35kV鲍沟站10kV112吕坡线 | 成屯村中 | 400 | 149.4881
5546 | 滕州供电中心 | 鲍沟供电所 | 鲍沟镇 | 35kV鲍沟站10kV112吕坡线 | 鲍沟后汉2 | 400 | 47.9657
5547 | 滕州供电中心 | 鲍沟供电所 | 鲍沟镇 | 35kV鲍沟站10kV112吕坡线 | 鲍沟成屯#6 | 400 | 159.062
5548 | 滕州供电中心 | 鲍沟供电所 | 鲍沟镇 | 35kV鲍沟站10kV112吕坡线 | 鲍沟马庄村 | 315 | 0
5549 | 滕州供电中心 | 鲍沟供电所 | 鲍沟镇 | 35kV鲍沟站10kV112吕坡线 | 鲍沟后汉村中 | 400 | 117.76
5550 | 滕州供电中心 | 鲍沟供电所 | 鲍沟镇 | 35kV鲍沟站10kV112吕坡线 | 鲍沟西石庙村中 | 200 | 0
5551 | 滕州供电中心 | 鲍沟供电所 | 鲍沟镇 | 35kV鲍沟站10kV112吕坡线 | 吕坡村西（机井） | 100 | 10.72
5552 | 滕州供电中心 | 鲍沟供电所 | 鲍沟镇 | 35kV鲍沟站10kV112吕坡线 | 鲍沟余仓村 | 160 | 73.6152
5553 | 滕州供电中心 | 鲍沟供电所 | 鲍沟镇 | 35kV鲍沟站10kV112吕坡线 | 鲍沟吕坡村内2 | 400 | 113.892
5554 | 滕州供电中心 | 鲍沟供电所 | 鲍沟镇 | 35kV鲍沟站10kV112吕坡线 | 鲍沟吕坡村西北 | 400 | 90.6278
5555 | 滕州供电中心 | 鲍沟供电所 | 鲍沟镇 | 35kV鲍沟站10kV112吕坡线 | 吕坡村北（机井） | 100 | 37.4718
5556 | 滕州供电中心 | 鲍沟供电所 | 鲍沟镇 | 35kV鲍沟站10kV112吕坡线 | 鲍沟吕坡村4 | 250 | 0
5557 | 滕州供电中心 | 张汪供电所 | 张汪镇 | 35kV张汪站10kV104坝桥线 | 张汪后坝桥西机井公变#313台架变 | 200 | 0
5558 | 滕州供电中心 | 张汪供电所 | 张汪镇 | 35kV张汪站10kV104坝桥线 | 张汪闫道沟西机井公变#319台架变 | 100 | 0
5559 | 滕州供电中心 | 张汪供电所 | 张汪镇 | 35kV张汪站10kV104坝桥线 | 张汪周楼北机井公变#311台架变 | 100 | 0
5560 | 滕州供电中心 | 张汪供电所 | 张汪镇 | 35kV张汪站10kV104坝桥线 | 张汪丁楼西台#168 | 400 | 164.5357
5561 | 滕州供电中心 | 张汪供电所 | 张汪镇 | 35kV张汪站10kV104坝桥线 | 张汪前坝桥北#130 | 160 | 50.7944
5562 | 滕州供电中心 | 张汪供电所 | 张汪镇 | 35kV张汪站10kV104坝桥线 | 张汪后坝桥西北机井公变#312台架变 | 100 | 13.4912
5563 | 滕州供电中心 | 张汪供电所 | 张汪镇 | 35kV张汪站10kV104坝桥线 | 张汪周楼村北台架变 | 400 | 107.5875
5564 | 滕州供电中心 | 张汪供电所 | 张汪镇 | 35kV张汪站10kV104坝桥线 | 张汪后坝桥东北机井公变#315台架变 | 100 | 0
5565 | 滕州供电中心 | 张汪供电所 | 张汪镇 | 35kV张汪站10kV104坝桥线 | 张汪后许楼北台#180 | 400 | 66.4419
5566 | 滕州供电中心 | 张汪供电所 | 张汪镇 | 35kV张汪站10kV104坝桥线 | 张汪前许楼北台#160 | 200 | 10.5148
5567 | 滕州供电中心 | 张汪供电所 | 张汪镇 | 35kV张汪站10kV104坝桥线 | 张汪后坝桥北台架变 | 400 | 32.2802
5568 | 滕州供电中心 | 张汪供电所 | 张汪镇 | 35kV张汪站10kV104坝桥线 | 张汪周楼西南机井公变#308台架变 | 100 | 0
5569 | 滕州供电中心 | 张汪供电所 | 张汪镇 | 35kV张汪站10kV104坝桥线 | 张汪后坝桥东#155 | 200 | 14.3873
5570 | 滕州供电中心 | 张汪供电所 | 张汪镇 | 35kV张汪站10kV104坝桥线 | 张汪后坝桥东北台#181 | 400 | 75.0614
5571 | 滕州供电中心 | 张汪供电所 | 张汪镇 | 35kV张汪站10kV104坝桥线 | 张汪周楼东公变#189 | 400 | 0
5572 | 滕州供电中心 | 张汪供电所 | 张汪镇 | 35kV张汪站10kV104坝桥线 | 张汪丁楼东台公变 | 400 | 0
5573 | 滕州供电中心 | 张汪供电所 | 张汪镇 | 35kV张汪站10kV104坝桥线 | 张汪周楼东南机井公变#301台架变 | 100 | 0
5574 | 滕州供电中心 | 张汪供电所 | 张汪镇 | 35kV张汪站10kV104坝桥线 | 后许楼公变 | 160 | 0
5575 | 滕州供电中心 | 张汪供电所 | 张汪镇 | 35kV张汪站10kV104坝桥线 | 张汪后坝桥西#339台区 | 400 | 319.9986
5576 | 滕州供电中心 | 张汪供电所 | 张汪镇 | 35kV张汪站10kV104坝桥线 | 张汪丁楼南机井公变#300台架变 | 200 | 0
5577 | 滕州供电中心 | 张汪供电所 | 张汪镇 | 35kV张汪站10kV104坝桥线 | 张汪周楼东机井公变#303台架变 | 100 | 0
5578 | 滕州供电中心 | 张汪供电所 | 张汪镇 | 35kV张汪站10kV104坝桥线 | 丁楼变 | 200 | 0
5579 | 滕州供电中心 | 张汪供电所 | 张汪镇 | 35kV张汪站10kV104坝桥线 | 张汪前坝桥 | 200 | 58.3247
5580 | 滕州供电中心 | 张汪供电所 | 张汪镇 | 35kV张汪站10kV104坝桥线 | 后坝桥南台 | 400 | 104.2205
5581 | 滕州供电中心 | 张汪供电所 | 张汪镇 | 35kV张汪站10kV104坝桥线 | 张汪周楼西北机井公变#310台架变 | 200 | 0
5582 | 滕州供电中心 | 张汪供电所 | 张汪镇 | 35kV张汪站10kV104坝桥线 | 张汪后坝桥东南机井公变#316台架变 | 100 | 0
5583 | 滕州供电中心 | 张汪供电所 | 张汪镇 | 35kV张汪站10kV104坝桥线 | 张汪前许楼西北机井公变#231台架变 | 100 | 0
5584 | 滕州供电中心 | 张汪供电所 | 张汪镇 | 35kV张汪站10kV104坝桥线 | 张汪丁楼南机井公变#299台架变 | 200 | 82.7944
5585 | 滕州供电中心 | 张汪供电所 | 张汪镇 | 35kV张汪站10kV104坝桥线 | 张汪丁楼北325台架变 | 400 | 150.6021
5586 | 滕州供电中心 | 张汪供电所 | 张汪镇 | 35kV张汪站10kV104坝桥线 | 张汪前许楼西南机井公变#229台架变 | 100 | 17.5649
5587 | 滕州供电中心 | 张汪供电所 | 张汪镇 | 35kV张汪站10kV104坝桥线 | 张汪南贾北#156 | 400 | 240.6883
5588 | 滕州供电中心 | 张汪供电所 | 张汪镇 | 35kV张汪站10kV104坝桥线 | 张汪前许楼公变 | 400 | 147.0771
5589 | 滕州供电中心 | 张汪供电所 | 张汪镇 | 35kV张汪站10kV104坝桥线 | 南贾村公变 | 200 | 49.1797
5590 | 滕州供电中心 | 张汪供电所 | 张汪镇 | 35kV张汪站10kV104坝桥线 | 张汪周楼西机井公变#309台架变 | 100 | 0
5591 | 滕州供电中心 | 张汪供电所 | 张汪镇 | 35kV张汪站10kV104坝桥线 | 张汪闫道沟南公变#209 | 400 | 64.7658
5592 | 滕州供电中心 | 张汪供电所 | 张汪镇 | 35kV张汪站10kV104坝桥线 | 张汪镇周楼村西台#97 | 400 | 107.3381
5593 | 滕州供电中心 | 张汪供电所 | 张汪镇 | 35kV张汪站10kV104坝桥线 | 张汪丁楼东南机井公变#298台架变 | 100 | 23.3012
5594 | 滕州供电中心 | 张汪供电所 | 张汪镇 | 35kV张汪站10kV104坝桥线 | 张汪后坝桥西南机井公变#314台架变 | 100 | 0
5595 | 滕州供电中心 | 张汪供电所 | 张汪镇 | 35kV张汪站10kV104坝桥线 | 张汪前许楼西机井公变#230台架变 | 100 | 0
5596 | 滕州供电中心 | 张汪供电所 | 张汪镇 | 35kV张汪站10kV104坝桥线 | 张汪丁楼南台#331 | 200 | 0
5597 | 滕州供电中心 | 张汪供电所 | 张汪镇 | 35kV张汪站10kV104坝桥线 | 张汪镇后许楼#104 | 400 | 90.6278
5598 | 滕州供电中心 | 张汪供电所 | 张汪镇 | 35kV张汪站10kV104坝桥线 | 张汪西周楼北#141 | 400 | 69.4347
5599 | 滕州供电中心 | 张汪供电所 | 张汪镇 | 35kV张汪站10kV104坝桥线 | 张汪后坝桥东机井公变#317台架变 | 200 | 82.5727
5600 | 滕州供电中心 | 张汪供电所 | 张汪镇 | 35kV张汪站10kV104坝桥线 | 张汪邱仓公变 | 160 | 0
5601 | 滕州供电中心 | 张汪供电所 | 张汪镇 | 35kV张汪站10kV104坝桥线 | 张汪邱仓东南机井公变#228台架变 | 160 | 0
5602 | 滕州供电中心 | 张汪供电所 | 张汪镇 | 35kV张汪站10kV104坝桥线 | 闫道沟公变 | 200 | 43.8557
5603 | 滕州供电中心 | 张汪供电所 | 张汪镇 | 35kV张汪站10kV104坝桥线 | 张汪后许楼东机井公变#305台架变 | 100 | 47.6601
5604 | 滕州供电中心 | 张汪供电所 | 张汪镇 | 35kV张汪站10kV104坝桥线 | 张汪周楼南机井公变#302台架变 | 100 | 38.9031
5605 | 滕州供电中心 | 张汪供电所 | 张汪镇 | 35kV张汪站10kV104坝桥线 | 张汪前坝桥东机井公变#318台架变 | 100 | 36.1873
5606 | 滕州供电中心 | 张汪供电所 | 张汪镇 | 35kV张汪站10kV104坝桥线 | 张汪周楼东北机井公变#304台架变 | 100 | 51.4677
5607 | 滕州供电中心 | 张汪供电所 | 张汪镇 | 35kV张汪站10kV104坝桥线 | 张汪后许楼西机井公变#306台架变 | 100 | 0
5608 | 滕州供电中心 | 张汪供电所 | 张汪镇 | 35kV张汪站10kV104坝桥线 | 张汪后许楼西机井公变#307台架变 | 160 | 62.3226
5609 | 滕州供电中心 | 张汪供电所 | 张汪镇 | 35kV张汪站10kV105邓寨线 | 张汪柴楼西机井公变#255台架变 | 200 | 88.2813
5610 | 滕州供电中心 | 张汪供电所 | 张汪镇 | 35kV张汪站10kV105邓寨线 | 五所楼东南台 | 400 | 149.9453
5611 | 滕州供电中心 | 张汪供电所 | 张汪镇 | 35kV张汪站10kV105邓寨线 | 张汪崔庄中#336台区 | 400 | 75.2609
5612 | 滕州供电中心 | 张汪供电所 | 张汪镇 | 35kV张汪站10kV105邓寨线 | 张汪谢楼公变 | 400 | 115.1529
5613 | 滕州供电中心 | 张汪供电所 | 张汪镇 | 35kV张汪站10kV105邓寨线 | 张汪五所楼河东机井公变#236台架变 | 100 | 27.0147
5614 | 滕州供电中心 | 张汪供电所 | 张汪镇 | 35kV张汪站10kV105邓寨线 | 魏河圈变 | 200 | 29.4698
5615 | 滕州供电中心 | 张汪供电所 | 张汪镇 | 35kV张汪站10kV105邓寨线 | 徐集中台公变#123 | 200 | 0
5616 | 滕州供电中心 | 张汪供电所 | 张汪镇 | 35kV张汪站10kV105邓寨线 | 张汪下魏楼北公变#204 | 400 | 172.1011
5617 | 滕州供电中心 | 张汪供电所 | 张汪镇 | 35kV张汪站10kV105邓寨线 | 南陶村南配变 | 200 | 0
5618 | 滕州供电中心 | 张汪供电所 | 张汪镇 | 35kV张汪站10kV105邓寨线 | 渊子崖东公变#212台架 | 400 | 71.2571
5619 | 滕州供电中心 | 张汪供电所 | 张汪镇 | 35kV张汪站10kV105邓寨线 | 张汪东邵桥北公变#184 | 400 | 59.5382
5620 | 滕州供电中心 | 张汪供电所 | 张汪镇 | 35kV张汪站10kV105邓寨线 | 张汪圈里中机井公变#247台架变 | 100 | 0
5621 | 滕州供电中心 | 张汪供电所 | 张汪镇 | 35kV张汪站10kV105邓寨线 | 张汪多庄西南公变#202 | 400 | 0
5622 | 滕州供电中心 | 张汪供电所 | 张汪镇 | 35kV张汪站10kV105邓寨线 | 张汪杨楼西公变#197 | 400 | 144.6961
5623 | 滕州供电中心 | 张汪供电所 | 张汪镇 | 35kV张汪站10kV105邓寨线 | 张汪闫楼东南机井公变#241台架变 | 50 | 0
5624 | 滕州供电中心 | 张汪供电所 | 张汪镇 | 35kV张汪站10kV105邓寨线 | 洛庄北台公变#117 | 400 | 90.6278
5625 | 滕州供电中心 | 张汪供电所 | 张汪镇 | 35kV张汪站10kV105邓寨线 | 张汪柴楼南140 | 160 | 33.1372
5626 | 滕州供电中心 | 张汪供电所 | 张汪镇 | 35kV张汪站10kV105邓寨线 | 张汪五所楼河东中机井公变#237台架变 | 100 | 11.4128
5627 | 滕州供电中心 | 张汪供电所 | 张汪镇 | 35kV张汪站10kV105邓寨线 | 张汪闫楼东北机井公变#239台架变 | 100 | 2.7944
5628 | 滕州供电中心 | 张汪供电所 | 张汪镇 | 35kV张汪站10kV105邓寨线 | 下魏楼公变 | 200 | 31.5449
5629 | 滕州供电中心 | 张汪供电所 | 张汪镇 | 35kV张汪站10kV105邓寨线 | 张汪魏河圈中#334台区 | 400 | 171.1932
5630 | 滕州供电中心 | 张汪供电所 | 张汪镇 | 35kV张汪站10kV105邓寨线 | 张汪东邵桥西南机井公变#254台架变 | 100 | 5.7318
5631 | 滕州供电中心 | 张汪供电所 | 张汪镇 | 35kV张汪站10kV105邓寨线 | 徐集南台公变#126 | 200 | 46.2145
5632 | 滕州供电中心 | 张汪供电所 | 张汪镇 | 35kV张汪站10kV105邓寨线 | 张汪闫楼东机井公变#240台架变 | 100 | 41.2032
5633 | 滕州供电中心 | 张汪供电所 | 张汪镇 | 35kV张汪站10kV105邓寨线 | 渊子崖 | 315 | 138.1037
5634 | 滕州供电中心 | 张汪供电所 | 张汪镇 | 35kV张汪站10kV105邓寨线 | 张汪东邵桥西北机井公变#253台架变 | 200 | 78.6376
5635 | 滕州供电中心 | 张汪供电所 | 张汪镇 | 35kV张汪站10kV105邓寨线 | 五所楼南台 | 400 | 113.892
5636 | 滕州供电中心 | 张汪供电所 | 张汪镇 | 35kV张汪站10kV105邓寨线 | 张汪魏河圈北台#158 | 400 | 103.1547
5637 | 滕州供电中心 | 张汪供电所 | 张汪镇 | 35kV张汪站10kV105邓寨线 | 徐集东南台公变#127 | 200 | 7.1406
5638 | 滕州供电中心 | 张汪供电所 | 张汪镇 | 35kV张汪站10kV105邓寨线 | 杨楼 | 160 | 64.2763
5639 | 滕州供电中心 | 张汪供电所 | 张汪镇 | 35kV张汪站10kV105邓寨线 | 邓寨南台 | 400 | 76.9369
5640 | 滕州供电中心 | 张汪供电所 | 张汪镇 | 35kV张汪站10kV105邓寨线 | 张汪多庄西南机井公变#251台架变 | 100 | 0
5641 | 滕州供电中心 | 张汪供电所 | 张汪镇 | 35kV张汪站10kV105邓寨线 | 多庄东公变 | 200 | 0
5642 | 滕州供电中心 | 张汪供电所 | 张汪镇 | 35kV张汪站10kV105邓寨线 | 邓寨北公变 | 400 | 156.3085
5643 | 滕州供电中心 | 张汪供电所 | 张汪镇 | 35kV张汪站10kV105邓寨线 | 南胡庄公变 | 125 | 20.6883
5644 | 滕州供电中心 | 张汪供电所 | 张汪镇 | 35kV张汪站10kV105邓寨线 | 多庄村西#146 | 400 | 71.3103
5645 | 滕州供电中心 | 张汪供电所 | 张汪镇 | 35kV张汪站10kV105邓寨线 | 张汪胡庄南公变#152 | 400 | 23.2045
5646 | 滕州供电中心 | 张汪供电所 | 张汪镇 | 35kV张汪站10kV105邓寨线 | 五所楼北台 | 400 | 183.6836
5647 | 滕州供电中心 | 张汪供电所 | 张汪镇 | 35kV张汪站10kV105邓寨线 | 南陶庄北台 | 400 | 151.0011
5648 | 滕州供电中心 | 张汪供电所 | 张汪镇 | 35kV张汪站10kV105邓寨线 | 张汪圈里东南机井公变#248台架变 | 100 | 0
5649 | 滕州供电中心 | 张汪供电所 | 张汪镇 | 35kV张汪站10kV105邓寨线 | 张汪闫楼中#333台区 | 400 | 159.1418
5650 | 滕州供电中心 | 张汪供电所 | 张汪镇 | 35kV张汪站10kV105邓寨线 | 柴楼中公变#321台架 | 400 | 49.8812
5651 | 滕州供电中心 | 张汪供电所 | 张汪镇 | 35kV张汪站10kV105邓寨线 | 张汪五所楼东机井公变#234台架变 | 100 | 0
5652 | 滕州供电中心 | 张汪供电所 | 张汪镇 | 35kV张汪站10kV105邓寨线 | 张汪五所楼河东南机井公变#238台架变 | 100 | 14.4334
5653 | 滕州供电中心 | 张汪供电所 | 张汪镇 | 35kV张汪站10kV105邓寨线 | 南李庄公变 | 200 | 3.3926
5654 | 滕州供电中心 | 张汪供电所 | 张汪镇 | 35kV张汪站10kV105邓寨线 | 十字河村 | 200 | 92.0812
5655 | 滕州供电中心 | 张汪供电所 | 张汪镇 | 35kV张汪站10kV105邓寨线 | 洛庄南公变 | 315 | 21.2976
5656 | 滕州供电中心 | 张汪供电所 | 张汪镇 | 35kV张汪站10kV105邓寨线 | 张汪五所楼东南机井公变#235台架变 | 100 | 0
5657 | 滕州供电中心 | 张汪供电所 | 张汪镇 | 35kV张汪站10kV105邓寨线 | 张汪多庄中#335台区 | 400 | 124.2247
5658 | 滕州供电中心 | 张汪供电所 | 张汪镇 | 35kV张汪站10kV105邓寨线 | 柴楼变 | 200 | 62.1489
5659 | 滕州供电中心 | 张汪供电所 | 张汪镇 | 35kV张汪站10kV105邓寨线 | 张汪南陶中#344台区 | 400 | 291.4677
5660 | 滕州供电中心 | 张汪供电所 | 张汪镇 | 35kV张汪站10kV105邓寨线 | 辛庄 | 400 | 107.5875
5661 | 滕州供电中心 | 张汪供电所 | 张汪镇 | 35kV张汪站10kV105邓寨线 | 张汪闫楼南机井公变#242台架变 | 100 | 37.4718
5662 | 滕州供电中心 | 张汪供电所 | 张汪镇 | 35kV张汪站10kV105邓寨线 | 张汪五所楼西北机井公变#232台架变 | 100 | 0
5663 | 滕州供电中心 | 张汪供电所 | 张汪镇 | 35kV张汪站10kV105邓寨线 | 张汪渊子崖西公变#183 | 400 | 40.663
5664 | 滕州供电中心 | 张汪供电所 | 张汪镇 | 35kV张汪站10kV105邓寨线 | 张汪圈里西南机井公变#246台架变 | 100 | 0
5665 | 滕州供电中心 | 张汪供电所 | 张汪镇 | 35kV张汪站10kV105邓寨线 | 徐集 | 200 | 82.7234
5666 | 滕州供电中心 | 张汪供电所 | 张汪镇 | 35kV张汪站10kV105邓寨线 | 张汪渊子崖村内公变#151 | 400 | 105.4293
5667 | 滕州供电中心 | 张汪供电所 | 张汪镇 | 35kV张汪站10kV105邓寨线 | 张汪多庄北机井公变#252台架变 | 100 | 0
5668 | 滕州供电中心 | 张汪供电所 | 张汪镇 | 35kV张汪站10kV105邓寨线 | 张汪五所楼中公变#320台架变 | 400 | 0
5669 | 滕州供电中心 | 张汪供电所 | 张汪镇 | 35kV张汪站10kV105邓寨线 | 张汪多庄西机井公变#250台架变 | 50 | 0
5670 | 滕州供电中心 | 张汪供电所 | 张汪镇 | 35kV张汪站10kV105邓寨线 | 张汪胡庄东机井公变#244台架变 | 100 | 17.5094
5671 | 滕州供电中心 | 张汪供电所 | 张汪镇 | 35kV张汪站10kV105邓寨线 | 张汪临薛东公变#205 | 400 | 86.9931
5672 | 滕州供电中心 | 张汪供电所 | 张汪镇 | 35kV张汪站10kV105邓寨线 | 五所楼西北公变 | 400 | 0
5673 | 滕州供电中心 | 张汪供电所 | 张汪镇 | 35kV张汪站10kV105邓寨线 | 张汪邓寨东机井公变#243台架变 | 100 | 0
5674 | 滕州供电中心 | 张汪供电所 | 张汪镇 | 35kV张汪站10kV105邓寨线 | 张汪胡庄东南机井公变#245台架变 | 100 | 14.7382
5675 | 滕州供电中心 | 张汪供电所 | 张汪镇 | 35kV张汪站10kV105邓寨线 | 张汪位楼西机井公变#249台架变 | 100 | 0
5676 | 滕州供电中心 | 张汪供电所 | 张汪镇 | 35kV张汪站10kV105邓寨线 | 徐集北台公变#125 | 200 | 0
5677 | 滕州供电中心 | 张汪供电所 | 张汪镇 | 35kV张汪站10kV105邓寨线 | 五所楼崔庄西台 | 200 | 26.151
5678 | 滕州供电中心 | 张汪供电所 | 张汪镇 | 35kV张汪站10kV105邓寨线 | 张汪闫楼南台#177 | 400 | 138.3113
5679 | 滕州供电中心 | 张汪供电所 | 张汪镇 | 35kV张汪站10kV105邓寨线 | 张汪五所楼东北机井公变#233台架变 | 100 | 0
5680 | 滕州供电中心 | 张汪供电所 | 张汪镇 | 35kV张汪站10kV105邓寨线 | 张汪洛庄中公变#194 | 400 | 35.5951
5681 | 滕州供电中心 | 张汪供电所 | 张汪镇 | 35kV张汪站10kV105邓寨线 | 闫楼公变 | 400 | 190.3877
5682 | 滕州供电中心 | 张汪供电所 | 张汪镇 | 35kV张汪站10kV105邓寨线 | 东邵桥 | 200 | 0
5683 | 滕州供电中心 | 张汪供电所 | 张汪镇 | 35kV张汪站10kV105邓寨线 | 张汪五所楼中南公变#201 | 400 | 128.6486
5684 | 滕州供电中心 | 张汪供电所 | 张汪镇 | 35kV张汪站10kV106尤楼线 | 张汪尤楼北台#148 | 200 | 100.2044
5685 | 滕州供电中心 | 张汪供电所 | 张汪镇 | 35kV张汪站10kV106尤楼线 | 张汪沈仓西北机井公变#223台架变 | 100 | 19.0405
5686 | 滕州供电中心 | 张汪供电所 | 张汪镇 | 35kV张汪站10kV106尤楼线 | 沈仓北公变 | 160 | 54.4246
5687 | 滕州供电中心 | 张汪供电所 | 张汪镇 | 35kV张汪站10kV106尤楼线 | 张汪孟仓东北机井公变#260台架变 | 100 | 0
5688 | 滕州供电中心 | 张汪供电所 | 张汪镇 | 35kV张汪站10kV106尤楼线 | 张汪沈仓东南机井公变#220 | 100 | 0
5689 | 滕州供电中心 | 张汪供电所 | 张汪镇 | 35kV张汪站10kV106尤楼线 | 张汪孟仓中#342台区 | 400 | 242.7944
5690 | 滕州供电中心 | 张汪供电所 | 张汪镇 | 35kV张汪站10kV106尤楼线 | 孙楼南台 | 400 | 120.7022
5691 | 滕州供电中心 | 张汪供电所 | 张汪镇 | 35kV张汪站10kV106尤楼线 | 尤楼村西公变 | 400 | 20.5026
5692 | 滕州供电中心 | 张汪供电所 | 张汪镇 | 35kV张汪站10kV106尤楼线 | 张汪孙楼西北公变#150 | 200 | 0
5693 | 滕州供电中心 | 张汪供电所 | 张汪镇 | 35kV张汪站10kV106尤楼线 | 张汪孟仓南机井公变#258 | 100 | 22.5738
5694 | 滕州供电中心 | 张汪供电所 | 张汪镇 | 35kV张汪站10kV106尤楼线 | 沈仓村南台公变 | 400 | 21.2292
5695 | 滕州供电中心 | 张汪供电所 | 张汪镇 | 35kV张汪站10kV106尤楼线 | 张汪陈庄村内公变#188 | 400 | 113.8892
5696 | 滕州供电中心 | 张汪供电所 | 张汪镇 | 35kV张汪站10kV106尤楼线 | 张汪城后张庄南#338台区 | 400 | 82.3973
5697 | 滕州供电中心 | 张汪供电所 | 张汪镇 | 35kV张汪站10kV106尤楼线 | 城后张庄变 | 315 | 76.8662
5698 | 滕州供电中心 | 张汪供电所 | 张汪镇 | 35kV张汪站10kV106尤楼线 | 张汪孟仓北机井公变#261台架变 | 100 | 10.72
5699 | 滕州供电中心 | 张汪供电所 | 张汪镇 | 35kV张汪站10kV106尤楼线 | 尤楼东北公变#211台架 | 400 | 168.1382
5700 | 滕州供电中心 | 张汪供电所 | 张汪镇 | 35kV张汪站10kV106尤楼线 | 孙楼中公变 | 400 | 97.6478
5701 | 滕州供电中心 | 张汪供电所 | 张汪镇 | 35kV张汪站10kV106尤楼线 | 东渠庄 | 200 | 21.1629
5702 | 滕州供电中心 | 张汪供电所 | 张汪镇 | 35kV张汪站10kV106尤楼线 | 尤楼东公变 | 400 | 0
5703 | 滕州供电中心 | 张汪供电所 | 张汪镇 | 35kV张汪站10kV106尤楼线 | 城后张庄北台公变128 | 200 | 9.8165
5704 | 滕州供电中心 | 张汪供电所 | 张汪镇 | 35kV张汪站10kV106尤楼线 | 孔集东公变 | 200 | 35.6701
5705 | 滕州供电中心 | 张汪供电所 | 张汪镇 | 35kV张汪站10kV106尤楼线 | 张汪城后张庄西南机井公变#257台架变 | 100 | 49.0136
5706 | 滕州供电中心 | 张汪供电所 | 张汪镇 | 35kV张汪站10kV106尤楼线 | 皇殿岗北台 | 400 | 106.6265
5707 | 滕州供电中心 | 张汪供电所 | 张汪镇 | 35kV张汪站10kV106尤楼线 | 陈庄变 | 160 | 22.1393
5708 | 滕州供电中心 | 张汪供电所 | 张汪镇 | 35kV张汪站10kV106尤楼线 | 张汪孟仓中机井公变#259台架变 | 100 | 0
5709 | 滕州供电中心 | 张汪供电所 | 张汪镇 | 35kV张汪站10kV106尤楼线 | 张汪皇殿岗南台#170 | 400 | 23.1446
5710 | 滕州供电中心 | 张汪供电所 | 张汪镇 | 35kV张汪站10kV106尤楼线 | 张汪沈仓东北机井公变#222台架变 | 200 | 80.2693
5711 | 滕州供电中心 | 张汪供电所 | 张汪镇 | 35kV张汪站10kV106尤楼线 | 张汪沈仓西南机井公变#221 | 100 | 0
5712 | 滕州供电中心 | 张汪供电所 | 张汪镇 | 35kV张汪站10kV106尤楼线 | 皇殿岗中公变 | 400 | 0
5713 | 滕州供电中心 | 张汪供电所 | 张汪镇 | 35kV张汪站10kV106尤楼线 | 张汪孙楼中台公变#210 | 400 | 67.639
5714 | 滕州供电中心 | 张汪供电所 | 张汪镇 | 35kV张汪站10kV106尤楼线 | 张汪城后张庄中台#159 | 400 | 77.2429
5715 | 滕州供电中心 | 张汪供电所 | 张汪镇 | 35kV张汪站10kV106尤楼线 | 孟仓变-400 | 400 | 85.2239
5716 | 滕州供电中心 | 张汪供电所 | 张汪镇 | 35kV张汪站10kV106尤楼线 | 张汪城后张庄北机井公变#256台架 | 200 | 0
5717 | 滕州供电中心 | 张汪供电所 | 张汪镇 | 35kV张汪站10kV106尤楼线 | 孟仓北台 | 400 | 76.1787
5718 | 滕州供电中心 | 张汪供电所 | 张汪镇 | 35kV张汪站10kV108皇岗线 | 后寨子 | 200 | 0
5719 | 滕州供电中心 | 张汪供电所 | 张汪镇 | 35kV张汪站10kV108皇岗线 | 张汪小李楼东机井公变#263台架变 | 100 | 6.6142
5720 | 滕州供电中心 | 张汪供电所 | 张汪镇 | 35kV张汪站10kV108皇岗线 | 张汪孔集西北公变#198 | 400 | 48.2849
5721 | 滕州供电中心 | 张汪供电所 | 张汪镇 | 35kV张汪站10kV108皇岗线 | 张汪孔集村西138 | 400 | 196.0442
5722 | 滕州供电中心 | 张汪供电所 | 张汪镇 | 35kV张汪站10kV108皇岗线 | 张汪小李楼北台#171 | 400 | 66.5616
5723 | 滕州供电中心 | 张汪供电所 | 张汪镇 | 35kV张汪站10kV108皇岗线 | 前寨子变 | 200 | 0
5724 | 滕州供电中心 | 张汪供电所 | 张汪镇 | 35kV张汪站10kV108皇岗线 | 张汪后寨子村内118台架变 | 400 | 119.4344
5725 | 滕州供电中心 | 张汪供电所 | 张汪镇 | 35kV张汪站10kV108皇岗线 | 张汪白楼南台#174 | 400 | 90.6278
5726 | 滕州供电中心 | 张汪供电所 | 张汪镇 | 35kV张汪站10kV108皇岗线 | 刘谷堆西台 | 400 | 226.5817
5727 | 滕州供电中心 | 张汪供电所 | 张汪镇 | 35kV张汪站10kV108皇岗线 | 张汪前寨子村北公变#187 | 400 | 0
5728 | 滕州供电中心 | 张汪供电所 | 张汪镇 | 35kV张汪站10kV108皇岗线 | 小李楼变 | 200 | 47.7265
5729 | 滕州供电中心 | 张汪供电所 | 张汪镇 | 35kV张汪站10kV108皇岗线 | 白楼北台公变#120 | 200 | 2.6651
5730 | 滕州供电中心 | 张汪供电所 | 张汪镇 | 35kV张汪站10kV108皇岗线 | 张汪后寨子西北机井公变#264台架变 | 100 | 51.4677
5731 | 滕州供电中心 | 张汪供电所 | 张汪镇 | 35kV张汪站10kV108皇岗线 | 北渠庄北台#129 | 400 | 75.6999
5732 | 滕州供电中心 | 张汪供电所 | 张汪镇 | 35kV张汪站10kV108皇岗线 | 张汪后寨子北台#167 | 400 | 152.2316
5733 | 滕州供电中心 | 张汪供电所 | 张汪镇 | 35kV张汪站10kV108皇岗线 | 白楼变 | 400 | 15.5837
5734 | 滕州供电中心 | 张汪供电所 | 张汪镇 | 35kV张汪站10kV108皇岗线 | 前寨子西台变 | 400 | 100.521
5735 | 滕州供电中心 | 张汪供电所 | 张汪镇 | 35kV张汪站10kV108皇岗线 | 张汪前寨子南#345台区 | 200 | 20.7106
5736 | 滕州供电中心 | 张汪供电所 | 张汪镇 | 35kV张汪站10kV108皇岗线 | 张汪北渠东机井公变#262台架变 | 100 | 0
5737 | 滕州供电中心 | 张汪供电所 | 张汪镇 | 35kV张汪站10kV108皇岗线 | 张汪后寨子西南机井公变#265台架变 | 100 | 51.4677
5738 | 滕州供电中心 | 张汪供电所 | 张汪镇 | 35kV张汪站10kV108皇岗线 | 张汪白楼中台#330 | 400 | 82.8828
5739 | 滕州供电中心 | 张汪供电所 | 张汪镇 | 35kV张汪站10kV108皇岗线 | 张汪刘谷堆村中公变#186 | 400 | 42.4588
5740 | 滕州供电中心 | 张汪供电所 | 张汪镇 | 35kV张汪站10kV108皇岗线 | 北渠庄 | 400 | 103.5538
5741 | 滕州供电中心 | 张汪供电所 | 张汪镇 | 35kV张汪站10kV108皇岗线 | 刘谷堆公变 | 315 | 17.7297
5742 | 滕州供电中心 | 张汪供电所 | 张汪镇 | 35kV张汪站10kV108皇岗线 | 张汪北渠东#343台区 | 400 | 319.9986
5743 | 滕州供电中心 | 张汪供电所 | 张汪镇 | 35kV张汪站10kV109富源线 | 苏河崖村南#135 | 200 | 33.0214
5744 | 滕州供电中心 | 张汪供电所 | 张汪镇 | 35kV张汪站10kV109富源线 | 北贾庄变 | 400 | 117.4009
5745 | 滕州供电中心 | 张汪供电所 | 张汪镇 | 35kV张汪站10kV109富源线 | 张汪北贾北公变#191 | 400 | 75.7797
5746 | 滕州供电中心 | 张汪供电所 | 张汪镇 | 35kV张汪站10kV109富源线 | 张汪陈堂南台#165 | 400 | 68.5967
5747 | 滕州供电中心 | 张汪供电所 | 张汪镇 | 35kV张汪站10kV109富源线 | 张汪陈堂西北机井公变#271台架变 | 100 | 0
5748 | 滕州供电中心 | 张汪供电所 | 张汪镇 | 35kV张汪站10kV109富源线 | 张汪北彭庄东台#179 | 400 | 58.6204
5749 | 滕州供电中心 | 张汪供电所 | 张汪镇 | 35kV张汪站10kV109富源线 | 北李庄南公变 | 400 | 77.2429
5750 | 滕州供电中心 | 张汪供电所 | 张汪镇 | 35kV张汪站10kV109富源线 | 张汪北宋庄南328台架变 | 400 | 90.6278
5751 | 滕州供电中心 | 张汪供电所 | 张汪镇 | 35kV张汪站10kV109富源线 | 俞河崖村西#142 | 400 | 90.6278
5752 | 滕州供电中心 | 张汪供电所 | 张汪镇 | 35kV张汪站10kV109富源线 | 南彭变 | 160 | 0
5753 | 滕州供电中心 | 张汪供电所 | 张汪镇 | 35kV张汪站10kV109富源线 | 杜坦北台公变 | 400 | 26.6962
5754 | 滕州供电中心 | 张汪供电所 | 张汪镇 | 35kV张汪站10kV109富源线 | 南宋变 | 400 | 0
5755 | 滕州供电中心 | 张汪供电所 | 张汪镇 | 35kV张汪站10kV109富源线 | 北李北公变 | 315 | 39.0929
5756 | 滕州供电中心 | 张汪供电所 | 张汪镇 | 35kV张汪站10kV109富源线 | 张汪北陶西南机井公变#277台架变 | 100 | 0
5757 | 滕州供电中心 | 张汪供电所 | 张汪镇 | 35kV张汪站10kV109富源线 | 张汪郝庄中#337台区 | 400 | 107.5044
5758 | 滕州供电中心 | 张汪供电所 | 张汪镇 | 35kV张汪站10kV109富源线 | 北李东台 | 400 | 68.1977
5759 | 滕州供电中心 | 张汪供电所 | 张汪镇 | 35kV张汪站10kV109富源线 | 张汪俞河崖南机井公变#273台架变 | 100 | 0
5760 | 滕州供电中心 | 张汪供电所 | 张汪镇 | 35kV张汪站10kV109富源线 | 张汪俞河崖北公变#192 | 400 | 9.2177
5761 | 滕州供电中心 | 张汪供电所 | 张汪镇 | 35kV张汪站10kV109富源线 | 承贤庄东公变 | 200 | 6.2815
5762 | 滕州供电中心 | 张汪供电所 | 张汪镇 | 35kV张汪站10kV109富源线 | 张汪南宋南机井公变#279台架变 | 100 | 11.9393
5763 | 滕州供电中心 | 张汪供电所 | 张汪镇 | 35kV张汪站10kV109富源线 | 辛集#100 | 400 | 71.8291
5764 | 滕州供电中心 | 张汪供电所 | 张汪镇 | 35kV张汪站10kV109富源线 | 张汪辛集南台#166 | 400 | 30.4789
5765 | 滕州供电中心 | 张汪供电所 | 张汪镇 | 35kV张汪站10kV109富源线 | 张汪丁楼北机井公变#266台架变 | 100 | 7.2837
5766 | 滕州供电中心 | 张汪供电所 | 张汪镇 | 35kV张汪站10kV109富源线 | 10kV109园区线北宋庄东台公变#122配变 | 200 | 0
5767 | 滕州供电中心 | 张汪供电所 | 张汪镇 | 35kV张汪站10kV109富源线 | 郝庄变 | 200 | 0
5768 | 滕州供电中心 | 张汪供电所 | 张汪镇 | 35kV张汪站10kV109富源线 | 张汪辛集西北公变#190 | 400 | 30.0881
5769 | 滕州供电中心 | 张汪供电所 | 张汪镇 | 35kV张汪站10kV109富源线 | 太和 | 200 | 0
5770 | 滕州供电中心 | 张汪供电所 | 张汪镇 | 35kV张汪站10kV109富源线 | 张汪朱庄机井公变#281台架变 | 100 | 41.3695
5771 | 滕州供电中心 | 张汪供电所 | 张汪镇 | 35kV张汪站10kV109富源线 | 俞河崖南公变 | 160 | 0
5772 | 滕州供电中心 | 张汪供电所 | 张汪镇 | 35kV张汪站10kV109富源线 | 张汪夏楼西南机井公变#287台架变 | 100 | 23.6061
5773 | 滕州供电中心 | 张汪供电所 | 张汪镇 | 35kV张汪站10kV109富源线 | 陈堂变 | 400 | 88.5494
5774 | 滕州供电中心 | 张汪供电所 | 张汪镇 | 35kV张汪站10kV109富源线 | 张汪苏河涯中#95 | 160 | 32.0039
5775 | 滕州供电中心 | 张汪供电所 | 张汪镇 | 35kV张汪站10kV109富源线 | 辛集变400kVA | 400 | 82.9227
5776 | 滕州供电中心 | 张汪供电所 | 张汪镇 | 35kV张汪站10kV109富源线 | 张汪杜坦南机井公变#282台架变 | 100 | 0
5777 | 滕州供电中心 | 张汪供电所 | 张汪镇 | 35kV张汪站10kV109富源线 | 张汪颜村中台#157 | 400 | 51.2379
5778 | 滕州供电中心 | 张汪供电所 | 张汪镇 | 35kV张汪站10kV109富源线 | 张汪承贤庄西139 | 400 | 78.4134
5779 | 滕州供电中心 | 张汪供电所 | 张汪镇 | 35kV张汪站10kV109富源线 | 张汪小宗村机井公变#284台架变 | 100 | 0
5780 | 滕州供电中心 | 张汪供电所 | 张汪镇 | 35kV张汪站10kV109富源线 | 颜村变315kVA | 315 | 0
5781 | 滕州供电中心 | 张汪供电所 | 张汪镇 | 35kV张汪站10kV109富源线 | 张汪俞河崖机井公变#272台架变 | 100 | 0
5782 | 滕州供电中心 | 张汪供电所 | 张汪镇 | 35kV张汪站10kV109富源线 | 张汪郝庄东南机井公变#274台架变 | 100 | 27.0147
5783 | 滕州供电中心 | 张汪供电所 | 张汪镇 | 35kV张汪站10kV109富源线 | 张汪承贤庄#329台架变 | 400 | 320
5784 | 滕州供电中心 | 张汪供电所 | 张汪镇 | 35kV张汪站10kV109富源线 | 苏河崖村北#134 | 400 | 107.5875
5785 | 滕州供电中心 | 张汪供电所 | 张汪镇 | 35kV张汪站10kV109富源线 | 张汪夏楼西北机井公变#269台架变 | 100 | 0.023168
5786 | 滕州供电中心 | 张汪供电所 | 张汪镇 | 35kV张汪站10kV109富源线 | 张汪承贤庄机井公变#270台架变 | 100 | 0
5787 | 滕州供电中心 | 张汪供电所 | 张汪镇 | 35kV张汪站10kV109富源线 | 张汪太和北公变#193 | 200 | 29.9287
5788 | 滕州供电中心 | 张汪供电所 | 张汪镇 | 35kV张汪站10kV109富源线 | 张汪小宗村北台#176 | 400 | 72.9863
5789 | 滕州供电中心 | 张汪供电所 | 张汪镇 | 35kV张汪站10kV109富源线 | 张汪杜坦西公变#200 | 400 | 36.9119
5790 | 滕州供电中心 | 张汪供电所 | 张汪镇 | 35kV张汪站10kV109富源线 | 张汪北陶东南机井公变#278台架变 | 200 | 0
5791 | 滕州供电中心 | 张汪供电所 | 张汪镇 | 35kV张汪站10kV109富源线 | 小宗村南公变 | 400 | 70.4723
5792 | 滕州供电中心 | 张汪供电所 | 张汪镇 | 35kV张汪站10kV109富源线 | 张汪小宗南机井公变#280台架变 | 100 | 0
5793 | 滕州供电中心 | 张汪供电所 | 张汪镇 | 35kV张汪站10kV109富源线 | 张汪北陶庄西台公变 | 400 | 159.7404
5794 | 滕州供电中心 | 张汪供电所 | 张汪镇 | 35kV张汪站10kV109富源线 | 郝庄北台公变 | 200 | 53.0938
5795 | 滕州供电中心 | 张汪供电所 | 张汪镇 | 35kV张汪站10kV109富源线 | 张汪辛集东南#341台区 | 400 | 168.1937
5796 | 滕州供电中心 | 张汪供电所 | 张汪镇 | 35kV张汪站10kV109富源线 | 张汪杜坦东南机井公变#283台架变 | 100 | 18.9505
5797 | 滕州供电中心 | 张汪供电所 | 张汪镇 | 35kV张汪站10kV109富源线 | 北李西台公变 | 400 | 59.0195
5798 | 滕州供电中心 | 张汪供电所 | 张汪镇 | 35kV张汪站10kV109富源线 | 张汪郝庄北机井公变#275台架变 | 100 | 21.1397
5799 | 滕州供电中心 | 张汪供电所 | 张汪镇 | 35kV张汪站10kV109富源线 | 张汪杜坦东北机井公变#276台架变 | 100 | 53.1748
5800 | 滕州供电中心 | 张汪供电所 | 张汪镇 | 35kV张汪站10kV109富源线 | 杜坦变 | 400 | 84.7983
5801 | 滕州供电中心 | 张汪供电所 | 张汪镇 | 35kV张汪站10kV109富源线 | 北彭庄变 | 400 | 73.545
5802 | 滕州供电中心 | 张汪供电所 | 张汪镇 | 35kV张汪站10kV109富源线 | 颜村南台公变 | 400 | 153.5063
5803 | 滕州供电中心 | 张汪供电所 | 张汪镇 | 35kV张汪站10kV109富源线 | 张汪苏河崖东南机井公变#267台架变 | 100 | 0
5804 | 滕州供电中心 | 张汪供电所 | 张汪镇 | 35kV张汪站10kV109富源线 | 北陶变 | 160 | 0
5805 | 滕州供电中心 | 张汪供电所 | 张汪镇 | 35kV张汪站10kV109富源线 | 朱庄变 | 160 | 0
5806 | 滕州供电中心 | 张汪供电所 | 张汪镇 | 35kV张汪站10kV109富源线 | 张汪颜村北公变 | 400 | 81.3265
5807 | 滕州供电中心 | 张汪供电所 | 张汪镇 | 35kV张汪站10kV109富源线 | 苏河崖西公变 | 200 | 12.1911
5808 | 滕州供电中心 | 张汪供电所 | 张汪镇 | 35kV张汪站10kV109富源线 | 张汪北陶庄北公变#199 | 400 | 57.4233
5809 | 滕州供电中心 | 张汪供电所 | 张汪镇 | 35kV张汪站10kV109富源线 | 张汪陈堂东机井公变#268台架变 | 100 | 0
5810 | 滕州供电中心 | 张汪供电所 | 张汪镇 | 35kV张汪站10kV109富源线 | 北宋变 | 200 | 8.3799
5811 | 滕州供电中心 | 张汪供电所 | 张汪镇 | 35kV张汪站10kV111中联线 | 孙楼村北公变#121 | 630 | 271.452
5812 | 滕州供电中心 | 张汪供电所 | 张汪镇 | 35kV张汪站10kV111中联线 | 张汪夏楼机井公变#285台架变 | 200 | 62.814
5813 | 滕州供电中心 | 张汪供电所 | 张汪镇 | 35kV张汪站10kV111中联线 | 张汪杨仓社区#163 | 630 | 115.3669
5814 | 滕州供电中心 | 张汪供电所 | 张汪镇 | 35kV张汪站10kV111中联线 | 杨仓变 | 400 | 180.4008
5815 | 滕州供电中心 | 张汪供电所 | 张汪镇 | 35kV张汪站10kV111中联线 | 张汪杨仓社区#162 | 630 | 190.5001
5816 | 滕州供电中心 | 张汪供电所 | 张汪镇 | 35kV张汪站10kV111中联线 | 张汪杨仓社区#161 | 630 | 236.8563
5817 | 滕州供电中心 | 张汪供电所 | 张汪镇 | 35kV张汪站10kV112辛集线 | 张汪葛村南公变#154 | 400 | 62.7634
5818 | 滕州供电中心 | 张汪供电所 | 张汪镇 | 35kV张汪站10kV112辛集线 | 张汪前寨子东北机井公变#218 | 100 | 0
5819 | 滕州供电中心 | 张汪供电所 | 张汪镇 | 35kV张汪站10kV112辛集线 | 张汪李桥北台#133 | 200 | 0
5820 | 滕州供电中心 | 张汪供电所 | 张汪镇 | 35kV张汪站10kV112辛集线 | 冯堂公变-400 | 400 | 22.9052
5821 | 滕州供电中心 | 张汪供电所 | 张汪镇 | 35kV张汪站10kV112辛集线 | 张汪葛村公变 | 315 | 22.6278
5822 | 滕州供电中心 | 张汪供电所 | 张汪镇 | 35kV张汪站10kV112辛集线 | 张汪李桥西南机井公变#288台架变 | 100 | 0.68826
5823 | 滕州供电中心 | 张汪供电所 | 张汪镇 | 35kV张汪站10kV112辛集线 | 张汪夏楼中台公变#214台架变 | 400 | 53.9515
5824 | 滕州供电中心 | 张汪供电所 | 张汪镇 | 35kV张汪站10kV112辛集线 | 张汪苏庄北公变 | 400 | 183.4076
5825 | 滕州供电中心 | 张汪供电所 | 张汪镇 | 35kV张汪站10kV112辛集线 | 苑庄 | 400 | 90.6278
5826 | 滕州供电中心 | 张汪供电所 | 张汪镇 | 35kV张汪站10kV112辛集线 | 张汪葛村北公变#153 | 400 | 37.4307
5827 | 滕州供电中心 | 张汪供电所 | 张汪镇 | 35kV张汪站10kV112辛集线 | 张汪苏庄西台#173 | 400 | 0
5828 | 滕州供电中心 | 张汪供电所 | 张汪镇 | 35kV张汪站10kV112辛集线 | 张汪承贤庄北机井公变#289台架变 | 100 | 54.9195
5829 | 滕州供电中心 | 张汪供电所 | 张汪镇 | 35kV张汪站10kV112辛集线 | 张汪夏楼中台#169 | 400 | 93.7371
5830 | 滕州供电中心 | 张汪供电所 | 张汪镇 | 35kV张汪站10kV112辛集线 | 苏庄东台 | 400 | 78.7327
5831 | 滕州供电中心 | 张汪供电所 | 张汪镇 | 35kV张汪站10kV112辛集线 | 夏楼 | 400 | 25.6986
5832 | 滕州供电中心 | 张汪供电所 | 张汪镇 | 35kV张汪站10kV112辛集线 | 太和公用#087号 | 200 | 42.1198
5833 | 滕州供电中心 | 张汪供电所 | 张汪镇 | 35kV张汪站10kV112辛集线 | 张汪冯堂北台#182 | 400 | 168.1937
5834 | 滕州供电中心 | 张汪供电所 | 张汪镇 | 35kV张汪站10kV112辛集线 | 张汪前寨子西南机井公变#216 | 100 | 0
5835 | 滕州供电中心 | 张汪供电所 | 张汪镇 | 35kV张汪站10kV112辛集线 | 张汪前寨子东南机井公变#219 | 100 | 1.8522
5836 | 滕州供电中心 | 张汪供电所 | 张汪镇 | 35kV张汪站10kV112辛集线 | 张汪葛村西台 | 400 | 95.2003
5837 | 滕州供电中心 | 张汪供电所 | 张汪镇 | 35kV张汪站10kV112辛集线 | 张汪前寨子西北机井公变#217 | 100 | 0
5838 | 滕州供电中心 | 张汪供电所 | 张汪镇 | 35kV张汪站10kV112辛集线 | 太和公用#088号 | 200 | 0
5839 | 滕州供电中心 | 张汪供电所 | 张汪镇 | 35kV张汪站10kV112辛集线 | 张汪夏楼北台 | 400 | 76.6975
5840 | 滕州供电中心 | 张汪供电所 | 张汪镇 | 35kV张汪站10kV112辛集线 | 张汪李桥中327台架变 | 400 | 70.592
5841 | 滕州供电中心 | 张汪供电所 | 张汪镇 | 35kV张汪站10kV112辛集线 | 张汪苑庄村南#143 | 400 | 187.9933
5842 | 滕州供电中心 | 张汪供电所 | 张汪镇 | 35kV张汪站10kV112辛集线 | 李桥 | 200 | 58.0545
5843 | 滕州供电中心 | 张汪供电所 | 张汪镇 | 35kV张汪站10kV112辛集线 | 张汪夏楼东北公变#213台架 | 400 | 36.1138
5844 | 滕州供电中心 | 张汪供电所 | 张汪镇 | 35kV张汪站10kV112辛集线 | 张汪苏河崖北机井公变#286台架变 | 100 | 0
5845 | 滕州供电中心 | 张汪供电所 | 张汪镇 | 35kV张汪站10kV112辛集线 | 张汪苏庄东公变#215台架 | 400 | 126.2931
5846 | 滕州供电中心 | 张汪供电所 | 张汪镇 | 35kV张汪站10kV114杜村线 | 王格庄公变 | 200 | 42.6743
5847 | 滕州供电中心 | 张汪供电所 | 张汪镇 | 35kV张汪站10kV114杜村线 | 张汪小张庄西公变#208 | 400 | 174.0132
5848 | 滕州供电中心 | 张汪供电所 | 张汪镇 | 35kV张汪站10kV114杜村线 | 张汪村西南机井公变#292台架变 | 100 | 2.7944
5849 | 滕州供电中心 | 张汪供电所 | 张汪镇 | 35kV张汪站10kV114杜村线 | 陈楼北公变 | 400 | 113.57
5850 | 滕州供电中心 | 张汪供电所 | 张汪镇 | 35kV张汪站10kV114杜村线 | 陈楼南商业街#332台架变 | 400 | 90.6278
5851 | 滕州供电中心 | 张汪供电所 | 张汪镇 | 35kV张汪站10kV114杜村线 | 安村公变 | 200 | 0
5852 | 滕州供电中心 | 张汪供电所 | 张汪镇 | 35kV张汪站10kV114杜村线 | 张汪杏园南台#175 | 400 | 107.5875
5853 | 滕州供电中心 | 张汪供电所 | 张汪镇 | 35kV张汪站10kV114杜村线 | 陈楼中公变 | 400 | 178.3762
5854 | 滕州供电中心 | 张汪供电所 | 张汪镇 | 35kV张汪站10kV114杜村线 | 杨界变 | 200 | 32.5248
5855 | 滕州供电中心 | 张汪供电所 | 张汪镇 | 35kV张汪站10kV114杜村线 | 张汪苏河东南机井公变#224台架变 | 100 | 0.88224
5856 | 滕州供电中心 | 张汪供电所 | 张汪镇 | 35kV张汪站10kV114杜村线 | 小于村公变 | 200 | 0
5857 | 滕州供电中心 | 张汪供电所 | 张汪镇 | 35kV张汪站10kV114杜村线 | 张汪陈楼南公变#322台架变 | 400 | 90.6278
5858 | 滕州供电中心 | 张汪供电所 | 张汪镇 | 35kV张汪站10kV114杜村线 | 张汪杨界东公变#207 | 400 | 115.3469
5859 | 滕州供电中心 | 张汪供电所 | 张汪镇 | 35kV张汪站10kV114杜村线 | 杜村东公变 | 400 | 60.9482
5860 | 滕州供电中心 | 张汪供电所 | 张汪镇 | 35kV张汪站10kV114杜村线 | 张汪村东北机井公变#290台架变 | 100 | 79.8304
5861 | 滕州供电中心 | 张汪供电所 | 张汪镇 | 35kV张汪站10kV114杜村线 | 段楼公变 | 400 | 27.6539
5862 | 滕州供电中心 | 张汪供电所 | 张汪镇 | 35kV张汪站10kV114杜村线 | 张汪杜村西公变#147 | 400 | 137.655
5863 | 滕州供电中心 | 张汪供电所 | 张汪镇 | 35kV张汪站10kV114杜村线 | 张汪任庄132台架变 | 400 | 52.3852
5864 | 滕州供电中心 | 张汪供电所 | 张汪镇 | 35kV张汪站10kV114杜村线 | 张汪陈楼西北机井公变#294台架变 | 100 | 0
5865 | 滕州供电中心 | 张汪供电所 | 张汪镇 | 35kV张汪站10kV114杜村线 | 轩庄公变400 | 400 | 197.5476
5866 | 滕州供电中心 | 张汪供电所 | 张汪镇 | 35kV张汪站10kV114杜村线 | 南宗公变 | 160 | 0
5867 | 滕州供电中心 | 张汪供电所 | 张汪镇 | 35kV张汪站10kV114杜村线 | 张汪镇公变#149 | 100 | 37.4718
5868 | 滕州供电中心 | 张汪供电所 | 张汪镇 | 35kV张汪站10kV114杜村线 | 张汪苏河西南机井公变#226台架变 | 100 | 0.68826
5869 | 滕州供电中心 | 张汪供电所 | 张汪镇 | 35kV张汪站10kV114杜村线 | 张汪段楼北公变#195 | 400 | 90.6278
5870 | 滕州供电中心 | 张汪供电所 | 张汪镇 | 35kV张汪站10kV114杜村线 | 任庄公变 | 400 | 227.9585
5871 | 滕州供电中心 | 张汪供电所 | 张汪镇 | 35kV张汪站10kV114杜村线 | 杏元公变 | 200 | 35.3791
5872 | 滕州供电中心 | 张汪供电所 | 张汪镇 | 35kV张汪站10kV114杜村线 | 张汪村内公变 | 400 | 50.9586
5873 | 滕州供电中心 | 张汪供电所 | 张汪镇 | 35kV张汪站10kV114杜村线 | 张汪陈楼西南机井公变#295台架变 | 100 | 0.68826
5874 | 滕州供电中心 | 张汪供电所 | 张汪镇 | 35kV张汪站10kV114杜村线 | 张汪小张庄东南机井公变#227台架变 | 200 | 1.6259
5875 | 滕州供电中心 | 张汪供电所 | 张汪镇 | 35kV张汪站10kV114杜村线 | 张汪蒋庄西#145 | 400 | 71.3125
5876 | 滕州供电中心 | 张汪供电所 | 张汪镇 | 35kV张汪站10kV114杜村线 | 苏河村公变 | 200 | 22.0635
5877 | 滕州供电中心 | 张汪供电所 | 张汪镇 | 35kV张汪站10kV114杜村线 | 张汪陈楼东326台架变 | 400 | 75.5003
5878 | 滕州供电中心 | 张汪供电所 | 张汪镇 | 35kV张汪站10kV114杜村线 | 张汪陈楼南台#172 | 400 | 92.3736
5879 | 滕州供电中心 | 张汪供电所 | 张汪镇 | 35kV张汪站10kV114杜村线 | 张汪镇张汪东南台#105 | 400 | 127.1777
5880 | 滕州供电中心 | 张汪供电所 | 张汪镇 | 35kV张汪站10kV114杜村线 | 张汪镇张汪村西南#109 | 400 | 110.0539
5881 | 滕州供电中心 | 张汪供电所 | 张汪镇 | 35kV张汪站10kV114杜村线 | 张汪任庄南公变#196 | 400 | 71.3502
5882 | 滕州供电中心 | 张汪供电所 | 张汪镇 | 35kV张汪站10kV114杜村线 | 张汪村南机井公变#291台架变 | 100 | 0
5883 | 滕州供电中心 | 张汪供电所 | 张汪镇 | 35kV张汪站10kV114杜村线 | 张汪镇张汪西北#98 | 400 | 111.869
5884 | 滕州供电中心 | 张汪供电所 | 张汪镇 | 35kV张汪站10kV114杜村线 | 张汪蒋庄南公变#206 | 400 | 0
5885 | 滕州供电中心 | 张汪供电所 | 张汪镇 | 35kV张汪站10kV114杜村线 | 张汪苏河西北机井公变#225台架变 | 100 | 0.68826
5886 | 滕州供电中心 | 张汪供电所 | 张汪镇 | 35kV张汪站10kV114杜村线 | 张汪村东南机井公变#293台架变 | 100 | 17.7866
5887 | 滕州供电中心 | 张汪供电所 | 张汪镇 | 35kV张汪站10kV114杜村线 | 张汪南宗庄西台#164 | 400 | 60.5359
5888 | 滕州供电中心 | 张汪供电所 | 张汪镇 | 35kV张汪站10kV114杜村线 | 张汪杜村西北机井公变#297台架变 | 100 | 0
5889 | 滕州供电中心 | 张汪供电所 | 张汪镇 | 35kV张汪站10kV114杜村线 | 10kV杜村线主干01G张汪所公变#324箱变 | 400 | 142.9004
5890 | 滕州供电中心 | 张汪供电所 | 张汪镇 | 35kV张汪站10kV114杜村线 | 年庄公变 | 400 | 151.9406
5891 | 滕州供电中心 | 张汪供电所 | 张汪镇 | 35kV张汪站10kV114杜村线 | 张汪蒋庄北#144 | 400 | 2.753
5892 | 滕州供电中心 | 张汪供电所 | 张汪镇 | 35kV张汪站10kV114杜村线 | 张汪大张庄北公变#203 | 200 | 0
5893 | 滕州供电中心 | 张汪供电所 | 张汪镇 | 35kV张汪站10kV114杜村线 | 蒋庄公变 | 400 | 38.2687
5894 | 滕州供电中心 | 张汪供电所 | 张汪镇 | 35kV张汪站10kV114杜村线 | 张汪镇张汪村东北#110 | 400 | 106.3072
5895 | 滕州供电中心 | 张汪供电所 | 张汪镇 | 35kV张汪站10kV114杜村线 | 小张庄公变 | 200 | 38.1293
5896 | 滕州供电中心 | 张汪供电所 | 张汪镇 | 35kV张汪站10kV114杜村线 | 大张庄公变 | 160 | 48.2726
5897 | 滕州供电中心 | 张汪供电所 | 张汪镇 | 35kV张汪站10kV114杜村线 | 张汪村中公变#323台架变 | 400 | 137.0343
5898 | 滕州供电中心 | 张汪供电所 | 张汪镇 | 35kV张汪站10kV114杜村线 | 杨界南机井公变#296台架变 | 100 | 0.68826
5899 | 滕州供电中心 | 张汪供电所 | 张汪镇 | 35kV张汪站10kV114杜村线 | 张汪蒋庄东#340台区 | 400 | 240.6883
5900 | 滕州供电中心 | 张汪供电所 | 张汪镇 | 35kV张汪站10kV114杜村线 | 张汪苏河村内公变#185 | 400 | 135.3549
5901 | 滕州供电中心 | 张汪供电所 | 张汪镇 | 35kV张汪站10kV114杜村线 | 张汪小于北台#178 | 400 | 80.289
5902 | 滕州供电中心 | 官桥供电所 | 官桥镇 | 110kV柴胡店站10kV14王园线 | 官桥坝上村配3柱上变 | 400 | 93.5237
5903 | 滕州供电中心 | 官桥供电所 | 官桥镇 | 110kV柴胡店站10kV14王园线 | 官桥西洪林村 | 200 | 0
5904 | 滕州供电中心 | 官桥供电所 | 官桥镇 | 110kV柴胡店站10kV14王园线 | 官桥吕楼村 | 160 | 0
5905 | 滕州供电中心 | 官桥供电所 | 官桥镇 | 110kV柴胡店站10kV14王园线 | 官桥北辛庄配3 | 400 | 107.5875
5906 | 滕州供电中心 | 官桥供电所 | 官桥镇 | 110kV柴胡店站10kV14王园线 | 官桥东洪林机井 | 100 | 0.68826
5907 | 滕州供电中心 | 官桥供电所 | 官桥镇 | 110kV柴胡店站10kV14王园线 | 官桥前掌大东配2 | 400 | 33.6796
5908 | 滕州供电中心 | 官桥供电所 | 官桥镇 | 110kV柴胡店站10kV14王园线 | 官桥北辛庄配2 | 400 | 0
5909 | 滕州供电中心 | 官桥供电所 | 官桥镇 | 110kV柴胡店站10kV14王园线 | 官桥史庄机井 | 100 | 0
5910 | 滕州供电中心 | 官桥供电所 | 官桥镇 | 110kV柴胡店站10kV14王园线 | 官桥狄庄配2 | 400 | 175.8222
5911 | 滕州供电中心 | 官桥供电所 | 官桥镇 | 110kV柴胡店站10kV14王园线 | 官桥北辛东 | 200 | 15.9818
5912 | 滕州供电中心 | 官桥供电所 | 官桥镇 | 110kV柴胡店站10kV14王园线 | 官桥良里配4 | 400 | 217.2439
5913 | 滕州供电中心 | 官桥供电所 | 官桥镇 | 110kV柴胡店站10kV14王园线 | 官桥史庄配#2 | 400 | 11.0533
5914 | 滕州供电中心 | 官桥供电所 | 官桥镇 | 110kV柴胡店站10kV14王园线 | 官桥西王宫村 | 200 | 0
5915 | 滕州供电中心 | 官桥供电所 | 官桥镇 | 110kV柴胡店站10kV14王园线 | 官桥坝上村配6柱上变 | 400 | 221.4146
5916 | 滕州供电中心 | 官桥供电所 | 官桥镇 | 110kV柴胡店站10kV14王园线 | 官桥坝上村配4柱上变 | 400 | 91.2
5917 | 滕州供电中心 | 官桥供电所 | 官桥镇 | 110kV柴胡店站10kV14王园线 | 官桥吕楼机井 | 100 | 43.4617
5918 | 滕州供电中心 | 官桥供电所 | 官桥镇 | 110kV柴胡店站10kV14王园线 | 官桥良里配2 | 400 | 34.8369
5919 | 滕州供电中心 | 官桥供电所 | 官桥镇 | 110kV柴胡店站10kV14王园线 | 官桥大康留村 | 400 | 0
5920 | 滕州供电中心 | 官桥供电所 | 官桥镇 | 110kV柴胡店站10kV14王园线 | 官桥西王宫配2 | 400 | 189.2686
5921 | 滕州供电中心 | 官桥供电所 | 官桥镇 | 110kV柴胡店站10kV14王园线 | 官桥史庄配4 | 400 | 82.9626
5922 | 滕州供电中心 | 官桥供电所 | 官桥镇 | 110kV柴胡店站10kV14王园线 | 官桥大康留配2 | 400 | 14.964
5923 | 滕州供电中心 | 官桥供电所 | 官桥镇 | 110kV柴胡店站10kV14王园线 | 官桥坝上村配2柱上变 | 400 | 52.6346
5924 | 滕州供电中心 | 官桥供电所 | 官桥镇 | 110kV柴胡店站10kV14王园线 | 官桥后掌大配3 | 400 | 9.9759
5925 | 滕州供电中心 | 官桥供电所 | 官桥镇 | 110kV柴胡店站10kV14王园线 | 官桥望河配2 | 400 | 0
5926 | 滕州供电中心 | 官桥供电所 | 官桥镇 | 110kV柴胡店站10kV14王园线 | 官桥前官庄机井 | 100 | 45.9142
5927 | 滕州供电中心 | 官桥供电所 | 官桥镇 | 110kV柴胡店站10kV14王园线 | 官桥魏楼机井 | 100 | 9.8609
5928 | 滕州供电中心 | 官桥供电所 | 官桥镇 | 110kV柴胡店站10kV14王园线 | 官桥大康留机井 | 100 | 0
5929 | 滕州供电中心 | 官桥供电所 | 官桥镇 | 110kV柴胡店站10kV14王园线 | 官桥东王宫村 | 400 | 18.3826
5930 | 滕州供电中心 | 官桥供电所 | 官桥镇 | 110kV柴胡店站10kV14王园线 | 官桥前掌大东 | 400 | 0
5931 | 滕州供电中心 | 官桥供电所 | 官桥镇 | 110kV柴胡店站10kV14王园线 | 官桥北辛庄配4 | 160 | 0
5932 | 滕州供电中心 | 官桥供电所 | 官桥镇 | 110kV柴胡店站10kV14王园线 | 官桥于屯村 | 200 | 62.4676
5933 | 滕州供电中心 | 官桥供电所 | 官桥镇 | 110kV柴胡店站10kV14王园线 | 官桥前官庄 | 400 | 128.6625
5934 | 滕州供电中心 | 官桥供电所 | 官桥镇 | 110kV柴胡店站10kV14王园线 | 官桥孔窑村 | 100 | 42.0623
5935 | 滕州供电中心 | 官桥供电所 | 官桥镇 | 110kV柴胡店站10kV14王园线 | 官桥史庄村 | 400 | 51.8764
5936 | 滕州供电中心 | 官桥供电所 | 官桥镇 | 110kV柴胡店站10kV14王园线 | 官桥望河村 | 200 | 0
5937 | 滕州供电中心 | 官桥供电所 | 官桥镇 | 110kV柴胡店站10kV14王园线 | 官桥后掌大村 | 400 | 23.9028
5938 | 滕州供电中心 | 官桥供电所 | 官桥镇 | 110kV柴胡店站10kV14王园线 | 官桥孔窑配2 | 200 | 96.5107
5939 | 滕州供电中心 | 官桥供电所 | 官桥镇 | 110kV柴胡店站10kV14王园线 | 官桥王园配2 | 400 | 35.7547
5940 | 滕州供电中心 | 官桥供电所 | 官桥镇 | 110kV柴胡店站10kV14王园线 | 官桥北辛庄 | 400 | 123.5862
5941 | 滕州供电中心 | 官桥供电所 | 官桥镇 | 110kV柴胡店站10kV14王园线 | 官桥前掌大西配2 | 400 | 14.7246
5942 | 滕州供电中心 | 官桥供电所 | 官桥镇 | 110kV柴胡店站10kV14王园线 | 官桥中洪林3 | 400 | 112.0935
5943 | 滕州供电中心 | 官桥供电所 | 官桥镇 | 110kV柴胡店站10kV14王园线 | 官桥前掌大村 | 400 | 18.1964
5944 | 滕州供电中心 | 官桥供电所 | 官桥镇 | 110kV柴胡店站10kV14王园线 | 官桥东洪林社区配3 | 160 | 0
5945 | 滕州供电中心 | 官桥供电所 | 官桥镇 | 110kV柴胡店站10kV14王园线 | 官桥西洪林配2 | 400 | 61.1744
5946 | 滕州供电中心 | 官桥供电所 | 官桥镇 | 110kV柴胡店站10kV14王园线 | 官桥史庄配3 | 400 | 45.5714
5947 | 滕州供电中心 | 官桥供电所 | 官桥镇 | 110kV柴胡店站10kV14王园线 | 官桥中洪林村 | 315 | 0
5948 | 滕州供电中心 | 官桥供电所 | 官桥镇 | 110kV柴胡店站10kV14王园线 | 官桥良里配3 | 400 | 112.4526
5949 | 滕州供电中心 | 官桥供电所 | 官桥镇 | 110kV柴胡店站10kV14王园线 | 官桥魏楼配2 | 200 | 0
5950 | 滕州供电中心 | 官桥供电所 | 官桥镇 | 110kV柴胡店站10kV14王园线 | 官桥后掌大配2 | 400 | 22.6259
5951 | 滕州供电中心 | 官桥供电所 | 官桥镇 | 110kV柴胡店站10kV14王园线 | 官桥东王宫村配#2 | 200 | 0
5952 | 滕州供电中心 | 官桥供电所 | 官桥镇 | 110kV柴胡店站10kV14王园线 | 官桥后官庄配2 | 160 | 0
5953 | 滕州供电中心 | 官桥供电所 | 官桥镇 | 110kV柴胡店站10kV14王园线 | 官桥吕楼配2 | 400 | 0
5954 | 滕州供电中心 | 官桥供电所 | 官桥镇 | 110kV柴胡店站10kV14王园线 | 官桥前掌大配4 | 400 | 90.6278
5955 | 滕州供电中心 | 官桥供电所 | 官桥镇 | 110kV柴胡店站10kV14王园线 | 官桥前官庄配4 | 400 | 70.0732
5956 | 滕州供电中心 | 官桥供电所 | 官桥镇 | 110kV柴胡店站10kV14王园线 | 官桥东王园村 | 400 | 68.6366
5957 | 滕州供电中心 | 官桥供电所 | 官桥镇 | 110kV柴胡店站10kV14王园线 | 官桥北辛配5 | 400 | 319.9986
5958 | 滕州供电中心 | 官桥供电所 | 官桥镇 | 110kV柴胡店站10kV14王园线 | 官桥后官庄 | 400 | 91.2
5959 | 滕州供电中心 | 官桥供电所 | 官桥镇 | 110kV柴胡店站10kV14王园线 | 官桥中洪林2 | 200 | 0
5960 | 滕州供电中心 | 官桥供电所 | 官桥镇 | 110kV柴胡店站10kV14王园线 | 官桥镇大康留村社区 | 250 | 5.0738
5961 | 滕州供电中心 | 官桥供电所 | 官桥镇 | 110kV柴胡店站10kV14王园线 | 官桥前掌大南机井 | 200 | 0
5962 | 滕州供电中心 | 官桥供电所 | 官桥镇 | 110kV柴胡店站10kV14王园线 | 官桥东洪林社区 | 630 | 491.3041
5963 | 滕州供电中心 | 官桥供电所 | 官桥镇 | 110kV柴胡店站10kV14王园线 | 官桥小河村 | 200 | 0
5964 | 滕州供电中心 | 官桥供电所 | 官桥镇 | 110kV柴胡店站10kV14王园线 | 官桥狄庄村 | 160 | 0
5965 | 滕州供电中心 | 官桥供电所 | 官桥镇 | 110kV柴胡店站10kV14王园线 | 官桥北辛庄机井 | 100 | 0
5966 | 滕州供电中心 | 官桥供电所 | 官桥镇 | 110kV柴胡店站10kV14王园线 | 官桥东洪林社区配2 | 200 | 2.7898
5967 | 滕州供电中心 | 官桥供电所 | 官桥镇 | 110kV柴胡店站10kV14王园线 | 官桥望河配3变 | 400 | 17.4382
5968 | 滕州供电中心 | 官桥供电所 | 官桥镇 | 110kV柴胡店站10kV14王园线 | 官桥良里村 | 160 | 33.3287
5969 | 滕州供电中心 | 官桥供电所 | 官桥镇 | 110kV柴胡店站10kV14王园线 | 官桥前官庄配2 | 200 | 0
5970 | 滕州供电中心 | 官桥供电所 | 官桥镇 | 110kV柴胡店站10kV14王园线 | 官桥坝上村配5柱上变 | 400 | 113.892
5971 | 滕州供电中心 | 官桥供电所 | 官桥镇 | 110kV柴胡店站10kV14王园线 | 官桥前掌大东机井 | 160 | 0
5972 | 滕州供电中心 | 官桥供电所 | 官桥镇 | 110kV柴胡店站10kV14王园线 | 官桥坝上村配1柱上变 | 400 | 73.3632
5973 | 滕州供电中心 | 官桥供电所 | 官桥镇 | 110kV柴胡店站10kV14王园线 | 官桥前官庄配3 | 200 | 41.1155
5974 | 滕州供电中心 | 官桥供电所 | 柴胡店镇 | 110kV柴胡店站10kV18王楼线 | 柴胡店高桥1队 | 200 | 78.3292
5975 | 滕州供电中心 | 官桥供电所 | 柴胡店镇 | 110kV柴胡店站10kV18王楼线 | 柴胡店王官庄村 | 400 | 130.1434
5976 | 滕州供电中心 | 官桥供电所 | 柴胡店镇 | 110kV柴胡店站10kV18王楼线 | 柴胡店杨桥5队北台 | 160 | 13.2484
5977 | 滕州供电中心 | 官桥供电所 | 柴胡店镇 | 110kV柴胡店站10kV18王楼线 | 柴胡店钟辛庄村北 | 400 | 59.5781
5978 | 滕州供电中心 | 官桥供电所 | 柴胡店镇 | 110kV柴胡店站10kV18王楼线 | 柴胡店杨桥4队 | 200 | 85.4979
5979 | 滕州供电中心 | 官桥供电所 | 柴胡店镇 | 110kV柴胡店站10kV18王楼线 | 柴胡店机井#5 | 100 | 0.68826
5980 | 滕州供电中心 | 官桥供电所 | 柴胡店镇 | 110kV柴胡店站10kV18王楼线 | 柴胡店高桥村 | 160 | 3.2561
5981 | 滕州供电中心 | 官桥供电所 | 柴胡店镇 | 110kV柴胡店站10kV18王楼线 | 柴胡店鲁庄村 | 400 | 229.7971
5982 | 滕州供电中心 | 官桥供电所 | 柴胡店镇 | 110kV柴胡店站10kV18王楼线 | 柴胡店杨桥3队 | 100 | 0
5983 | 滕州供电中心 | 官桥供电所 | 柴胡店镇 | 110kV柴胡店站10kV18王楼线 | 柴胡店大王楼村南 | 400 | 95.1581
5984 | 滕州供电中心 | 官桥供电所 | 柴胡店镇 | 110kV柴胡店站10kV18王楼线 | 柴胡店杨桥1-2队 | 160 | 5.3791
5985 | 滕州供电中心 | 官桥供电所 | 柴胡店镇 | 110kV柴胡店站10kV18王楼线 | 柴胡店高桥村北 | 400 | 72.4752
5986 | 滕州供电中心 | 官桥供电所 | 柴胡店镇 | 110kV柴胡店站10kV18王楼线 | 柴胡店杨桥村机井#2 | 100 | 0
5987 | 滕州供电中心 | 官桥供电所 | 柴胡店镇 | 110kV柴胡店站10kV18王楼线 | 柴胡店钟辛庄机井#3 | 160 | 38.6288
5988 | 滕州供电中心 | 官桥供电所 | 柴胡店镇 | 110kV柴胡店站10kV18王楼线 | 柴胡店郝庄村北 | 400 | 156.7539
5989 | 滕州供电中心 | 官桥供电所 | 柴胡店镇 | 110kV柴胡店站10kV18王楼线 | 柴胡店大王楼村北 | 400 | 25.3793
5990 | 滕州供电中心 | 官桥供电所 | 柴胡店镇 | 110kV柴胡店站10kV18王楼线 | 柴胡店高桥村机井#2 | 100 | 0
5991 | 滕州供电中心 | 官桥供电所 | 柴胡店镇 | 110kV柴胡店站10kV18王楼线 | 柴胡店高桥村南 | 400 | 90.3695
5992 | 滕州供电中心 | 官桥供电所 | 柴胡店镇 | 110kV柴胡店站10kV18王楼线 | 柴胡店杨桥6队 | 160 | 0
5993 | 滕州供电中心 | 官桥供电所 | 柴胡店镇 | 110kV柴胡店站10kV18王楼线 | 柴胡店贾楼村机井#1 | 100 | 17.3155
5994 | 滕州供电中心 | 官桥供电所 | 柴胡店镇 | 110kV柴胡店站10kV18王楼线 | 柴胡店郝庄村机井#1 | 100 | 0.68826
5995 | 滕州供电中心 | 官桥供电所 | 柴胡店镇 | 110kV柴胡店站10kV18王楼线 | 柴胡店大王楼村机井#1 | 100 | 0
5996 | 滕州供电中心 | 官桥供电所 | 柴胡店镇 | 110kV柴胡店站10kV18王楼线 | 柴胡店王官庄村西 | 400 | 37.3509
5997 | 滕州供电中心 | 官桥供电所 | 柴胡店镇 | 110kV柴胡店站10kV18王楼线 | 庵后村间隔配电变压器 | 400 | 48.245
5998 | 滕州供电中心 | 官桥供电所 | 柴胡店镇 | 110kV柴胡店站10kV18王楼线 | 柴胡店永福村 | 400 | 81.8852
5999 | 滕州供电中心 | 官桥供电所 | 柴胡店镇 | 110kV柴胡店站10kV18王楼线 | 柴胡店高桥3队 | 200 | 32.8257
6000 | 滕州供电中心 | 官桥供电所 | 柴胡店镇 | 110kV柴胡店站10kV18王楼线 | 柴胡店高桥村北#1 | 400 | 79.3414
6001 | 滕州供电中心 | 官桥供电所 | 柴胡店镇 | 110kV柴胡店站10kV18王楼线 | 柴胡店杨桥1-2队村东 | 400 | 32.2108
6002 | 滕州供电中心 | 官桥供电所 | 柴胡店镇 | 110kV柴胡店站10kV18王楼线 | 柴胡店钟辛庄机井#1 | 100 | 39.1769
6003 | 滕州供电中心 | 官桥供电所 | 柴胡店镇 | 110kV柴胡店站10kV18王楼线 | 柴胡店王官庄机井#2 | 100 | 16.4564
6004 | 滕州供电中心 | 官桥供电所 | 柴胡店镇 | 110kV柴胡店站10kV18王楼线 | 柴胡店贾楼村中 | 400 | 72.2547
6005 | 滕州供电中心 | 官桥供电所 | 柴胡店镇 | 110kV柴胡店站10kV18王楼线 | 柴胡店大王楼村 | 160 | 0
6006 | 滕州供电中心 | 官桥供电所 | 柴胡店镇 | 110kV柴胡店站10kV18王楼线 | 柴胡店杨桥7-8队 | 400 | 27.1029
6007 | 滕州供电中心 | 官桥供电所 | 柴胡店镇 | 110kV柴胡店站10kV18王楼线 | 柴胡店贾楼村 | 200 | 0
6008 | 滕州供电中心 | 官桥供电所 | 柴胡店镇 | 110kV柴胡店站10kV18王楼线 | 柴胡店郝庄村 | 160 | 14.5892
6009 | 滕州供电中心 | 官桥供电所 | 柴胡店镇 | 110kV柴胡店站10kV18王楼线 | 柴胡店坦山后村中 | 400 | 21.9475
6010 | 滕州供电中心 | 官桥供电所 | 柴胡店镇 | 110kV柴胡店站10kV18王楼线 | 柴胡店杨桥村机井#1 | 200 | 0
6011 | 滕州供电中心 | 官桥供电所 | 柴胡店镇 | 110kV柴胡店站10kV18王楼线 | 柴胡店钟辛庄村南 | 400 | 19.6174
6012 | 滕州供电中心 | 官桥供电所 | 柴胡店镇 | 110kV柴胡店站10kV18王楼线 | 柴胡店高桥村机井#1 | 100 | 0
6013 | 滕州供电中心 | 官桥供电所 | 柴胡店镇 | 110kV柴胡店站10kV18王楼线 | 柴胡店坦山后村 | 200 | 0
6014 | 滕州供电中心 | 官桥供电所 | 柴胡店镇 | 110kV柴胡店站10kV18王楼线 | 柴胡店王官庄村南 | 200 | 0
6015 | 滕州供电中心 | 官桥供电所 | 柴胡店镇 | 110kV柴胡店站10kV18王楼线 | 柴胡店王官庄机井#1 | 100 | 32.5016
6016 | 滕州供电中心 | 官桥供电所 | 柴胡店镇 | 110kV柴胡店站10kV18王楼线 | 柴胡店杨桥5队 | 400 | 26.0976
6017 | 滕州供电中心 | 官桥供电所 | 柴胡店镇 | 110kV柴胡店站10kV18王楼线 | 郝庄村南 | 400 | 112.5027
6018 | 滕州供电中心 | 官桥供电所 | 官桥镇 | 110kV柴胡店站10kV19韩村线 | 官桥西公桥南 | 160 | 4.98
6019 | 滕州供电中心 | 官桥供电所 | 官桥镇 | 110kV柴胡店站10kV19韩村线 | 官桥前莱村 | 400 | 0
6020 | 滕州供电中心 | 官桥供电所 | 官桥镇 | 110kV柴胡店站10kV19韩村线 | 官桥八一成金南配4变 | 400 | 249.9995
6021 | 滕州供电中心 | 官桥供电所 | 官桥镇 | 110kV柴胡店站10kV19韩村线 | 官桥八一成金南配2变 | 400 | 240.6883
6022 | 滕州供电中心 | 官桥供电所 | 官桥镇 | 110kV柴胡店站10kV19韩村线 | 官桥道西生活区配2变 | 630 | 438.8214
6023 | 滕州供电中心 | 官桥供电所 | 官桥镇 | 110kV柴胡店站10kV19韩村线 | 官桥八一韩村办事处配2变 | 400 | 274.8572
6024 | 滕州供电中心 | 官桥供电所 | 官桥镇 | 110kV柴胡店站10kV19韩村线 | 官桥鲁南装备福苑小区北变 | 400 | 228.3426
6025 | 滕州供电中心 | 官桥供电所 | 官桥镇 | 110kV柴胡店站10kV19韩村线 | 官桥轩辕庄配5 | 400 | 231.2939
6026 | 滕州供电中心 | 官桥供电所 | 官桥镇 | 110kV柴胡店站10kV19韩村线 | 10kV官桥东康留村 | 630 | 88.0533
6027 | 滕州供电中心 | 官桥供电所 | 官桥镇 | 110kV柴胡店站10kV19韩村线 | 官桥轩辕庄配1 | 400 | 230.2131
6028 | 滕州供电中心 | 官桥供电所 | 官桥镇 | 110kV柴胡店站10kV19韩村线 | 官桥大韩村 | 400 | 0
6029 | 滕州供电中心 | 官桥供电所 | 官桥镇 | 110kV柴胡店站10kV19韩村线 | 官桥八一家属院配1变 | 400 | 271.7811
6030 | 滕州供电中心 | 官桥供电所 | 官桥镇 | 110kV柴胡店站10kV19韩村线 | 官桥中韩村机井 | 100 | 37.4718
6031 | 滕州供电中心 | 官桥供电所 | 官桥镇 | 110kV柴胡店站10kV19韩村线 | 官桥道西生活区配3变 | 630 | 415.7575
6032 | 滕州供电中心 | 官桥供电所 | 官桥镇 | 110kV柴胡店站10kV19韩村线 | 官桥北韩村机井 | 100 | 0
6033 | 滕州供电中心 | 官桥供电所 | 官桥镇 | 110kV柴胡店站10kV19韩村线 | 官桥八一家属院配3变 | 400 | 240.6883
6034 | 滕州供电中心 | 官桥供电所 | 官桥镇 | 110kV柴胡店站10kV19韩村线 | 官桥中韩村 | 200 | 0
6035 | 滕州供电中心 | 官桥供电所 | 官桥镇 | 110kV柴胡店站10kV19韩村线 | 官桥大韩村配3 | 400 | 0
6036 | 滕州供电中心 | 官桥供电所 | 官桥镇 | 110kV柴胡店站10kV19韩村线 | 官桥八一电影院南配2变 | 400 | 250.0826
6037 | 滕州供电中心 | 官桥供电所 | 官桥镇 | 110kV柴胡店站10kV19韩村线 | 官桥北韩村 | 400 | 224.2672
6038 | 滕州供电中心 | 官桥供电所 | 官桥镇 | 110kV柴胡店站10kV19韩村线 | 官桥鲁南装备西苑小区 | 400 | 213.7938
6039 | 滕州供电中心 | 官桥供电所 | 官桥镇 | 110kV柴胡店站10kV19韩村线 | 官桥后掌大机井 | 100 | 0
6040 | 滕州供电中心 | 官桥供电所 | 官桥镇 | 110kV柴胡店站10kV19韩村线 | 官桥西康留配3 | 400 | 137.6728
6041 | 滕州供电中心 | 官桥供电所 | 官桥镇 | 110kV柴胡店站10kV19韩村线 | 官桥轩辕庄配6 | 400 | 228.3841
6042 | 滕州供电中心 | 官桥供电所 | 官桥镇 | 110kV柴胡店站10kV19韩村线 | 官桥西公桥配2 | 400 | 0
6043 | 滕州供电中心 | 官桥供电所 | 官桥镇 | 110kV柴胡店站10kV19韩村线 | 官桥太平庄2 | 400 | 14.126
6044 | 滕州供电中心 | 官桥供电所 | 官桥镇 | 110kV柴胡店站10kV19韩村线 | 官桥东康留配3 | 400 | 9.7364
6045 | 滕州供电中心 | 官桥供电所 | 官桥镇 | 110kV柴胡店站10kV19韩村线 | 官桥后莱村机井 | 100 | 7.0897
6046 | 滕州供电中心 | 官桥供电所 | 官桥镇 | 110kV柴胡店站10kV19韩村线 | 官桥八一矿西苑小区配2变 | 630 | 403.35
6047 | 滕州供电中心 | 官桥供电所 | 官桥镇 | 110kV柴胡店站10kV19韩村线 | 官桥八一滕南医院宿舍 | 400 | 211.737
6048 | 滕州供电中心 | 官桥供电所 | 官桥镇 | 110kV柴胡店站10kV19韩村线 | 官桥八一矿东苑配2变 | 630 | 434.6127
6049 | 滕州供电中心 | 官桥供电所 | 官桥镇 | 110kV柴胡店站10kV19韩村线 | 官桥西公桥配3 | 200 | 34.9967
6050 | 滕州供电中心 | 官桥供电所 | 官桥镇 | 110kV柴胡店站10kV19韩村线 | 官桥前公桥村内 | 160 | 0
6051 | 滕州供电中心 | 官桥供电所 | 官桥镇 | 110kV柴胡店站10kV19韩村线 | 官桥后莱村2 | 200 | 0
6052 | 滕州供电中心 | 官桥供电所 | 官桥镇 | 110kV柴胡店站10kV19韩村线 | 官桥八一家属院配2变 | 400 | 107.5875
6053 | 滕州供电中心 | 官桥供电所 | 官桥镇 | 110kV柴胡店站10kV19韩村线 | 官桥中韩村2 | 200 | 82.7944
6054 | 滕州供电中心 | 官桥供电所 | 官桥镇 | 110kV柴胡店站10kV19韩村线 | 官桥八一矿西苑小区配1变 | 400 | 230.9713
6055 | 滕州供电中心 | 官桥供电所 | 官桥镇 | 110kV柴胡店站10kV19韩村线 | 官桥东康留配#2 | 400 | 0
6056 | 滕州供电中心 | 官桥供电所 | 官桥镇 | 110kV柴胡店站10kV19韩村线 | 官桥后莱村配1 | 400 | 84.5988
6057 | 滕州供电中心 | 官桥供电所 | 官桥镇 | 110kV柴胡店站10kV19韩村线 | 官桥前莱村配2 | 400 | 0
6058 | 滕州供电中心 | 官桥供电所 | 官桥镇 | 110kV柴胡店站10kV19韩村线 | 官桥前公桥配2 | 400 | 75.6201
6059 | 滕州供电中心 | 官桥供电所 | 官桥镇 | 110kV柴胡店站10kV19韩村线 | 官桥太平庄村 | 400 | 0
6060 | 滕州供电中心 | 官桥供电所 | 官桥镇 | 110kV柴胡店站10kV19韩村线 | 官桥大韩村2 | 400 | 39.2774
6061 | 滕州供电中心 | 官桥供电所 | 官桥镇 | 110kV柴胡店站10kV19韩村线 | 官桥鲁南装备福苑小区南变 | 400 | 107.5875
6062 | 滕州供电中心 | 官桥供电所 | 官桥镇 | 110kV柴胡店站10kV19韩村线 | 官桥八一韩村办事处配1变 | 400 | 21.0296
6063 | 滕州供电中心 | 官桥供电所 | 官桥镇 | 110kV柴胡店站10kV19韩村线 | 官桥八一电影院南配1变 | 400 | 257.8143
6064 | 滕州供电中心 | 官桥供电所 | 官桥镇 | 110kV柴胡店站10kV19韩村线 | 官桥轩辕庄配2 | 400 | 177.0892
6065 | 滕州供电中心 | 官桥供电所 | 官桥镇 | 110kV柴胡店站10kV19韩村线 | 官桥八一电影院南配3变 | 400 | 240.6883
6066 | 滕州供电中心 | 官桥供电所 | 官桥镇 | 110kV柴胡店站10kV19韩村线 | 官桥西康留机井 | 200 | 46.2899
6067 | 滕州供电中心 | 官桥供电所 | 官桥镇 | 110kV柴胡店站10kV19韩村线 | 官桥西康留村 | 400 | 114.4878
6068 | 滕州供电中心 | 官桥供电所 | 官桥镇 | 110kV柴胡店站10kV19韩村线 | 官桥轩辕庄配4 | 400 | 203.7759
6069 | 滕州供电中心 | 官桥供电所 | 官桥镇 | 110kV柴胡店站10kV19韩村线 | 官桥八一矿东苑配3变 | 630 | 412.6612
6070 | 滕州供电中心 | 官桥供电所 | 官桥镇 | 110kV柴胡店站10kV19韩村线 | 官桥东公桥村东 | 400 | 0
6071 | 滕州供电中心 | 官桥供电所 | 官桥镇 | 110kV柴胡店站10kV19韩村线 | 官桥东莱村 | 400 | 16.8795
6072 | 滕州供电中心 | 官桥供电所 | 官桥镇 | 110kV柴胡店站10kV19韩村线 | 官桥前公桥机井 | 100 | 0
6073 | 滕州供电中心 | 官桥供电所 | 官桥镇 | 110kV柴胡店站10kV19韩村线 | 官桥东公桥村北 | 400 | 0
6074 | 滕州供电中心 | 官桥供电所 | 官桥镇 | 110kV柴胡店站10kV19韩村线 | 官桥西王庄村 | 200 | 0
6075 | 滕州供电中心 | 官桥供电所 | 官桥镇 | 110kV柴胡店站10kV19韩村线 | 官桥后莱村配3 | 400 | 190.1881
6076 | 滕州供电中心 | 官桥供电所 | 官桥镇 | 110kV柴胡店站10kV19韩村线 | 官桥前公桥东 | 400 | 182.4931
6077 | 滕州供电中心 | 官桥供电所 | 官桥镇 | 110kV柴胡店站10kV19韩村线 | 官桥丰山 | 200 | 0
6078 | 滕州供电中心 | 官桥供电所 | 官桥镇 | 110kV柴胡店站10kV19韩村线 | 官桥后莱村配4 | 400 | 90.6278
6079 | 滕州供电中心 | 官桥供电所 | 官桥镇 | 110kV柴胡店站10kV19韩村线 | 官桥前公桥东配2 | 400 | 133.2433
6080 | 滕州供电中心 | 官桥供电所 | 官桥镇 | 110kV柴胡店站10kV19韩村线 | 官桥大韩村配4 | 400 | 66.3936
6081 | 滕州供电中心 | 官桥供电所 | 官桥镇 | 110kV柴胡店站10kV19韩村线 | 官桥鲁南装备东苑小区 | 200 | 26.5567
6082 | 滕州供电中心 | 官桥供电所 | 官桥镇 | 110kV柴胡店站10kV19韩村线 | 官桥北韩村配3 | 400 | 0
6083 | 滕州供电中心 | 官桥供电所 | 官桥镇 | 110kV柴胡店站10kV19韩村线 | 官桥西康留配4 | 400 | 113.892
6084 | 滕州供电中心 | 官桥供电所 | 官桥镇 | 110kV柴胡店站10kV19韩村线 | 官桥八一市场东门变 | 400 | 168.1937
6085 | 滕州供电中心 | 官桥供电所 | 官桥镇 | 110kV柴胡店站10kV19韩村线 | 官桥东莱村配2 | 400 | 33.8392
6086 | 滕州供电中心 | 官桥供电所 | 官桥镇 | 110kV柴胡店站10kV19韩村线 | 官桥八一成金南配1变 | 400 | 182.0874
6087 | 滕州供电中心 | 官桥供电所 | 官桥镇 | 110kV柴胡店站10kV19韩村线 | 官桥西王庄配2 | 400 | 18.1964
6088 | 滕州供电中心 | 官桥供电所 | 官桥镇 | 110kV柴胡店站10kV19韩村线 | 官桥西公桥村 | 400 | 1.7155
6089 | 滕州供电中心 | 官桥供电所 | 官桥镇 | 110kV柴胡店站10kV19韩村线 | 官桥八一成金南配5变 | 400 | 240.6883
6090 | 滕州供电中心 | 官桥供电所 | 官桥镇 | 110kV柴胡店站10kV19韩村线 | 官桥太平庄配4 | 400 | 106.5483
6091 | 滕州供电中心 | 官桥供电所 | 官桥镇 | 110kV柴胡店站10kV19韩村线 | 官桥八一商业街 | 400 | 240.6883
6092 | 滕州供电中心 | 官桥供电所 | 官桥镇 | 110kV柴胡店站10kV19韩村线 | 官桥东公桥村西 | 200 | 0
6093 | 滕州供电中心 | 官桥供电所 | 官桥镇 | 110kV柴胡店站10kV19韩村线 | 官桥轩辕庄配3 | 400 | 113.892
6094 | 滕州供电中心 | 官桥供电所 | 官桥镇 | 110kV柴胡店站10kV19韩村线 | 官桥太平庄配3 | 400 | 62.2119
6095 | 滕州供电中心 | 官桥供电所 | 官桥镇 | 110kV柴胡店站10kV19韩村线 | 官桥东公桥配4 | 400 | 90.6278
6096 | 滕州供电中心 | 官桥供电所 | 官桥镇 | 110kV柴胡店站10kV19韩村线 | 官桥道西生活区配1变 | 630 | 291.5875
6097 | 滕州供电中心 | 官桥供电所 | 官桥镇 | 110kV柴胡店站10kV19韩村线 | 官桥八一电影院南配4变 | 400 | 257.066
6098 | 滕州供电中心 | 官桥供电所 | 官桥镇 | 110kV柴胡店站10kV19韩村线 | 官桥八一成金南配3变 | 400 | 180.2117
6099 | 滕州供电中心 | 官桥供电所 | 官桥镇 | 110kV柴胡店站10kV19韩村线 | 官桥八一矿东苑配1变 | 630 | 333.1715
6100 | 滕州供电中心 | 官桥供电所 | 官桥镇 | 110kV柴胡店站10kV19韩村线 | 官桥八一莱村宿舍 | 400 | 107.5875
6101 | 滕州供电中心 | 官桥供电所 | 官桥镇 | 110kV柴胡店站10kV19韩村线 | 官桥西康留配2 | 400 | 10.7341
6102 | 滕州供电中心 | 官桥供电所 | 官桥镇 | 110kV柴胡店站10kV19韩村线 | 官桥东公桥配3 | 400 | 0
6103 | 滕州供电中心 | 官桥供电所 | 柴胡店镇 | 110kV柴胡店站10kV33可山线 | 柴胡店南辛村 | 200 | 42.8581
6104 | 滕州供电中心 | 官桥供电所 | 柴胡店镇 | 110kV柴胡店站10kV33可山线 | 柴胡店南辛里 | 400 | 54.7097
6105 | 滕州供电中心 | 官桥供电所 | 柴胡店镇 | 110kV柴胡店站10kV33可山线 | 柴胡店刘村西2 | 400 | 158.7555
6106 | 滕州供电中心 | 官桥供电所 | 柴胡店镇 | 110kV柴胡店站10kV33可山线 | 柴胡店龙山村东南 | 160 | 0
6107 | 滕州供电中心 | 官桥供电所 | 柴胡店镇 | 110kV柴胡店站10kV33可山线 | 柴胡店前闫中 | 160 | 27.2259
6108 | 滕州供电中心 | 官桥供电所 | 柴胡店镇 | 110kV柴胡店站10kV33可山线 | 柴胡店龙山头村 | 160 | 0
6109 | 滕州供电中心 | 官桥供电所 | 柴胡店镇 | 110kV柴胡店站10kV33可山线 | 柴胡店村北 | 400 | 234.1238
6110 | 滕州供电中心 | 官桥供电所 | 柴胡店镇 | 110kV柴胡店站10kV33可山线 | 柴胡店刘村东1 | 200 | 40.7033
6111 | 滕州供电中心 | 官桥供电所 | 柴胡店镇 | 110kV柴胡店站10kV33可山线 | 力源花苑3配电变压器 | 400 | 225.8069
6112 | 滕州供电中心 | 官桥供电所 | 柴胡店镇 | 110kV柴胡店站10kV33可山线 | 柴胡店南辛村南 | 400 | 160.5911
6113 | 滕州供电中心 | 官桥供电所 | 柴胡店镇 | 110kV柴胡店站10kV33可山线 | 柴胡店柴胡店村机井#1 | 100 | 0
6114 | 滕州供电中心 | 官桥供电所 | 柴胡店镇 | 110kV柴胡店站10kV33可山线 | 柴胡店信用社公变 | 400 | 0
6115 | 滕州供电中心 | 官桥供电所 | 柴胡店镇 | 110kV柴胡店站10kV33可山线 | 柴胡店姬庄 | 400 | 109.4917
6116 | 滕州供电中心 | 官桥供电所 | 柴胡店镇 | 110kV柴胡店站10kV33可山线 | 柴胡店后闫村 | 160 | 0
6117 | 滕州供电中心 | 官桥供电所 | 柴胡店镇 | 110kV柴胡店站10kV33可山线 | 柴胡店柴胡店村机井#3 | 100 | 37.4718
6118 | 滕州供电中心 | 官桥供电所 | 柴胡店镇 | 110kV柴胡店站10kV33可山线 | 柴胡店刘村东 | 400 | 127.8573
6119 | 滕州供电中心 | 官桥供电所 | 柴胡店镇 | 110kV柴胡店站10kV33可山线 | 柴胡店前闫村 | 200 | 19.3755
6120 | 滕州供电中心 | 官桥供电所 | 柴胡店镇 | 110kV柴胡店站10kV33可山线 | 柴胡店力源花苑1 | 630 | 279.6226
6121 | 滕州供电中心 | 官桥供电所 | 柴胡店镇 | 110kV柴胡店站10kV33可山线 | 柴胡店柴村1号 | 400 | 131.4476
6122 | 滕州供电中心 | 官桥供电所 | 柴胡店镇 | 110kV柴胡店站10kV33可山线 | 柴胡店刘村东南 | 400 | 302.1941
6123 | 滕州供电中心 | 官桥供电所 | 柴胡店镇 | 110kV柴胡店站10kV33可山线 | 柴胡店刘村西南 | 200 | 0
6124 | 滕州供电中心 | 官桥供电所 | 柴胡店镇 | 110kV柴胡店站10kV33可山线 | 柴胡店刘村西 | 400 | 149.697
6125 | 滕州供电中心 | 官桥供电所 | 柴胡店镇 | 110kV柴胡店站10kV33可山线 | 柴胡店农行2 | 400 | 172.0312
6126 | 滕州供电中心 | 官桥供电所 | 柴胡店镇 | 110kV柴胡店站10kV33可山线 | 柴胡店南辛里村北 | 400 | 38.8274
6127 | 滕州供电中心 | 官桥供电所 | 柴胡店镇 | 110kV柴胡店站10kV33可山线 | 柴胡店龙山村（可山） | 50 | 10.7569
6128 | 滕州供电中心 | 官桥供电所 | 柴胡店镇 | 110kV柴胡店站10kV33可山线 | 柴胡店刘村中南 | 200 | 20.2118
6129 | 滕州供电中心 | 官桥供电所 | 柴胡店镇 | 110kV柴胡店站10kV33可山线 | 柴胡店刘村东北2 | 400 | 92.7062
6130 | 滕州供电中心 | 官桥供电所 | 柴胡店镇 | 110kV柴胡店站10kV33可山线 | 柴胡店刘村公路旁北 | 400 | 107.5875
6131 | 滕州供电中心 | 官桥供电所 | 柴胡店镇 | 110kV柴胡店站10kV33可山线 | 柴胡店柴村东北#2号 | 400 | 140.5061
6132 | 滕州供电中心 | 官桥供电所 | 柴胡店镇 | 110kV柴胡店站10kV33可山线 | 柴胡店柴村东 | 315 | 39.5875
6133 | 滕州供电中心 | 官桥供电所 | 柴胡店镇 | 110kV柴胡店站10kV33可山线 | 柴胡店农行东 | 400 | 94.9342
6134 | 滕州供电中心 | 官桥供电所 | 柴胡店镇 | 110kV柴胡店站10kV33可山线 | 柴胡店南辛村机井#1 | 100 | 0
6135 | 滕州供电中心 | 官桥供电所 | 柴胡店镇 | 110kV柴胡店站10kV33可山线 | 柴胡店后黄庄 | 200 | 16.0916
6136 | 滕州供电中心 | 官桥供电所 | 柴胡店镇 | 110kV柴胡店站10kV33可山线 | 柴胡店柴东北 | 400 | 73.6403
6137 | 滕州供电中心 | 官桥供电所 | 柴胡店镇 | 110kV柴胡店站10kV33可山线 | 柴胡店龙山村中 | 100 | 2.6636
6138 | 滕州供电中心 | 官桥供电所 | 柴胡店镇 | 110kV柴胡店站10kV33可山线 | 柴胡店小南辛村 | 400 | 117.0018
6139 | 滕州供电中心 | 官桥供电所 | 柴胡店镇 | 110kV柴胡店站10kV33可山线 | 柴胡店镇龙山头村北 | 200 | 18.9548
6140 | 滕州供电中心 | 官桥供电所 | 柴胡店镇 | 110kV柴胡店站10kV33可山线 | 柴胡店前闫村 | 160 | 0
6141 | 滕州供电中心 | 官桥供电所 | 柴胡店镇 | 110kV柴胡店站10kV33可山线 | 柴胡店刘村西北 | 400 | 126.8158
6142 | 滕州供电中心 | 官桥供电所 | 柴胡店镇 | 110kV柴胡店站10kV33可山线 | 柴胡店村南 | 400 | 20.5508
6143 | 滕州供电中心 | 官桥供电所 | 柴胡店镇 | 110kV柴胡店站10kV33可山线 | 柴胡店后黄庄村北 | 400 | 154.975
6144 | 滕州供电中心 | 官桥供电所 | 柴胡店镇 | 110kV柴胡店站10kV33可山线 | 柴胡店钟辛庄机井#2 | 100 | 2.7944
6145 | 滕州供电中心 | 官桥供电所 | 柴胡店镇 | 110kV柴胡店站10kV33可山线 | 后大官村南 | 200 | 0
6146 | 滕州供电中心 | 官桥供电所 | 柴胡店镇 | 110kV柴胡店站10kV33可山线 | 柴胡店大庙新村 | 400 | 0
6147 | 滕州供电中心 | 官桥供电所 | 柴胡店镇 | 110kV柴胡店站10kV33可山线 | 柴胡店大庙新村西北 | 200 | 17.8374
6148 | 滕州供电中心 | 官桥供电所 | 柴胡店镇 | 110kV柴胡店站10kV33可山线 | 柴胡店姬庄机井#1 | 100 | 2.2944
6149 | 滕州供电中心 | 官桥供电所 | 柴胡店镇 | 110kV柴胡店站10kV33可山线 | 柴胡店后大官村 | 200 | 20.3878
6150 | 滕州供电中心 | 官桥供电所 | 柴胡店镇 | 110kV柴胡店站10kV33可山线 | 柴胡店村西北 | 400 | 90.6278
6151 | 滕州供电中心 | 官桥供电所 | 柴胡店镇 | 110kV柴胡店站10kV33可山线 | 大庙新村北 | 400 | 13.3317
6152 | 滕州供电中心 | 官桥供电所 | 柴胡店镇 | 110kV柴胡店站10kV33可山线 | 柴胡店刘村东北 | 200 | 0
6153 | 滕州供电中心 | 官桥供电所 | 柴胡店镇 | 110kV柴胡店站10kV33可山线 | 柴胡店刘村东南2 | 400 | 295.5969
6154 | 滕州供电中心 | 官桥供电所 | 柴胡店镇 | 110kV柴胡店站10kV33可山线 | 柴胡店后黄村中 | 400 | 17.2386
6155 | 滕州供电中心 | 官桥供电所 | 柴胡店镇 | 110kV柴胡店站10kV33可山线 | 柴胡店刘村公路旁 | 200 | 0
6156 | 滕州供电中心 | 官桥供电所 | 柴胡店镇 | 110kV柴胡店站10kV33可山线 | 柴胡店柴村东#2 | 400 | 37.5454
6157 | 滕州供电中心 | 官桥供电所 | 柴胡店镇 | 110kV柴胡店站10kV33可山线 | 柴胡店沙岗村机井#3 | 100 | 24.77
6158 | 滕州供电中心 | 官桥供电所 | 柴胡店镇 | 110kV柴胡店站10kV33可山线 | 柴胡店柴村西 | 400 | 59.618
6159 | 滕州供电中心 | 官桥供电所 | 柴胡店镇 | 110kV柴胡店站10kV33可山线 | 柴胡店柴村西南 | 400 | 144.0975
6160 | 滕州供电中心 | 官桥供电所 | 柴胡店镇 | 110kV柴胡店站10kV33可山线 | 力源花苑2配电变压器 | 630 | 370.4282
6161 | 滕州供电中心 | 官桥供电所 | 柴胡店镇 | 110kV柴胡店站10kV33可山线 | 柴胡店后闫村东 | 200 | 0.57841
6162 | 滕州供电中心 | 官桥供电所 | 柴胡店镇 | 110kV柴胡店站10kV33可山线 | 柴胡店柴胡店村机井#4 | 100 | 0
6163 | 滕州供电中心 | 官桥供电所 | 柴胡店镇 | 110kV柴胡店站10kV33可山线 | 柴胡店刘村中北 | 200 | 1.5799
6164 | 滕州供电中心 | 官桥供电所 | 柴胡店镇 | 110kV柴胡店站10kV33可山线 | 柴胡店龙山头村西 | 400 | 14.2856
6165 | 滕州供电中心 | 官桥供电所 | 柴胡店镇 | 110kV柴胡店站10kV37黄山线 | 柴胡店柴胡店村机井#2 | 100 | 4.6234
6166 | 滕州供电中心 | 官桥供电所 | 柴胡店镇 | 110kV柴胡店站10kV37黄山线 | 柴胡店小石楼东 | 160 | 26.0337
6167 | 滕州供电中心 | 官桥供电所 | 柴胡店镇 | 110kV柴胡店站10kV37黄山线 | 柴胡店小石楼村西 | 160 | 44.0872
6168 | 滕州供电中心 | 官桥供电所 | 柴胡店镇 | 110kV柴胡店站10kV37黄山线 | 柴胡店簸箕掌村农灌#1号 | 100 | 0
6169 | 滕州供电中心 | 官桥供电所 | 柴胡店镇 | 110kV柴胡店站10kV37黄山线 | 柴胡店黄山村东 | 400 | 9.6965
6170 | 滕州供电中心 | 官桥供电所 | 柴胡店镇 | 110kV柴胡店站10kV37黄山线 | 柴胡店前大官东2 | 200 | 31.4448
6171 | 滕州供电中心 | 官桥供电所 | 柴胡店镇 | 110kV柴胡店站10kV37黄山线 | 柴胡店小石楼村东南 | 160 | 12.546
6172 | 滕州供电中心 | 官桥供电所 | 柴胡店镇 | 110kV柴胡店站10kV37黄山线 | 柴胡店胡楼村中 | 400 | 0
6173 | 滕州供电中心 | 官桥供电所 | 柴胡店镇 | 110kV柴胡店站10kV37黄山线 | 柴胡店沙庄村南 | 200 | 75.4734
6174 | 滕州供电中心 | 官桥供电所 | 柴胡店镇 | 110kV柴胡店站10kV37黄山线 | 柴胡店前大官村北 | 400 | 0
6175 | 滕州供电中心 | 官桥供电所 | 柴胡店镇 | 110kV柴胡店站10kV37黄山线 | 柴胡店葫芦套老村 | 100 | 0
6176 | 滕州供电中心 | 官桥供电所 | 柴胡店镇 | 110kV柴胡店站10kV37黄山线 | 柴胡店黄山村 | 160 | 14.1263
6177 | 滕州供电中心 | 官桥供电所 | 柴胡店镇 | 110kV柴胡店站10kV37黄山线 | 柴胡店葫芦套新村 | 160 | 50.5796
6178 | 滕州供电中心 | 官桥供电所 | 柴胡店镇 | 110kV柴胡店站10kV37黄山线 | 柴胡店前大官村机井#1 | 100 | 0
6179 | 滕州供电中心 | 官桥供电所 | 柴胡店镇 | 110kV柴胡店站10kV37黄山线 | 柴胡店大庙老村 | 160 | 8.779
6180 | 滕州供电中心 | 官桥供电所 | 柴胡店镇 | 110kV柴胡店站10kV37黄山线 | 柴胡店老君院村中 | 200 | 159.9986
6181 | 滕州供电中心 | 官桥供电所 | 柴胡店镇 | 110kV柴胡店站10kV37黄山线 | 柴胡店前大官村机井#2 | 100 | 0
6182 | 滕州供电中心 | 官桥供电所 | 柴胡店镇 | 110kV柴胡店站10kV37黄山线 | 柴胡店邵庄村西 | 200 | 56.2497
6183 | 滕州供电中心 | 官桥供电所 | 柴胡店镇 | 110kV柴胡店站10kV37黄山线 | 柴胡店簸箕掌村 | 400 | 141.0093
6184 | 滕州供电中心 | 官桥供电所 | 柴胡店镇 | 110kV柴胡店站10kV37黄山线 | 柴胡店何庄 | 160 | 0
6185 | 滕州供电中心 | 官桥供电所 | 柴胡店镇 | 110kV柴胡店站10kV37黄山线 | 柴胡店郭沟村 | 160 | 72.6591
6186 | 滕州供电中心 | 官桥供电所 | 柴胡店镇 | 110kV柴胡店站10kV37黄山线 | 柴胡店前大官 | 200 | 51.6971
6187 | 滕州供电中心 | 官桥供电所 | 柴胡店镇 | 110kV柴胡店站10kV37黄山线 | 簸箕掌村南 | 200 | 18.7553
6188 | 滕州供电中心 | 官桥供电所 | 柴胡店镇 | 110kV柴胡店站10kV37黄山线 | 柴胡店董村村东 | 400 | 0
6189 | 滕州供电中心 | 官桥供电所 | 柴胡店镇 | 110kV柴胡店站10kV37黄山线 | 柴胡店郭沟村西台架 | 400 | 234.0374
6190 | 滕州供电中心 | 官桥供电所 | 柴胡店镇 | 110kV柴胡店站10kV37黄山线 | 柴胡店大石楼村东 | 400 | 43.2852
6191 | 滕州供电中心 | 官桥供电所 | 柴胡店镇 | 110kV柴胡店站10kV37黄山线 | 柴胡店沙庄村 | 160 | 15.2714
6192 | 滕州供电中心 | 官桥供电所 | 柴胡店镇 | 110kV柴胡店站10kV37黄山线 | 柴胡店沙庄村西 | 400 | 0
6193 | 滕州供电中心 | 官桥供电所 | 柴胡店镇 | 110kV柴胡店站10kV37黄山线 | 柴胡店黄山村西#1 | 400 | 61.5772
6194 | 滕州供电中心 | 官桥供电所 | 柴胡店镇 | 110kV柴胡店站10kV37黄山线 | 簸箕掌村北 | 400 | 29.8937
6195 | 滕州供电中心 | 官桥供电所 | 柴胡店镇 | 110kV柴胡店站10kV37黄山线 | 柴胡店小石楼村北 | 400 | 91.1084
6196 | 滕州供电中心 | 官桥供电所 | 柴胡店镇 | 110kV柴胡店站10kV37黄山线 | 柴胡店小石楼村中 | 200 | 8.0606
6197 | 滕州供电中心 | 官桥供电所 | 柴胡店镇 | 110kV柴胡店站10kV37黄山线 | 柴胡店邵庄村 | 160 | 39.9849
6198 | 滕州供电中心 | 官桥供电所 | 柴胡店镇 | 110kV柴胡店站10kV37黄山线 | 柴胡店前大官 | 200 | 51.6971
6199 | 滕州供电中心 | 官桥供电所 | 柴胡店镇 | 110kV柴胡店站10kV37黄山线 | 柴胡店前大官内 | 200 | 27.4385
6200 | 滕州供电中心 | 官桥供电所 | 柴胡店镇 | 110kV柴胡店站10kV37黄山线 | 柴胡店郭沟村东 | 400 | 213.5166
6201 | 滕州供电中心 | 官桥供电所 | 柴胡店镇 | 110kV柴胡店站10kV37黄山线 | 柴胡店大庙老村南 | 400 | 317.6409
6202 | 滕州供电中心 | 官桥供电所 | 柴胡店镇 | 110kV柴胡店站10kV37黄山线 | 柴胡店前大官西 | 200 | 30.8067
6203 | 滕州供电中心 | 官桥供电所 | 柴胡店镇 | 110kV柴胡店站10kV37黄山线 | 柴胡店小石楼配6 | 400 | 213.004
6204 | 滕州供电中心 | 官桥供电所 | 柴胡店镇 | 110kV柴胡店站10kV39南平线 | 柴胡店振兴庄村东 | 160 | 0
6205 | 滕州供电中心 | 官桥供电所 | 柴胡店镇 | 110kV柴胡店站10kV39南平线 | 柴胡店镇官路口村 | 400 | 0
6206 | 滕州供电中心 | 官桥供电所 | 柴胡店镇 | 110kV柴胡店站10kV39南平线 | 官路口村东 | 400 | 109.4275
6207 | 滕州供电中心 | 官桥供电所 | 柴胡店镇 | 110kV柴胡店站10kV39南平线 | 柴胡店井亭社区#2 | 630 | 291.5875
6208 | 滕州供电中心 | 官桥供电所 | 柴胡店镇 | 110kV柴胡店站10kV39南平线 | 柴胡店沙岗村机井#1 | 160 | 0
6209 | 滕州供电中心 | 官桥供电所 | 柴胡店镇 | 110kV柴胡店站10kV39南平线 | 柴胡店小石楼村机井#1 | 100 | 37.4718
6210 | 滕州供电中心 | 官桥供电所 | 柴胡店镇 | 110kV柴胡店站10kV39南平线 | 柴胡店井亭村中 | 400 | 166.6839
6211 | 滕州供电中心 | 官桥供电所 | 柴胡店镇 | 110kV柴胡店站10kV39南平线 | 柴胡店井亭社区#3 | 200 | 35.2361
6212 | 滕州供电中心 | 官桥供电所 | 柴胡店镇 | 110kV柴胡店站10kV39南平线 | 柴胡店振兴庄村西 | 400 | 27.9333
6213 | 滕州供电中心 | 官桥供电所 | 柴胡店镇 | 110kV柴胡店站10kV39南平线 | 沙岗村配电室1号变压器 | 400 | 84.5588
6214 | 滕州供电中心 | 官桥供电所 | 柴胡店镇 | 110kV柴胡店站10kV39南平线 | 柴胡店官场村 | 160 | 0.25522
6215 | 滕州供电中心 | 官桥供电所 | 柴胡店镇 | 110kV柴胡店站10kV39南平线 | 沙岗社区#4 | 800 | 428.3357
6216 | 滕州供电中心 | 官桥供电所 | 柴胡店镇 | 110kV柴胡店站10kV39南平线 | 官路口西南 | 200 | 106.9039
6217 | 滕州供电中心 | 官桥供电所 | 柴胡店镇 | 110kV柴胡店站10kV39南平线 | 柴胡店振兴庄机井#1 | 100 | 36.4367
6218 | 滕州供电中心 | 官桥供电所 | 柴胡店镇 | 110kV柴胡店站10kV39南平线 | 柴胡店四李庄村东 | 400 | 64.4865
6219 | 滕州供电中心 | 官桥供电所 | 柴胡店镇 | 110kV柴胡店站10kV39南平线 | 柴胡店振兴庄 | 400 | 35.1561
6220 | 滕州供电中心 | 官桥供电所 | 柴胡店镇 | 110kV柴胡店站10kV39南平线 | 柴胡店官场村中 | 400 | 250.1063
6221 | 滕州供电中心 | 官桥供电所 | 柴胡店镇 | 110kV柴胡店站10kV39南平线 | 柴胡店四李庄村 | 315 | 142.891
6222 | 滕州供电中心 | 官桥供电所 | 柴胡店镇 | 110kV柴胡店站10kV39南平线 | 柴胡店前黄村东 | 200 | 0
6223 | 滕州供电中心 | 官桥供电所 | 柴胡店镇 | 110kV柴胡店站10kV39南平线 | 柴胡店井亭社区#1 | 630 | 431.0302
6224 | 滕州供电中心 | 官桥供电所 | 柴胡店镇 | 110kV柴胡店站10kV39南平线 | 沙岗社区#2 | 800 | 447.457
6225 | 滕州供电中心 | 官桥供电所 | 柴胡店镇 | 110kV柴胡店站10kV39南平线 | 柴胡店官路口村西1 | 200 | 86.1752
6226 | 滕州供电中心 | 官桥供电所 | 柴胡店镇 | 110kV柴胡店站10kV39南平线 | 官路口村南 | 400 | 92.5526
6227 | 滕州供电中心 | 官桥供电所 | 柴胡店镇 | 110kV柴胡店站10kV39南平线 | 柴胡店前黄庄 | 160 | 0
6228 | 滕州供电中心 | 官桥供电所 | 柴胡店镇 | 110kV柴胡店站10kV39南平线 | 沙岗社区#1 | 630 | 371.121
6229 | 滕州供电中心 | 官桥供电所 | 柴胡店镇 | 110kV柴胡店站10kV39南平线 | 柴胡店永福村机井#1 | 100 | 37.6838
6230 | 滕州供电中心 | 官桥供电所 | 柴胡店镇 | 110kV柴胡店站10kV39南平线 | 柴胡店官路口东南 | 400 | 211.8434
6231 | 滕州供电中心 | 官桥供电所 | 柴胡店镇 | 110kV柴胡店站10kV39南平线 | 柴胡店南平村 | 160 | 2.0212
6232 | 滕州供电中心 | 官桥供电所 | 柴胡店镇 | 110kV柴胡店站10kV39南平线 | 柴胡店沙岗村西 | 160 | 0
6233 | 滕州供电中心 | 官桥供电所 | 柴胡店镇 | 110kV柴胡店站10kV39南平线 | 柴胡店南平村机井#1 | 100 | 0
6234 | 滕州供电中心 | 官桥供电所 | 柴胡店镇 | 110kV柴胡店站10kV39南平线 | 柴胡店官路口东 | 315 | 45.892
6235 | 滕州供电中心 | 官桥供电所 | 柴胡店镇 | 110kV柴胡店站10kV39南平线 | 柴胡店井亭社区#4 | 630 | 389.1716
6236 | 滕州供电中心 | 官桥供电所 | 柴胡店镇 | 110kV柴胡店站10kV39南平线 | 沙岗社区#3 | 800 | 427.5875
6237 | 滕州供电中心 | 官桥供电所 | 柴胡店镇 | 110kV柴胡店站10kV39南平线 | 柴胡店沙岗村机井#2 | 100 | 0
6238 | 滕州供电中心 | 官桥供电所 | 级索镇 | 110kV级索站10kV27董庄线 | 级索前泉新村400kVA | 400 | 247.4921
6239 | 滕州供电中心 | 官桥供电所 | 官桥镇 | 35kV狄庄站10kV107创彩线 | 官桥工业园区柱上变 | 100 | 48.0758
6240 | 滕州供电中心 | 官桥供电所 | 官桥镇 | 35kV狄庄站10kV112善庄线 | 官桥村北配3变 | 100 | 0
6241 | 滕州供电中心 | 官桥供电所 | 官桥镇 | 35kV狄庄站10kV112善庄线 | 官桥三村西配2 | 400 | 99.4402
6242 | 滕州供电中心 | 官桥供电所 | 官桥镇 | 35kV狄庄站10kV112善庄线 | 官桥街里配2 | 400 | 57.7891
6243 | 滕州供电中心 | 官桥供电所 | 官桥镇 | 35kV狄庄站10kV112善庄线 | 官桥前善庄配3 | 400 | 44.9728
6244 | 滕州供电中心 | 官桥供电所 | 官桥镇 | 35kV狄庄站10kV112善庄线 | 官桥东郑庄村机井 | 200 | 0
6245 | 滕州供电中心 | 官桥供电所 | 官桥镇 | 35kV狄庄站10kV112善庄线 | 官桥北官庄 | 400 | 0
6246 | 滕州供电中心 | 官桥供电所 | 官桥镇 | 35kV狄庄站10kV112善庄线 | 官桥农行公变 | 400 | 22.1237
6247 | 滕州供电中心 | 官桥供电所 | 官桥镇 | 35kV狄庄站10kV112善庄线 | 官桥村北 | 400 | 19.7926
6248 | 滕州供电中心 | 官桥供电所 | 官桥镇 | 35kV狄庄站10kV112善庄线 | 官桥迎贤苑A区商业变配电室1号配变 | 800 | 433.892
6249 | 滕州供电中心 | 官桥供电所 | 官桥镇 | 35kV狄庄站10kV112善庄线 | 官桥一村机井变 | 200 | 97.1284
6250 | 滕州供电中心 | 官桥供电所 | 官桥镇 | 35kV狄庄站10kV112善庄线 | 官桥迎贤苑A区配1变 | 1000 | 521.7022
6251 | 滕州供电中心 | 官桥供电所 | 官桥镇 | 35kV狄庄站10kV112善庄线 | 官桥后善庄村 | 400 | 10.3749
6252 | 滕州供电中心 | 官桥供电所 | 官桥镇 | 35kV狄庄站10kV112善庄线 | 官桥前善庄村 | 200 | 0
6253 | 滕州供电中心 | 官桥供电所 | 官桥镇 | 35kV狄庄站10kV112善庄线 | 官桥迎贤苑A区配2变 | 1000 | 571.1682
6254 | 滕州供电中心 | 官桥供电所 | 官桥镇 | 35kV狄庄站10kV112善庄线 | 官桥村#2号 | 200 | 0
6255 | 滕州供电中心 | 官桥供电所 | 官桥镇 | 35kV狄庄站10kV112善庄线 | 官桥三村 | 400 | 75.5802
6256 | 滕州供电中心 | 官桥供电所 | 官桥镇 | 35kV狄庄站10kV112善庄线 | 官桥西郑庄配#3 | 200 | 62.0724
6257 | 滕州供电中心 | 官桥供电所 | 官桥镇 | 35kV狄庄站10kV112善庄线 | 官桥村南配3 | 400 | 166.8435
6258 | 滕州供电中心 | 官桥供电所 | 官桥镇 | 35kV狄庄站10kV112善庄线 | 官桥苏叶村 | 200 | 16.4208
6259 | 滕州供电中心 | 官桥供电所 | 官桥镇 | 35kV狄庄站10kV112善庄线 | 官桥东郑村 | 400 | 0
6260 | 滕州供电中心 | 官桥供电所 | 官桥镇 | 35kV狄庄站10kV112善庄线 | 官桥北官庄东机井 | 100 | 0
6261 | 滕州供电中心 | 官桥供电所 | 官桥镇 | 35kV狄庄站10kV112善庄线 | 官桥西郑庄2 | 200 | 0
6262 | 滕州供电中心 | 官桥供电所 | 官桥镇 | 35kV狄庄站10kV112善庄线 | 官桥府前配1 | 400 | 36.4023
6263 | 滕州供电中心 | 官桥供电所 | 官桥镇 | 35kV狄庄站10kV112善庄线 | 官桥东郑庄配4 | 400 | 151.6396
6264 | 滕州供电中心 | 官桥供电所 | 官桥镇 | 35kV狄庄站10kV112善庄线 | 官桥前善庄配2 | 400 | 0
6265 | 滕州供电中心 | 官桥供电所 | 官桥镇 | 35kV狄庄站10kV112善庄线 | 官桥供销社小区配1 | 630 | 323.5949
6266 | 滕州供电中心 | 官桥供电所 | 官桥镇 | 35kV狄庄站10kV112善庄线 | 官桥迎贤苑C区变 | 1000 | 659.2923
6267 | 滕州供电中心 | 官桥供电所 | 官桥镇 | 35kV狄庄站10kV112善庄线 | 官桥后善庄配2 | 400 | 6.7436
6268 | 滕州供电中心 | 官桥供电所 | 官桥镇 | 35kV狄庄站10kV112善庄线 | 官桥西郑庄西机井 | 100 | 0
6269 | 滕州供电中心 | 官桥供电所 | 官桥镇 | 35kV狄庄站10kV112善庄线 | 官桥街里 | 400 | 25.2829
6270 | 滕州供电中心 | 官桥供电所 | 官桥镇 | 35kV狄庄站10kV112善庄线 | 官桥村 | 200 | 47.6417
6271 | 滕州供电中心 | 官桥供电所 | 官桥镇 | 35kV狄庄站10kV112善庄线 | 官桥东郑庄配2 | 400 | 9.0581
6272 | 滕州供电中心 | 官桥供电所 | 官桥镇 | 35kV狄庄站10kV112善庄线 | 官桥五中公变 | 400 | 35.5951
6273 | 滕州供电中心 | 官桥供电所 | 官桥镇 | 35kV狄庄站10kV112善庄线 | 官桥二村2号 | 400 | 54.7097
6274 | 滕州供电中心 | 官桥供电所 | 官桥镇 | 35kV狄庄站10kV112善庄线 | 官桥北官庄西机井 | 100 | 0
6275 | 滕州供电中心 | 官桥供电所 | 官桥镇 | 35kV狄庄站10kV112善庄线 | 官桥北配2 | 400 | 56.3059
6276 | 滕州供电中心 | 官桥供电所 | 官桥镇 | 35kV狄庄站10kV112善庄线 | 官桥西郑庄配4 | 200 | 0
6277 | 滕州供电中心 | 官桥供电所 | 官桥镇 | 35kV狄庄站10kV112善庄线 | 官桥东郑庄配3 | 400 | 2.8328
6278 | 滕州供电中心 | 官桥供电所 | 官桥镇 | 35kV狄庄站10kV112善庄线 | 官桥苏叶配2 | 400 | 18.0367
6279 | 滕州供电中心 | 官桥供电所 | 官桥镇 | 35kV狄庄站10kV112善庄线 | 官桥三村机井 | 100 | 0
6280 | 滕州供电中心 | 官桥供电所 | 官桥镇 | 35kV狄庄站10kV112善庄线 | 官桥北官庄#2号 | 200 | 4.4891
6281 | 滕州供电中心 | 官桥供电所 | 官桥镇 | 35kV狄庄站10kV112善庄线 | 官桥二村配4 | 400 | 113.7296
6282 | 滕州供电中心 | 官桥供电所 | 官桥镇 | 35kV狄庄站10kV112善庄线 | 官桥前善庄机井 | 100 | 51.4677
6283 | 滕州供电中心 | 官桥供电所 | 官桥镇 | 35kV狄庄站10kV112善庄线 | 官桥西郑庄配5 | 200 | 1.7556
6284 | 滕州供电中心 | 官桥供电所 | 官桥镇 | 35kV狄庄站10kV112善庄线 | 官桥后善庄机井 | 100 | 0
6285 | 滕州供电中心 | 官桥供电所 | 官桥镇 | 35kV狄庄站10kV112善庄线 | 官桥村南 | 315 | 36.2017
6286 | 滕州供电中心 | 官桥供电所 | 官桥镇 | 35kV狄庄站10kV112善庄线 | 官桥西郑庄东机井 | 100 | 0
6287 | 滕州供电中心 | 官桥供电所 | 官桥镇 | 35kV狄庄站10kV112善庄线 | 官桥车站村村东 | 160 | 0
6288 | 滕州供电中心 | 官桥供电所 | 官桥镇 | 35kV狄庄站10kV112善庄线 | 官桥供销社小区配2 | 800 | 420.2438
6289 | 滕州供电中心 | 官桥供电所 | 官桥镇 | 35kV狄庄站10kV112善庄线 | 官桥后善庄配3 | 400 | 6.7436
6290 | 滕州供电中心 | 官桥供电所 | 官桥镇 | 35kV狄庄站10kV112善庄线 | 官桥西郑庄村 | 400 | 0
6291 | 滕州供电中心 | 官桥供电所 | 官桥镇 | 35kV狄庄站10kV112善庄线 | 官桥供电所公变 | 400 | 30.3542
6292 | 滕州供电中心 | 官桥供电所 | 官桥镇 | 35kV狄庄站10kV112善庄线 | 官桥街里配3 | 400 | 11.2129
6293 | 滕州供电中心 | 官桥供电所 | 官桥镇 | 35kV狄庄站10kV112善庄线 | 官桥西郑庄配6 | 400 | 80.3289
6294 | 滕州供电中心 | 官桥供电所 | 官桥镇 | 35kV狄庄站10kV113苏坦线 | 官桥东磨庄村 | 160 | 0
6295 | 滕州供电中心 | 官桥供电所 | 官桥镇 | 35kV狄庄站10kV113苏坦线 | 官桥磨庄机井南 | 100 | 0
6296 | 滕州供电中心 | 官桥供电所 | 官桥镇 | 35kV狄庄站10kV113苏坦线 | 官桥磨庄2 | 400 | 33.1608
6297 | 滕州供电中心 | 官桥供电所 | 官桥镇 | 35kV狄庄站10kV113苏坦线 | 官桥时店机井南变 | 400 | 242.7944
6298 | 滕州供电中心 | 官桥供电所 | 官桥镇 | 35kV狄庄站10kV113苏坦线 | 官桥吴庄机井 | 100 | 2.7944
6299 | 滕州供电中心 | 官桥供电所 | 官桥镇 | 35kV狄庄站10kV113苏坦线 | 官桥志门村 | 200 | 67.8587
6300 | 滕州供电中心 | 官桥供电所 | 官桥镇 | 35kV狄庄站10kV113苏坦线 | 官桥马庄2 | 200 | 23.5738
6301 | 滕州供电中心 | 官桥供电所 | 官桥镇 | 35kV狄庄站10kV113苏坦线 | 官桥迎贤苑B区配1变 | 1000 | 505.2829
6302 | 滕州供电中心 | 官桥供电所 | 官桥镇 | 35kV狄庄站10kV113苏坦线 | 官桥倪楼配2 | 400 | 77.9422
6303 | 滕州供电中心 | 官桥供电所 | 官桥镇 | 35kV狄庄站10kV113苏坦线 | 官桥镇渠村2 | 400 | 0
6304 | 滕州供电中心 | 官桥供电所 | 官桥镇 | 35kV狄庄站10kV113苏坦线 | 官桥时村配3 | 400 | 8.8186
6305 | 滕州供电中心 | 官桥供电所 | 官桥镇 | 35kV狄庄站10kV113苏坦线 | 官桥倪楼机井 | 100 | 20.724
6306 | 滕州供电中心 | 官桥供电所 | 官桥镇 | 35kV狄庄站10kV113苏坦线 | 官桥志门机井 | 100 | 20.6608
6307 | 滕州供电中心 | 官桥供电所 | 官桥镇 | 35kV狄庄站10kV113苏坦线 | 官桥苏坦村北 | 400 | 72.0749
6308 | 滕州供电中心 | 官桥供电所 | 官桥镇 | 35kV狄庄站10kV113苏坦线 | 官桥时店北 | 200 | 0
6309 | 滕州供电中心 | 官桥供电所 | 官桥镇 | 35kV狄庄站10kV113苏坦线 | 官桥马庄机井 | 100 | 0
6310 | 滕州供电中心 | 官桥供电所 | 官桥镇 | 35kV狄庄站10kV113苏坦线 | 官桥志门配2 | 400 | 0.19909
6311 | 滕州供电中心 | 官桥供电所 | 官桥镇 | 35kV狄庄站10kV113苏坦线 | 官桥村机井变 | 200 | 82.7944
6312 | 滕州供电中心 | 官桥供电所 | 官桥镇 | 35kV狄庄站10kV113苏坦线 | 官桥磨庄机井东变 | 400 | 0
6313 | 滕州供电中心 | 官桥供电所 | 官桥镇 | 35kV狄庄站10kV113苏坦线 | 官桥时店配3 | 400 | 81.6908
6314 | 滕州供电中心 | 官桥供电所 | 官桥镇 | 35kV狄庄站10kV113苏坦线 | 官桥时店机井西 | 100 | 0
6315 | 滕州供电中心 | 官桥供电所 | 官桥镇 | 35kV狄庄站10kV113苏坦线 | 官桥渠村南机井配1 | 100 | 0.72816
6316 | 滕州供电中心 | 官桥供电所 | 官桥镇 | 35kV狄庄站10kV113苏坦线 | 官桥苏坦配6 | 400 | 199.392
6317 | 滕州供电中心 | 官桥供电所 | 官桥镇 | 35kV狄庄站10kV113苏坦线 | 官桥吴庄村 | 400 | 0
6318 | 滕州供电中心 | 官桥供电所 | 官桥镇 | 35kV狄庄站10kV113苏坦线 | 官桥时村北 | 200 | 0
6319 | 滕州供电中心 | 官桥供电所 | 官桥镇 | 35kV狄庄站10kV113苏坦线 | 官桥渠村东机井 | 100 | 0
6320 | 滕州供电中心 | 官桥供电所 | 官桥镇 | 35kV狄庄站10kV113苏坦线 | 官桥倪楼村 | 400 | 15.403
6321 | 滕州供电中心 | 官桥供电所 | 官桥镇 | 35kV狄庄站10kV113苏坦线 | 官桥苏坦东机井 | 160 | 0
6322 | 滕州供电中心 | 官桥供电所 | 官桥镇 | 35kV狄庄站10kV113苏坦线 | 官桥渠村南机井配2 | 100 | 0
6323 | 滕州供电中心 | 官桥供电所 | 官桥镇 | 35kV狄庄站10kV113苏坦线 | 官桥公路管理局充电桩公变 | 400 | 104.6778
6324 | 滕州供电中心 | 官桥供电所 | 官桥镇 | 35kV狄庄站10kV113苏坦线 | 官桥四村机井 | 100 | 15.9437
6325 | 滕州供电中心 | 官桥供电所 | 官桥镇 | 35kV狄庄站10kV113苏坦线 | 官桥时村 | 200 | 10.874
6326 | 滕州供电中心 | 官桥供电所 | 官桥镇 | 35kV狄庄站10kV113苏坦线 | 官桥渠村 | 400 | 50.1605
6327 | 滕州供电中心 | 官桥供电所 | 官桥镇 | 35kV狄庄站10kV113苏坦线 | 官桥迎贤苑B区商业变 | 800 | 433.892
6328 | 滕州供电中心 | 官桥供电所 | 官桥镇 | 35kV狄庄站10kV113苏坦线 | 官桥苏坦村配4 | 400 | 75.6999
6329 | 滕州供电中心 | 官桥供电所 | 官桥镇 | 35kV狄庄站10kV113苏坦线 | 官桥金三角小区 | 400 | 0
6330 | 滕州供电中心 | 官桥供电所 | 官桥镇 | 35kV狄庄站10kV113苏坦线 | 官桥苏坦村南 | 400 | 4.7084
6331 | 滕州供电中心 | 官桥供电所 | 官桥镇 | 35kV狄庄站10kV113苏坦线 | 官桥苏坦村西 | 400 | 0
6332 | 滕州供电中心 | 官桥供电所 | 官桥镇 | 35kV狄庄站10kV113苏坦线 | 官桥镇渠村南 | 400 | 129.7868
6333 | 滕州供电中心 | 官桥供电所 | 官桥镇 | 35kV狄庄站10kV113苏坦线 | 官桥渠村东机井配2 | 100 | 25.5875
6334 | 滕州供电中心 | 官桥供电所 | 官桥镇 | 35kV狄庄站10kV113苏坦线 | 官桥时店村 | 400 | 32.8416
6335 | 滕州供电中心 | 官桥供电所 | 官桥镇 | 35kV狄庄站10kV113苏坦线 | 官桥苏坦东机井配2变 | 200 | 160
6336 | 滕州供电中心 | 官桥供电所 | 官桥镇 | 35kV狄庄站10kV113苏坦线 | 官桥马庄村 | 200 | 0
6337 | 滕州供电中心 | 官桥供电所 | 官桥镇 | 35kV狄庄站10kV113苏坦线 | 官桥金三角配2变 | 400 | 90.6278
6338 | 滕州供电中心 | 官桥供电所 | 官桥镇 | 35kV狄庄站10kV113苏坦线 | 官桥马庄配3 | 400 | 228.6967
6339 | 滕州供电中心 | 官桥供电所 | 官桥镇 | 35kV狄庄站10kV113苏坦线 | 官桥迎贤苑B区配2变 | 1000 | 521.9101
6340 | 滕州供电中心 | 官桥供电所 | 官桥镇 | 35kV狄庄站10kV113苏坦线 | 官桥苏坦西机井 | 100 | 55.4749
6341 | 滕州供电中心 | 官桥供电所 | 官桥镇 | 35kV狄庄站10kV113苏坦线 | 官桥苏坦配5 | 400 | 14.8044
6342 | 滕州供电中心 | 官桥供电所 | 官桥镇 | 35kV狄庄站10kV114天力线 | 官桥车站西配2 | 400 | 0
6343 | 滕州供电中心 | 官桥供电所 | 官桥镇 | 35kV狄庄站10kV114天力线 | 官桥车站村村西 | 200 | 12.55
6344 | 滕州供电中心 | 官桥供电所 | 官桥镇 | 35kV狄庄站10kV114天力线 | 官桥车站村机井 | 200 | 0
6345 | 滕州供电中心 | 羊庄供电所 | 羊庄镇 | 35kV羊庄站10kV103羊北线 | 大北塘机井变压器 | 100 | 0
6346 | 滕州供电中心 | 羊庄供电所 | 羊庄镇 | 35kV羊庄站10kV103羊北线 | 羊庄庄里北二号变 | 400 | 202.4388
6347 | 滕州供电中心 | 羊庄供电所 | 羊庄镇 | 35kV羊庄站10kV103羊北线 | 羊庄杜堂机井1 | 100 | 43.9398
6348 | 滕州供电中心 | 羊庄供电所 | 羊庄镇 | 35kV羊庄站10kV103羊北线 | 庞庄1号机井变压器 | 160 | 0
6349 | 滕州供电中心 | 羊庄供电所 | 羊庄镇 | 35kV羊庄站10kV103羊北线 | 羊庄赵庄前中变 | 400 | 74.6657
6350 | 滕州供电中心 | 羊庄供电所 | 羊庄镇 | 35kV羊庄站10kV103羊北线 | 羊庄小北塘中变 | 400 | 68.0356
6351 | 滕州供电中心 | 羊庄供电所 | 羊庄镇 | 35kV羊庄站10kV103羊北线 | 羊庄洪山前新中变 | 400 | 83.5196
6352 | 滕州供电中心 | 羊庄供电所 | 羊庄镇 | 35kV羊庄站10kV103羊北线 | 羊庄代岗中变 | 400 | 117.2798
6353 | 滕州供电中心 | 羊庄供电所 | 羊庄镇 | 35kV羊庄站10kV103羊北线 | 羊庄后石湾北井 | 200 | 0
6354 | 滕州供电中心 | 羊庄供电所 | 羊庄镇 | 35kV羊庄站10kV103羊北线 | 庄里南机井变压器 | 160 | 2.3954
6355 | 滕州供电中心 | 羊庄供电所 | 羊庄镇 | 35kV羊庄站10kV103羊北线 | 南塘南机井变压器 | 100 | 0
6356 | 滕州供电中心 | 羊庄供电所 | 羊庄镇 | 35kV羊庄站10kV103羊北线 | 羊庄南塘东变 | 400 | 7.4225
6357 | 滕州供电中心 | 羊庄供电所 | 羊庄镇 | 35kV羊庄站10kV103羊北线 | 关山峪机井变压器 | 100 | 0
6358 | 滕州供电中心 | 羊庄供电所 | 羊庄镇 | 35kV羊庄站10kV103羊北线 | 赵前南机井变压器 | 100 | 0
6359 | 滕州供电中心 | 羊庄供电所 | 羊庄镇 | 35kV羊庄站10kV103羊北线 | 羊庄南塘西变 | 400 | 158.3005
6360 | 滕州供电中心 | 羊庄供电所 | 羊庄镇 | 35kV羊庄站10kV103羊北线 | 羊庄庄里村 | 400 | 6.8267
6361 | 滕州供电中心 | 羊庄供电所 | 羊庄镇 | 35kV羊庄站10kV103羊北线 | 羊庄洪山前配变 | 400 | 101.3523
6362 | 滕州供电中心 | 羊庄供电所 | 羊庄镇 | 35kV羊庄站10kV103羊北线 | 羊庄庄里南变 | 400 | 0
6363 | 滕州供电中心 | 羊庄供电所 | 羊庄镇 | 35kV羊庄站10kV103羊北线 | 羊庄下黄沟中台架变 | 400 | 6.023
6364 | 滕州供电中心 | 羊庄供电所 | 羊庄镇 | 35kV羊庄站10kV103羊北线 | 羊庄前台配变 | 400 | 203.2632
6365 | 滕州供电中心 | 羊庄供电所 | 羊庄镇 | 35kV羊庄站10kV103羊北线 | 羊庄西江南二号变压器柱上变 | 400 | 0
6366 | 滕州供电中心 | 羊庄供电所 | 羊庄镇 | 35kV羊庄站10kV103羊北线 | 羊庄赵前村 | 160 | 0
6367 | 滕州供电中心 | 羊庄供电所 | 羊庄镇 | 35kV羊庄站10kV103羊北线 | 羊庄南塘村北 | 400 | 100.6041
6368 | 滕州供电中心 | 羊庄供电所 | 羊庄镇 | 35kV羊庄站10kV103羊北线 | 羊庄前台中变 | 400 | 120.8754
6369 | 滕州供电中心 | 羊庄供电所 | 羊庄镇 | 35kV羊庄站10kV103羊北线 | 羊庄庞庄村 | 200 | 26.6914
6370 | 滕州供电中心 | 羊庄供电所 | 羊庄镇 | 35kV羊庄站10kV103羊北线 | 羊庄后石湾东变柱上变压器 | 400 | 271.1992
6371 | 滕州供电中心 | 羊庄供电所 | 羊庄镇 | 35kV羊庄站10kV103羊北线 | 羊庄新村配变 | 400 | 196.3768
6372 | 滕州供电中心 | 羊庄供电所 | 羊庄镇 | 35kV羊庄站10kV103羊北线 | 羊庄西江村南 | 200 | 41.7806
6373 | 滕州供电中心 | 羊庄供电所 | 羊庄镇 | 35kV羊庄站10kV103羊北线 | 羊庄赵前村 | 400 | 47.1269
6374 | 滕州供电中心 | 羊庄供电所 | 羊庄镇 | 35kV羊庄站10kV103羊北线 | 赵前东台架变 | 400 | 155.4739
6375 | 滕州供电中心 | 羊庄供电所 | 羊庄镇 | 35kV羊庄站10kV103羊北线 | 羊庄自庄南柱上变 | 400 | 130.5331
6376 | 滕州供电中心 | 羊庄供电所 | 羊庄镇 | 35kV羊庄站10kV103羊北线 | 羊庄羊山南变 | 400 | 58.2186
6377 | 滕州供电中心 | 羊庄供电所 | 羊庄镇 | 35kV羊庄站10kV103羊北线 | 羊庄中黄沟村南 | 400 | 170.0365
6378 | 滕州供电中心 | 羊庄供电所 | 羊庄镇 | 35kV羊庄站10kV103羊北线 | 羊庄后台配变 | 630 | 259.0675
6379 | 滕州供电中心 | 羊庄供电所 | 羊庄镇 | 35kV羊庄站10kV103羊北线 | 羊庄西江新村 | 200 | 48.1405
6380 | 滕州供电中心 | 羊庄供电所 | 羊庄镇 | 35kV羊庄站10kV103羊北线 | 羊庄镇关山峪北柱上变 | 400 | 258.5071
6381 | 滕州供电中心 | 羊庄供电所 | 羊庄镇 | 35kV羊庄站10kV103羊北线 | 羊庄自庄村 | 400 | 204.3578
6382 | 滕州供电中心 | 羊庄供电所 | 羊庄镇 | 35kV羊庄站10kV103羊北线 | 羊庄赵后南台架变 | 400 | 146.3289
6383 | 滕州供电中心 | 羊庄供电所 | 羊庄镇 | 35kV羊庄站10kV103羊北线 | 羊庄庞庄村中 | 400 | 102.1005
6384 | 滕州供电中心 | 羊庄供电所 | 羊庄镇 | 35kV羊庄站10kV103羊北线 | 南塘北机井变压器 | 160 | 0
6385 | 滕州供电中心 | 羊庄供电所 | 羊庄镇 | 35kV羊庄站10kV103羊北线 | 羊庄庄里北变 | 200 | 0.37888
6386 | 滕州供电中心 | 羊庄供电所 | 羊庄镇 | 35kV羊庄站10kV103羊北线 | 羊庄民悦庄村 | 400 | 68.0771
6387 | 滕州供电中心 | 羊庄供电所 | 羊庄镇 | 35kV羊庄站10kV103羊北线 | 羊庄后台村 | 400 | 192.4694
6388 | 滕州供电中心 | 羊庄供电所 | 羊庄镇 | 35kV羊庄站10kV103羊北线 | 羊庄南塘东#2台架变 | 400 | 154.8365
6389 | 滕州供电中心 | 羊庄供电所 | 羊庄镇 | 35kV羊庄站10kV103羊北线 | 羊庄西江村北 | 200 | 0
6390 | 滕州供电中心 | 羊庄供电所 | 羊庄镇 | 35kV羊庄站10kV103羊北线 | 羊庄后台村配3号 | 100 | 0
6391 | 滕州供电中心 | 羊庄供电所 | 羊庄镇 | 35kV羊庄站10kV103羊北线 | 后石湾2号机井变压器 | 100 | 0
6392 | 滕州供电中心 | 羊庄供电所 | 羊庄镇 | 35kV羊庄站10kV103羊北线 | 羊庄后石湾村北 | 400 | 46.441
6393 | 滕州供电中心 | 羊庄供电所 | 羊庄镇 | 35kV羊庄站10kV103羊北线 | 羊庄民悦庄西变 | 200 | 42.1132
6394 | 滕州供电中心 | 羊庄供电所 | 羊庄镇 | 35kV羊庄站10kV103羊北线 | 羊庄庄里东柱上变 | 400 | 73.9036
6395 | 滕州供电中心 | 羊庄供电所 | 羊庄镇 | 35kV羊庄站10kV103羊北线 | 小北塘机井变压器 | 50 | 0
6396 | 滕州供电中心 | 羊庄供电所 | 羊庄镇 | 35kV羊庄站10kV103羊北线 | 后石湾1号机井变压器 | 160 | 0
6397 | 滕州供电中心 | 羊庄供电所 | 羊庄镇 | 35kV羊庄站10kV103羊北线 | 羊庄下黄沟柱上变 | 400 | 243.2239
6398 | 滕州供电中心 | 羊庄供电所 | 羊庄镇 | 35kV羊庄站10kV103羊北线 | 羊庄中黄沟村 | 200 | 26.6568
6399 | 滕州供电中心 | 羊庄供电所 | 羊庄镇 | 35kV羊庄站10kV103羊北线 | 羊庄王杭村东58 | 400 | 170.8332
6400 | 滕州供电中心 | 羊庄供电所 | 羊庄镇 | 35kV羊庄站10kV103羊北线 | 羊庄自庄东柱上变 | 400 | 165.2839
6401 | 滕州供电中心 | 羊庄供电所 | 羊庄镇 | 35kV羊庄站10kV103羊北线 | 民庄西机井变压器 | 100 | 0
6402 | 滕州供电中心 | 羊庄供电所 | 羊庄镇 | 35kV羊庄站10kV103羊北线 | 羊庄赵后村 | 160 | 0
6403 | 滕州供电中心 | 羊庄供电所 | 羊庄镇 | 35kV羊庄站10kV103羊北线 | 羊庄羊山村 | 200 | 0
6404 | 滕州供电中心 | 羊庄供电所 | 羊庄镇 | 35kV羊庄站10kV103羊北线 | 后毛崮西机井变压器 | 100 | 42.5472
6405 | 滕州供电中心 | 羊庄供电所 | 羊庄镇 | 35kV羊庄站10kV103羊北线 | 羊庄西江北二变压器柱上变 | 400 | 119.7947
6406 | 滕州供电中心 | 羊庄供电所 | 羊庄镇 | 35kV羊庄站10kV103羊北线 | 羊庄后石湾村南 | 400 | 22.0267
6407 | 滕州供电中心 | 羊庄供电所 | 羊庄镇 | 35kV羊庄站10kV103羊北线 | 羊庄关山峪92柱上变 | 400 | 137.655
6408 | 滕州供电中心 | 羊庄供电所 | 羊庄镇 | 35kV羊庄站10kV103羊北线 | 西江机井变压器 | 100 | 0
6409 | 滕州供电中心 | 羊庄供电所 | 羊庄镇 | 35kV羊庄站10kV103羊北线 | 羊庄大北塘北柱上变 | 400 | 156.9842
6410 | 滕州供电中心 | 羊庄供电所 | 羊庄镇 | 35kV羊庄站10kV103羊北线 | 羊庄南塘村中变 | 200 | 0
6411 | 滕州供电中心 | 羊庄供电所 | 羊庄镇 | 35kV羊庄站10kV103羊北线 | 羊庄后石湾中变 | 200 | 16.9229
6412 | 滕州供电中心 | 羊庄供电所 | 羊庄镇 | 35kV羊庄站10kV103羊北线 | 庞庄2号机井变压器 | 100 | 0
6413 | 滕州供电中心 | 羊庄供电所 | 羊庄镇 | 35kV羊庄站10kV103羊北线 | 王杭东机井变压器 | 100 | 0
6414 | 滕州供电中心 | 羊庄供电所 | 羊庄镇 | 35kV羊庄站10kV103羊北线 | 上曹2号机井变压器 | 100 | 79.8961
6415 | 滕州供电中心 | 羊庄供电所 | 羊庄镇 | 35kV羊庄站10kV103羊北线 | 后寨井井通 | 160 | 0
6416 | 滕州供电中心 | 羊庄供电所 | 羊庄镇 | 35kV羊庄站10kV103羊北线 | 羊庄中黄沟北柱上变 | 400 | 108.7445
6417 | 滕州供电中心 | 羊庄供电所 | 羊庄镇 | 35kV羊庄站10kV103羊北线 | 羊庄后石湾西变 | 400 | 76.6886
6418 | 滕州供电中心 | 羊庄供电所 | 羊庄镇 | 35kV羊庄站10kV103羊北线 | 羊庄西江西北变 | 400 | 53.6738
6419 | 滕州供电中心 | 羊庄供电所 | 羊庄镇 | 35kV羊庄站10kV103羊北线 | 羊庄自庄村西变 | 400 | 113.892
6420 | 滕州供电中心 | 羊庄供电所 | 羊庄镇 | 35kV羊庄站10kV103羊北线 | 西江西北井井通 | 100 | 21.7494
6421 | 滕州供电中心 | 羊庄供电所 | 羊庄镇 | 35kV羊庄站10kV103羊北线 | 羊庄小北塘村 | 400 | 115.3261
6422 | 滕州供电中心 | 羊庄供电所 | 羊庄镇 | 35kV羊庄站10kV103羊北线 | 新村西机井变压器 | 100 | 1.0624
6423 | 滕州供电中心 | 羊庄供电所 | 羊庄镇 | 35kV羊庄站10kV103羊北线 | 羊庄新村南变 | 400 | 46.2886
6424 | 滕州供电中心 | 羊庄供电所 | 羊庄镇 | 35kV羊庄站10kV103羊北线 | 羊庄西江村中 | 400 | 55.2534
6425 | 滕州供电中心 | 羊庄供电所 | 羊庄镇 | 35kV羊庄站10kV103羊北线 | 下黄沟西机井变压器 | 50 | 0
6426 | 滕州供电中心 | 羊庄供电所 | 羊庄镇 | 35kV羊庄站10kV103羊北线 | 羊庄大北塘中变 | 400 | 61.0314
6427 | 滕州供电中心 | 羊庄供电所 | 羊庄镇 | 35kV羊庄站10kV103羊北线 | 羊庄大北塘村 | 250 | 41.1895
6428 | 滕州供电中心 | 羊庄供电所 | 羊庄镇 | 35kV羊庄站10kV103羊北线 | 南塘西机井变压器 | 200 | 50.2189
6429 | 滕州供电中心 | 羊庄供电所 | 羊庄镇 | 35kV羊庄站10kV103羊北线 | 羊庄南塘村南 | 400 | 49.7595
6430 | 滕州供电中心 | 羊庄供电所 | 羊庄镇 | 35kV羊庄站10kV104羊东线 | 羊庄孟庄村 | 315 | 36.0958
6431 | 滕州供电中心 | 羊庄供电所 | 羊庄镇 | 35kV羊庄站10kV104羊东线 | 羊庄西雪河村 | 400 | 34.4001
6432 | 滕州供电中心 | 羊庄供电所 | 羊庄镇 | 35kV羊庄站10kV104羊东线 | 前毛崮机井变压器 | 200 | 22.7425
6433 | 滕州供电中心 | 羊庄供电所 | 羊庄镇 | 35kV羊庄站10kV104羊东线 | 西南宿1号机井变压器 | 100 | 40.3441
6434 | 滕州供电中心 | 羊庄供电所 | 羊庄镇 | 35kV羊庄站10kV104羊东线 | 羊庄侯庄村内 | 200 | 35.7325
6435 | 滕州供电中心 | 羊庄供电所 | 羊庄镇 | 35kV羊庄站10kV104羊东线 | 羊庄后毛崮 | 400 | 40.0672
6436 | 滕州供电中心 | 羊庄供电所 | 羊庄镇 | 35kV羊庄站10kV104羊东线 | 西南宿3号机井变压器 | 100 | 3.3486
6437 | 滕州供电中心 | 羊庄供电所 | 羊庄镇 | 35kV羊庄站10kV104羊东线 | 羊庄侯庄村北 | 400 | 118.0003
6438 | 滕州供电中心 | 羊庄供电所 | 羊庄镇 | 35kV羊庄站10kV104羊东线 | 羊庄前毛崮村 | 400 | 0
6439 | 滕州供电中心 | 羊庄供电所 | 羊庄镇 | 35kV羊庄站10kV104羊东线 | 羊庄西石湾村 | 200 | 25.7007
6440 | 滕州供电中心 | 羊庄供电所 | 羊庄镇 | 35kV羊庄站10kV104羊东线 | 羊庄前毛堌北 | 400 | 4.0278
6441 | 滕州供电中心 | 羊庄供电所 | 羊庄镇 | 35kV羊庄站10kV104羊东线 | 东石湾东机井变压器 | 100 | 45.7895
6442 | 滕州供电中心 | 羊庄供电所 | 羊庄镇 | 35kV羊庄站10kV104羊东线 | 羊庄前沙冯 | 400 | 35.7164
6443 | 滕州供电中心 | 羊庄供电所 | 羊庄镇 | 35kV羊庄站10kV104羊东线 | 前沙冯2号机井变压器 | 100 | 0
6444 | 滕州供电中心 | 羊庄供电所 | 羊庄镇 | 35kV羊庄站10kV104羊东线 | 羊庄西薛河村中 | 400 | 63.0474
6445 | 滕州供电中心 | 羊庄供电所 | 羊庄镇 | 35kV羊庄站10kV104羊东线 | 羊庄大计河村西 | 250 | 36.8387
6446 | 滕州供电中心 | 羊庄供电所 | 羊庄镇 | 35kV羊庄站10kV104羊东线 | 羊庄前沙冯村北 | 400 | 11.4546
6447 | 滕州供电中心 | 羊庄供电所 | 羊庄镇 | 35kV羊庄站10kV104羊东线 | 羊庄东薛河南变 | 160 | 0
6448 | 滕州供电中心 | 羊庄供电所 | 羊庄镇 | 35kV羊庄站10kV104羊东线 | 羊庄前南宿村内 | 400 | 35.7927
6449 | 滕州供电中心 | 羊庄供电所 | 羊庄镇 | 35kV羊庄站10kV104羊东线 | 羊庄史屯南变 | 400 | 121.5821
6450 | 滕州供电中心 | 羊庄供电所 | 羊庄镇 | 35kV羊庄站10kV104羊东线 | 羊庄侯庄村东 | 400 | 74.7834
6451 | 滕州供电中心 | 羊庄供电所 | 羊庄镇 | 35kV羊庄站10kV104羊东线 | 羊庄西南宿 | 200 | 0
6452 | 滕州供电中心 | 羊庄供电所 | 羊庄镇 | 35kV羊庄站10kV104羊东线 | 羊庄前沙冯中变 | 400 | 139.4563
6453 | 滕州供电中心 | 羊庄供电所 | 羊庄镇 | 35kV羊庄站10kV104羊东线 | 羊庄小计河 | 400 | 216.274
6454 | 滕州供电中心 | 羊庄供电所 | 羊庄镇 | 35kV羊庄站10kV104羊东线 | 羊庄后沙冯 | 200 | 40.7414
6455 | 滕州供电中心 | 羊庄供电所 | 羊庄镇 | 35kV羊庄站10kV104羊东线 | 西石湾机井变压器 | 100 | 37.185
6456 | 滕州供电中心 | 羊庄供电所 | 羊庄镇 | 35kV羊庄站10kV104羊东线 | 羊庄史屯村 | 160 | 0
6457 | 滕州供电中心 | 羊庄供电所 | 羊庄镇 | 35kV羊庄站10kV104羊东线 | 前沙冯1号机井变压器 | 100 | 0
6458 | 滕州供电中心 | 羊庄供电所 | 羊庄镇 | 35kV羊庄站10kV104羊东线 | 羊庄南台村西 | 400 | 0
6459 | 滕州供电中心 | 羊庄供电所 | 羊庄镇 | 35kV羊庄站10kV104羊东线 | 羊庄小庄村南 | 200 | 0
6460 | 滕州供电中心 | 羊庄供电所 | 羊庄镇 | 35kV羊庄站10kV104羊东线 | 羊庄东南宿北 | 250 | 0
6461 | 滕州供电中心 | 羊庄供电所 | 羊庄镇 | 35kV羊庄站10kV104羊东线 | 羊庄东石湾村西柱上变 | 400 | 15.4798
6462 | 滕州供电中心 | 羊庄供电所 | 羊庄镇 | 35kV羊庄站10kV104羊东线 | 羊东2组机井变压器 | 100 | 7.547
6463 | 滕州供电中心 | 羊庄供电所 | 羊庄镇 | 35kV羊庄站10kV104羊东线 | 羊庄杜屯村 | 200 | 0
6464 | 滕州供电中心 | 羊庄供电所 | 羊庄镇 | 35kV羊庄站10kV104羊东线 | 南台机井变压器 | 100 | 0
6465 | 滕州供电中心 | 羊庄供电所 | 羊庄镇 | 35kV羊庄站10kV104羊东线 | 后沙冯2号机井变压器 | 160 | 0
6466 | 滕州供电中心 | 羊庄供电所 | 羊庄镇 | 35kV羊庄站10kV104羊东线 | 羊庄后沙冯村中 | 400 | 113.892
6467 | 滕州供电中心 | 羊庄供电所 | 羊庄镇 | 35kV羊庄站10kV104羊东线 | 羊庄东南宿 | 400 | 43.9746
6468 | 滕州供电中心 | 羊庄供电所 | 羊庄镇 | 35kV羊庄站10kV104羊东线 | 羊东一队机井变压器 | 100 | 0
6469 | 滕州供电中心 | 羊庄供电所 | 羊庄镇 | 35kV羊庄站10kV104羊东线 | 西南宿2号机井变压器 | 100 | 0
6470 | 滕州供电中心 | 羊庄供电所 | 羊庄镇 | 35kV羊庄站10kV104羊东线 | 羊庄西石湾北变 | 400 | 0
6471 | 滕州供电中心 | 羊庄供电所 | 羊庄镇 | 35kV羊庄站10kV104羊东线 | 羊庄黄屯村 | 400 | 52.3921
6472 | 滕州供电中心 | 羊庄供电所 | 羊庄镇 | 35kV羊庄站10kV104羊东线 | 张坡1号机井变压器 | 100 | 10.8724
6473 | 滕州供电中心 | 羊庄供电所 | 羊庄镇 | 35kV羊庄站10kV104羊东线 | 东石湾西机井变压器 | 100 | 0
6474 | 滕州供电中心 | 羊庄供电所 | 羊庄镇 | 35kV羊庄站10kV104羊东线 | 羊庄南台村 | 400 | 10.1383
6475 | 滕州供电中心 | 羊庄供电所 | 羊庄镇 | 35kV羊庄站10kV104羊东线 | 羊庄大计河村南 | 400 | 2.6699
6476 | 滕州供电中心 | 羊庄供电所 | 羊庄镇 | 35kV羊庄站10kV104羊东线 | 羊庄侯庄 | 160 | 17.4638
6477 | 滕州供电中心 | 羊庄供电所 | 羊庄镇 | 35kV羊庄站10kV104羊东线 | 羊庄孟庄村内 | 400 | 8.0183
6478 | 滕州供电中心 | 羊庄供电所 | 羊庄镇 | 35kV羊庄站10kV104羊东线 | 侯庄机井变压器 | 100 | 10.8308
6479 | 滕州供电中心 | 羊庄供电所 | 羊庄镇 | 35kV羊庄站10kV104羊东线 | 羊庄孟庄村南柱上变 | 400 | 0
6480 | 滕州供电中心 | 羊庄供电所 | 羊庄镇 | 35kV羊庄站10kV104羊东线 | 羊庄侯庄村南 | 400 | 86.2354
6481 | 滕州供电中心 | 羊庄供电所 | 羊庄镇 | 35kV羊庄站10kV104羊东线 | 羊庄前南宿 | 200 | 0
6482 | 滕州供电中心 | 羊庄供电所 | 羊庄镇 | 35kV羊庄站10kV104羊东线 | 羊庄杜屯村西 | 400 | 198.6076
6483 | 滕州供电中心 | 羊庄供电所 | 羊庄镇 | 35kV羊庄站10kV104羊东线 | 羊庄小计河村南 | 400 | 116.871
6484 | 滕州供电中心 | 羊庄供电所 | 羊庄镇 | 35kV羊庄站10kV104羊东线 | 羊庄大计河村东 | 400 | 121.5544
6485 | 滕州供电中心 | 羊庄供电所 | 羊庄镇 | 35kV羊庄站10kV104羊东线 | 大计河东村内 | 400 | 36.9912
6486 | 滕州供电中心 | 羊庄供电所 | 羊庄镇 | 35kV羊庄站10kV104羊东线 | 羊庄西南宿村北柱上变 | 400 | 132.4452
6487 | 滕州供电中心 | 羊庄供电所 | 羊庄镇 | 35kV羊庄站10kV104羊东线 | 羊庄于坡南变 | 200 | 18.0037
6488 | 滕州供电中心 | 羊庄供电所 | 羊庄镇 | 35kV羊庄站10kV104羊东线 | 羊庄小庄村 | 200 | 0
6489 | 滕州供电中心 | 羊庄供电所 | 羊庄镇 | 35kV羊庄站10kV104羊东线 | 张坡2号机井变压器 | 100 | 2.7944
6490 | 滕州供电中心 | 羊庄供电所 | 羊庄镇 | 35kV羊庄站10kV104羊东线 | 后沙冯1号机井变压器 | 100 | 0
6491 | 滕州供电中心 | 羊庄供电所 | 羊庄镇 | 35kV羊庄站10kV104羊东线 | 羊庄东石湾村 | 250 | 60.1098
6492 | 滕州供电中心 | 羊庄供电所 | 羊庄镇 | 35kV羊庄站10kV104羊东线 | 羊庄于坡村 | 160 | 32.4352
6493 | 滕州供电中心 | 羊庄供电所 | 羊庄镇 | 35kV羊庄站10kV104羊东线 | 羊庄东薛河村 | 160 | 0
6494 | 滕州供电中心 | 羊庄供电所 | 羊庄镇 | 35kV羊庄站10kV104羊东线 | 羊庄后毛崮村西 | 200 | 0
6495 | 滕州供电中心 | 羊庄供电所 | 羊庄镇 | 35kV羊庄站10kV104羊东线 | 杜屯南变 | 400 | 152.7996
6496 | 滕州供电中心 | 羊庄供电所 | 羊庄镇 | 35kV羊庄站10kV104羊东线 | 前南宿1号机井变压器 | 100 | 10.72
6497 | 滕州供电中心 | 羊庄供电所 | 羊庄镇 | 35kV羊庄站10kV104羊东线 | 羊庄西南宿村中 | 400 | 19.117
6498 | 滕州供电中心 | 羊庄供电所 | 羊庄镇 | 35kV羊庄站10kV104羊东线 | 羊庄大计河村北 | 400 | 226.0563
6499 | 滕州供电中心 | 羊庄供电所 | 羊庄镇 | 35kV羊庄站10kV104羊东线 | 羊庄前沙冯新机井#3 | 200 | 25.9016
6500 | 滕州供电中心 | 羊庄供电所 | 羊庄镇 | 35kV羊庄站10kV104羊东线 | 羊庄东石湾村内 | 400 | 3.6329
6501 | 滕州供电中心 | 羊庄供电所 | 羊庄镇 | 35kV羊庄站10kV105镇直线 | 羊庄羊东村东 | 200 | 53.5444
6502 | 滕州供电中心 | 羊庄供电所 | 羊庄镇 | 35kV羊庄站10kV105镇直线 | 羊庄镇羊庄村北一 | 400 | 33.2101
6503 | 滕州供电中心 | 羊庄供电所 | 羊庄镇 | 35kV羊庄站10kV105镇直线 | 羊庄羊东西南柱上变压器 | 400 | 170.3376
6504 | 滕州供电中心 | 羊庄供电所 | 羊庄镇 | 35kV羊庄站10kV105镇直线 | 羊南二组村内 | 400 | 32.7651
6505 | 滕州供电中心 | 羊庄供电所 | 羊庄镇 | 35kV羊庄站10kV105镇直线 | 羊庄学校配变 | 400 | 0
6506 | 滕州供电中心 | 羊庄供电所 | 羊庄镇 | 35kV羊庄站10kV105镇直线 | 羊庄羊东配7号 | 400 | 74.9428
6507 | 滕州供电中心 | 羊庄供电所 | 羊庄镇 | 35kV羊庄站10kV105镇直线 | 羊庄东王庄社区2 | 400 | 236.9921
6508 | 滕州供电中心 | 羊庄供电所 | 羊庄镇 | 35kV羊庄站10kV105镇直线 | 羊庄羊南村西柱上变 | 400 | 228.6022
6509 | 滕州供电中心 | 羊庄供电所 | 羊庄镇 | 35kV羊庄站10kV105镇直线 | 羊东七队机井变压器 | 100 | 0
6510 | 滕州供电中心 | 羊庄供电所 | 羊庄镇 | 35kV羊庄站10kV105镇直线 | 羊庄羊东村中 | 400 | 0
6511 | 滕州供电中心 | 羊庄供电所 | 羊庄镇 | 35kV羊庄站10kV105镇直线 | 羊东八队机井变压器 | 100 | 59.5485
6512 | 滕州供电中心 | 羊庄供电所 | 羊庄镇 | 35kV羊庄站10kV105镇直线 | 羊北2号机井变压器 | 100 | 7.5054
6513 | 滕州供电中心 | 羊庄供电所 | 羊庄镇 | 35kV羊庄站10kV105镇直线 | 羊庄东王庄社区3 | 630 | 489.0355
6514 | 滕州供电中心 | 羊庄供电所 | 羊庄镇 | 35kV羊庄站10kV105镇直线 | 羊庄羊东村西 | 400 | 0
6515 | 滕州供电中心 | 羊庄供电所 | 羊庄镇 | 35kV羊庄站10kV105镇直线 | 羊庄羊北村北柱上变 | 400 | 0
6516 | 滕州供电中心 | 羊庄供电所 | 羊庄镇 | 35kV羊庄站10kV105镇直线 | 羊庄羊南 | 400 | 16.4705
6517 | 滕州供电中心 | 羊庄供电所 | 羊庄镇 | 35kV羊庄站10kV105镇直线 | 羊庄土城机井3 | 100 | 0
6518 | 滕州供电中心 | 羊庄供电所 | 羊庄镇 | 35kV羊庄站10kV105镇直线 | 羊庄代岗村 | 160 | 0
6519 | 滕州供电中心 | 羊庄供电所 | 羊庄镇 | 35kV羊庄站10kV105镇直线 | 羊庄羊东配9变 | 400 | 271.6356
6520 | 滕州供电中心 | 羊庄供电所 | 羊庄镇 | 35kV羊庄站10kV105镇直线 | 羊北1号机井变压器 | 100 | 20.6409
6521 | 滕州供电中心 | 羊庄供电所 | 羊庄镇 | 35kV羊庄站10kV105镇直线 | 东于机井 | 100 | 0
6522 | 滕州供电中心 | 羊庄供电所 | 羊庄镇 | 35kV羊庄站10kV105镇直线 | 羊庄羊北村 | 315 | 77.4177
6523 | 滕州供电中心 | 羊庄供电所 | 羊庄镇 | 35kV羊庄站10kV105镇直线 | 羊南2队机井变压器 | 100 | 0
6524 | 滕州供电中心 | 羊庄供电所 | 羊庄镇 | 35kV羊庄站10kV105镇直线 | 羊庄羊东配6号 | 200 | 0.71835
6525 | 滕州供电中心 | 羊庄供电所 | 羊庄镇 | 35kV羊庄站10kV105镇直线 | 羊庄羊东村南 | 400 | 175.0434
6526 | 滕州供电中心 | 羊庄供电所 | 羊庄镇 | 35kV羊庄站10kV105镇直线 | 羊庄羊北村东 | 400 | 182.2104
6527 | 滕州供电中心 | 羊庄供电所 | 羊庄镇 | 35kV羊庄站10kV105镇直线 | 羊庄羊东配8柱上变 | 500 | 153.311
6528 | 滕州供电中心 | 羊庄供电所 | 羊庄镇 | 35kV羊庄站10kV105镇直线 | 羊庄东王庄社区1 | 500 | 181.4216
6529 | 滕州供电中心 | 羊庄供电所 | 羊庄镇 | 35kV羊庄站10kV105镇直线 | 羊庄镇羊南东（供销社） | 200 | 54.0224
6530 | 滕州供电中心 | 羊庄供电所 | 羊庄镇 | 35kV羊庄站10kV105镇直线 | 羊庄羊南二组变 | 400 | 180.9929
6531 | 滕州供电中心 | 羊庄供电所 | 羊庄镇 | 35kV羊庄站10kV105镇直线 | 羊庄镇羊南西（供销社） | 400 | 148.6704
6532 | 滕州供电中心 | 羊庄供电所 | 羊庄镇 | 35kV羊庄站10kV105镇直线 | 羊庄羊南村西2号变 | 400 | 271.116
6533 | 滕州供电中心 | 羊庄供电所 | 羊庄镇 | 35kV羊庄站10kV105镇直线 | 羊庄供电所 | 500 | 0
6534 | 滕州供电中心 | 羊庄供电所 | 羊庄镇 | 35kV羊庄站10kV105镇直线 | 羊庄卫生院柱上变 | 400 | 159.0626
6535 | 滕州供电中心 | 羊庄供电所 | 羊庄镇 | 35kV羊庄站10kV105镇直线 | 35kV羊庄站10kV105镇直线_羊庄羊北南柱上变 | 400 | 106.7544
6536 | 滕州供电中心 | 羊庄供电所 | 羊庄镇 | 35kV羊庄站10kV107羊南线 | 羊庄下辛庄村 | 160 | 6.566
6537 | 滕州供电中心 | 羊庄供电所 | 羊庄镇 | 35kV羊庄站10kV107羊南线 | 羊庄范东村北 | 200 | 0
6538 | 滕州供电中心 | 羊庄供电所 | 羊庄镇 | 35kV羊庄站10kV107羊南线 | 羊庄小店 | 400 | 98.3733
6539 | 滕州供电中心 | 羊庄供电所 | 羊庄镇 | 35kV羊庄站10kV107羊南线 | 羊庄洪村中变 | 400 | 127.7896
6540 | 滕州供电中心 | 羊庄供电所 | 羊庄镇 | 35kV羊庄站10kV107羊南线 | 羊庄范东机井1 | 100 | 0
6541 | 滕州供电中心 | 羊庄供电所 | 羊庄镇 | 35kV羊庄站10kV107羊南线 | 羊庄土城机井2 | 100 | 32.1414
6542 | 滕州供电中心 | 羊庄供电所 | 羊庄镇 | 35kV羊庄站10kV107羊南线 | 羊庄杜堂机井2 | 50 | 2.6719
6543 | 滕州供电中心 | 羊庄供电所 | 羊庄镇 | 35kV羊庄站10kV107羊南线 | 羊庄杨坡机井#1新 | 200 | 72.1668
6544 | 滕州供电中心 | 羊庄供电所 | 羊庄镇 | 35kV羊庄站10kV107羊南线 | 羊庄土城村 | 400 | 200.6702
6545 | 滕州供电中心 | 羊庄供电所 | 羊庄镇 | 35kV羊庄站10kV107羊南线 | 羊庄张坡南 | 400 | 0
6546 | 滕州供电中心 | 羊庄供电所 | 羊庄镇 | 35kV羊庄站10kV107羊南线 | 羊庄寒山前村中 | 200 | 0
6547 | 滕州供电中心 | 羊庄供电所 | 羊庄镇 | 35kV羊庄站10kV107羊南线 | 羊庄陶山西村内 | 400 | 54.9104
6548 | 滕州供电中心 | 羊庄供电所 | 羊庄镇 | 35kV羊庄站10kV107羊南线 | 羊庄余粮店北 | 400 | 176.405
6549 | 滕州供电中心 | 羊庄供电所 | 羊庄镇 | 35kV羊庄站10kV107羊南线 | 羊庄陈村北 | 400 | 147.0717
6550 | 滕州供电中心 | 羊庄供电所 | 羊庄镇 | 35kV羊庄站10kV107羊南线 | 羊庄西石楼 | 400 | 39.5095
6551 | 滕州供电中心 | 羊庄供电所 | 羊庄镇 | 35kV羊庄站10kV107羊南线 | 羊庄土城南村 | 400 | 121.0312
6552 | 滕州供电中心 | 羊庄供电所 | 羊庄镇 | 35kV羊庄站10kV107羊南线 | 许坡村内 | 400 | 68.0285
6553 | 滕州供电中心 | 羊庄供电所 | 羊庄镇 | 35kV羊庄站10kV107羊南线 | 羊庄范北村西柱上变 | 400 | 91.4798
6554 | 滕州供电中心 | 羊庄供电所 | 羊庄镇 | 35kV羊庄站10kV107羊南线 | 羊庄钓鱼台机井1 | 100 | 0
6555 | 滕州供电中心 | 羊庄供电所 | 羊庄镇 | 35kV羊庄站10kV107羊南线 | 羊庄杨坡西地 | 200 | 164.8684
6556 | 滕州供电中心 | 羊庄供电所 | 羊庄镇 | 35kV羊庄站10kV107羊南线 | 羊庄东南于机井1 | 100 | 39.4296
6557 | 滕州供电中心 | 羊庄供电所 | 羊庄镇 | 35kV羊庄站10kV107羊南线 | 羊庄小王公新变 | 400 | 159.201
6558 | 滕州供电中心 | 羊庄供电所 | 羊庄镇 | 35kV羊庄站10kV107羊南线 | 羊庄张坡村 | 400 | 136.2919
6559 | 滕州供电中心 | 羊庄供电所 | 羊庄镇 | 35kV羊庄站10kV107羊南线 | 羊庄东南于机井2 | 100 | 0
6560 | 滕州供电中心 | 羊庄供电所 | 羊庄镇 | 35kV羊庄站10kV107羊南线 | 羊庄东石楼 | 400 | 22.865
6561 | 滕州供电中心 | 羊庄供电所 | 羊庄镇 | 35kV羊庄站10kV107羊南线 | 羊庄洪村机井#1新 | 100 | 0
6562 | 滕州供电中心 | 羊庄供电所 | 羊庄镇 | 35kV羊庄站10kV107羊南线 | 羊庄陈村机井1 | 100 | 1.0208
6563 | 滕州供电中心 | 羊庄供电所 | 羊庄镇 | 35kV羊庄站10kV107羊南线 | 羊庄东于村东柱上变 | 400 | 117.3144
6564 | 滕州供电中心 | 羊庄供电所 | 羊庄镇 | 35kV羊庄站10kV107羊南线 | 羊庄张庄村 | 200 | 0
6565 | 滕州供电中心 | 羊庄供电所 | 羊庄镇 | 35kV羊庄站10kV107羊南线 | 羊庄东南于村 | 250 | 88.2902
6566 | 滕州供电中心 | 羊庄供电所 | 羊庄镇 | 35kV羊庄站10kV107羊南线 | 羊庄下辛庄机井1 | 100 | 24.3612
6567 | 滕州供电中心 | 羊庄供电所 | 羊庄镇 | 35kV羊庄站10kV107羊南线 | 羊庄高村 | 400 | 0
6568 | 滕州供电中心 | 羊庄供电所 | 羊庄镇 | 35kV羊庄站10kV107羊南线 | 羊庄范东 | 400 | 167.4878
6569 | 滕州供电中心 | 羊庄供电所 | 羊庄镇 | 35kV羊庄站10kV107羊南线 | 羊庄杨坡西 | 400 | 157.3599
6570 | 滕州供电中心 | 羊庄供电所 | 羊庄镇 | 35kV羊庄站10kV107羊南线 | 羊庄陈村北柱上变 | 400 | 142.359
6571 | 滕州供电中心 | 羊庄供电所 | 羊庄镇 | 35kV羊庄站10kV107羊南线 | 羊庄土城机井1 | 160 | 0
6572 | 滕州供电中心 | 羊庄供电所 | 羊庄镇 | 35kV羊庄站10kV107羊南线 | 羊庄上辛庄村西 | 400 | 63.3315
6573 | 滕州供电中心 | 羊庄供电所 | 羊庄镇 | 35kV羊庄站10kV107羊南线 | 羊庄许坡机井1 | 100 | 0
6574 | 滕州供电中心 | 羊庄供电所 | 羊庄镇 | 35kV羊庄站10kV107羊南线 | 羊庄范北 | 315 | 99.7433
6575 | 滕州供电中心 | 羊庄供电所 | 羊庄镇 | 35kV羊庄站10kV107羊南线 | 东王庄村内 | 400 | 109.084
6576 | 滕州供电中心 | 羊庄供电所 | 羊庄镇 | 35kV羊庄站10kV107羊南线 | 羊庄许坡机井2 | 100 | 0
6577 | 滕州供电中心 | 羊庄供电所 | 羊庄镇 | 35kV羊庄站10kV107羊南线 | 羊庄余粮店机井#1新 | 100 | 0
6578 | 滕州供电中心 | 羊庄供电所 | 羊庄镇 | 35kV羊庄站10kV107羊南线 | 羊庄杨坡村 | 200 | 75.52
6579 | 滕州供电中心 | 羊庄供电所 | 羊庄镇 | 35kV羊庄站10kV107羊南线 | 东石楼村内 | 400 | 55.7869
6580 | 滕州供电中心 | 羊庄供电所 | 羊庄镇 | 35kV羊庄站10kV107羊南线 | 西于村内 | 400 | 66.727
6581 | 滕州供电中心 | 羊庄供电所 | 羊庄镇 | 35kV羊庄站10kV107羊南线 | 羊庄鱼台村柱上变 | 400 | 243.9565
6582 | 滕州供电中心 | 羊庄供电所 | 羊庄镇 | 35kV羊庄站10kV107羊南线 | 杜堂村内 | 400 | 29.4526
6583 | 滕州供电中心 | 羊庄供电所 | 羊庄镇 | 35kV羊庄站10kV107羊南线 | 羊庄西于村 | 400 | 12.6462
6584 | 滕州供电中心 | 羊庄供电所 | 羊庄镇 | 35kV羊庄站10kV107羊南线 | 羊庄高村新台区 | 315 | 57.0392
6585 | 滕州供电中心 | 羊庄供电所 | 羊庄镇 | 35kV羊庄站10kV107羊南线 | 范西村内变压器 | 400 | 81.4828
6586 | 滕州供电中心 | 羊庄供电所 | 羊庄镇 | 35kV羊庄站10kV107羊南线 | 羊庄西石楼机井2 | 100 | 16.401
6587 | 滕州供电中心 | 羊庄供电所 | 羊庄镇 | 35kV羊庄站10kV107羊南线 | 羊庄陶山西村 | 160 | 0
6588 | 滕州供电中心 | 羊庄供电所 | 羊庄镇 | 35kV羊庄站10kV107羊南线 | 羊庄杨坡东 | 400 | 207.6625
6589 | 滕州供电中心 | 羊庄供电所 | 羊庄镇 | 35kV羊庄站10kV107羊南线 | 羊庄钓鱼台 | 400 | 100.0498
6590 | 滕州供电中心 | 羊庄供电所 | 羊庄镇 | 35kV羊庄站10kV107羊南线 | 羊庄高村机井1 | 50 | 0
6591 | 滕州供电中心 | 羊庄供电所 | 羊庄镇 | 35kV羊庄站10kV107羊南线 | 羊庄上辛庄村 | 160 | 6.8986
6592 | 滕州供电中心 | 羊庄供电所 | 羊庄镇 | 35kV羊庄站10kV107羊南线 | 羊庄张坡北敬老院 | 400 | 274.0812
6593 | 滕州供电中心 | 羊庄供电所 | 羊庄镇 | 35kV羊庄站10kV107羊南线 | 羊庄范西村南 | 400 | 96.5797
6594 | 滕州供电中心 | 羊庄供电所 | 羊庄镇 | 35kV羊庄站10kV107羊南线 | 羊庄西石楼机井1 | 100 | 0
6595 | 滕州供电中心 | 羊庄供电所 | 羊庄镇 | 35kV羊庄站10kV107羊南线 | 羊庄东王庄 | 400 | 1.3759
6596 | 滕州供电中心 | 羊庄供电所 | 羊庄镇 | 35kV羊庄站10kV107羊南线 | 羊庄东于村 | 400 | 210.2916
6597 | 滕州供电中心 | 羊庄供电所 | 羊庄镇 | 35kV羊庄站10kV107羊南线 | 张坡村内 | 400 | 44.2257
6598 | 滕州供电中心 | 羊庄供电所 | 羊庄镇 | 35kV羊庄站10kV107羊南线 | 羊庄陶山东中变 | 400 | 135.2492
6599 | 滕州供电中心 | 羊庄供电所 | 羊庄镇 | 35kV羊庄站10kV107羊南线 | 张庄村内 | 400 | 54.3179
6600 | 滕州供电中心 | 羊庄供电所 | 羊庄镇 | 35kV羊庄站10kV107羊南线 | 羊庄陶山东村东柱上变 | 400 | 129.2444
6601 | 滕州供电中心 | 羊庄供电所 | 羊庄镇 | 35kV羊庄站10kV107羊南线 | 羊庄西石楼村中 | 200 | 0
6602 | 滕州供电中心 | 羊庄供电所 | 羊庄镇 | 35kV羊庄站10kV107羊南线 | 羊庄南于机井1 | 100 | 10.4152
6603 | 滕州供电中心 | 羊庄供电所 | 羊庄镇 | 35kV羊庄站10kV107羊南线 | 羊庄白杭村配变 | 400 | 309.6425
6604 | 滕州供电中心 | 羊庄供电所 | 羊庄镇 | 35kV羊庄站10kV107羊南线 | 羊庄南于 | 200 | 23.9064
6605 | 滕州供电中心 | 羊庄供电所 | 羊庄镇 | 35kV羊庄站10kV107羊南线 | 羊庄上辛庄机井1 | 160 | 0
6606 | 滕州供电中心 | 羊庄供电所 | 羊庄镇 | 35kV羊庄站10kV107羊南线 | 羊庄西于机井1 | 100 | 0
6607 | 滕州供电中心 | 羊庄供电所 | 羊庄镇 | 35kV羊庄站10kV107羊南线 | 35kV羊庄站10kV107羊南线_羊庄杜堂南柱上变 | 400 | 127.8727
6608 | 滕州供电中心 | 羊庄供电所 | 羊庄镇 | 35kV羊庄站10kV107羊南线 | 羊庄范西村 | 200 | 0
6609 | 滕州供电中心 | 羊庄供电所 | 羊庄镇 | 35kV羊庄站10kV107羊南线 | 羊庄寒山前 | 400 | 101.2415
6610 | 滕州供电中心 | 羊庄供电所 | 羊庄镇 | 35kV羊庄站10kV107羊南线 | 羊庄下辛庄机井2 | 50 | 0
6611 | 滕州供电中心 | 羊庄供电所 | 羊庄镇 | 35kV羊庄站10kV107羊南线 | 羊庄许坡村东 | 160 | 32.2828
6612 | 滕州供电中心 | 羊庄供电所 | 羊庄镇 | 35kV羊庄站10kV107羊南线 | 羊庄洪村 | 400 | 182.597
6613 | 滕州供电中心 | 羊庄供电所 | 羊庄镇 | 35kV羊庄站10kV107羊南线 | 羊庄东于机井1 | 100 | 0
6614 | 滕州供电中心 | 羊庄供电所 | 羊庄镇 | 35kV羊庄站10kV107羊南线 | 羊庄东于村西柱上变 | 400 | 62.6109
6615 | 滕州供电中心 | 羊庄供电所 | 羊庄镇 | 35kV羊庄站10kV107羊南线 | 羊庄土城东台区 | 400 | 97.2968
6616 | 滕州供电中心 | 羊庄供电所 | 羊庄镇 | 35kV羊庄站10kV107羊南线 | 羊庄许坡村南 | 200 | 0
6617 | 滕州供电中心 | 羊庄供电所 | 羊庄镇 | 35kV羊庄站10kV107羊南线 | 羊庄下辛庄村南 | 200 | 1.037
6618 | 滕州供电中心 | 羊庄供电所 | 羊庄镇 | 35kV羊庄站10kV107羊南线 | 羊庄范西机井1 | 50 | 0
6619 | 滕州供电中心 | 羊庄供电所 | 羊庄镇 | 35kV羊庄站10kV107羊南线 | 羊庄东石楼机井1 | 100 | 0
6620 | 滕州供电中心 | 羊庄供电所 | 羊庄镇 | 35kV羊庄站10kV112沈井线 | 羊庄蒋杭村前新配电室1号配变 | 400 | 17.2603
6621 | 滕州供电中心 | 羊庄供电所 | 羊庄镇 | 35kV羊庄站10kV112沈井线 | 羊庄后寨村 | 400 | 168.9696
6622 | 滕州供电中心 | 羊庄供电所 | 羊庄镇 | 35kV羊庄站10kV112沈井线 | 沈井北机井变压器 | 100 | 2.7944
6623 | 滕州供电中心 | 羊庄供电所 | 羊庄镇 | 35kV羊庄站10kV112沈井线 | 宋屯学校东机井变压器 | 100 | 0.68826
6624 | 滕州供电中心 | 羊庄供电所 | 羊庄镇 | 35kV羊庄站10kV112沈井线 | 羊庄王杭村前 | 250 | 0
6625 | 滕州供电中心 | 羊庄供电所 | 羊庄镇 | 35kV羊庄站10kV112沈井线 | 中顶山1号机井变压器 | 100 | 17.4402
6626 | 滕州供电中心 | 羊庄供电所 | 羊庄镇 | 35kV羊庄站10kV112沈井线 | 中顶山3号机井变压器 | 50 | 0
6627 | 滕州供电中心 | 羊庄供电所 | 羊庄镇 | 35kV羊庄站10kV112沈井线 | 羊庄王杭村村中 | 400 | 0.23816
6628 | 滕州供电中心 | 羊庄供电所 | 羊庄镇 | 35kV羊庄站10kV112沈井线 | 羊庄中顶山配3号 | 200 | 80.6883
6629 | 滕州供电中心 | 羊庄供电所 | 羊庄镇 | 35kV羊庄站10kV112沈井线 | 腰庄西机井变压器 | 100 | 3.7989
6630 | 滕州供电中心 | 羊庄供电所 | 羊庄镇 | 35kV羊庄站10kV112沈井线 | 羊庄蒋全志 | 100 | 0
6631 | 滕州供电中心 | 羊庄供电所 | 羊庄镇 | 35kV羊庄站10kV112沈井线 | 10kV沈井线上曹东支131-07G羊庄上曹东台架变 | 200 | 0
6632 | 滕州供电中心 | 羊庄供电所 | 羊庄镇 | 35kV羊庄站10kV112沈井线 | 蒋杭村中 | 400 | 0
6633 | 滕州供电中心 | 羊庄供电所 | 羊庄镇 | 35kV羊庄站10kV112沈井线 | 下曹1号机井变压器 | 50 | 0
6634 | 滕州供电中心 | 羊庄供电所 | 羊庄镇 | 35kV羊庄站10kV112沈井线 | 大峪庙北机井变压器 | 100 | 0
6635 | 滕州供电中心 | 羊庄供电所 | 羊庄镇 | 35kV羊庄站10kV112沈井线 | 羊庄下曹王村 | 200 | 0
6636 | 滕州供电中心 | 羊庄供电所 | 羊庄镇 | 35kV羊庄站10kV112沈井线 | 羊庄王杭村北一 | 315 | 0
6637 | 滕州供电中心 | 羊庄供电所 | 羊庄镇 | 35kV羊庄站10kV112沈井线 | 羊庄尤山子村 | 160 | 0
6638 | 滕州供电中心 | 羊庄供电所 | 羊庄镇 | 35kV羊庄站10kV112沈井线 | 羊庄沈井西 | 400 | 41.342
6639 | 滕州供电中心 | 羊庄供电所 | 羊庄镇 | 35kV羊庄站10kV112沈井线 | 羊庄尤山子北机井柱上变 | 100 | 0.68826
6640 | 滕州供电中心 | 羊庄供电所 | 羊庄镇 | 35kV羊庄站10kV112沈井线 | 羊庄宋屯村南 | 160 | 0
6641 | 滕州供电中心 | 羊庄供电所 | 羊庄镇 | 35kV羊庄站10kV112沈井线 | 羊庄蒋杭村 | 100 | 78.1918
6642 | 滕州供电中心 | 羊庄供电所 | 羊庄镇 | 35kV羊庄站10kV112沈井线 | 羊庄王杭村西北 | 400 | 32.9314
6643 | 滕州供电中心 | 羊庄供电所 | 羊庄镇 | 35kV羊庄站10kV112沈井线 | 羊庄后寨村内 | 400 | 223.2713
6644 | 滕州供电中心 | 羊庄供电所 | 羊庄镇 | 35kV羊庄站10kV112沈井线 | 羊庄大峪庙配变 | 400 | 90.8218
6645 | 滕州供电中心 | 羊庄供电所 | 羊庄镇 | 35kV羊庄站10kV112沈井线 | 羊庄宋屯西 | 400 | 0
6646 | 滕州供电中心 | 羊庄供电所 | 羊庄镇 | 35kV羊庄站10kV112沈井线 | 羊庄中顶山村 | 200 | 0
6647 | 滕州供电中心 | 羊庄供电所 | 羊庄镇 | 35kV羊庄站10kV112沈井线 | 羊庄曹耀福配变 | 400 | 0
6648 | 滕州供电中心 | 羊庄供电所 | 羊庄镇 | 35kV羊庄站10kV112沈井线 | 三姓庄南机井 | 100 | 49.2951
6649 | 滕州供电中心 | 羊庄供电所 | 羊庄镇 | 35kV羊庄站10kV112沈井线 | 羊庄尤山子南 | 400 | 5.7044
6650 | 滕州供电中心 | 羊庄供电所 | 羊庄镇 | 35kV羊庄站10kV112沈井线 | 羊庄王杭村东南 | 400 | 0
6651 | 滕州供电中心 | 羊庄供电所 | 羊庄镇 | 35kV羊庄站10kV112沈井线 | 大峪庙机井变压器 | 100 | 79.7506
6652 | 滕州供电中心 | 羊庄供电所 | 羊庄镇 | 35kV羊庄站10kV112沈井线 | 羊庄中顶山北变 | 400 | 107.5875
6653 | 滕州供电中心 | 羊庄供电所 | 羊庄镇 | 35kV羊庄站10kV112沈井线 | 宋屯北机井变压器 | 100 | 0
6654 | 滕州供电中心 | 羊庄供电所 | 羊庄镇 | 35kV羊庄站10kV112沈井线 | 西南庄西机井变压器 | 100 | 0.68826
6655 | 滕州供电中心 | 羊庄供电所 | 羊庄镇 | 35kV羊庄站10kV112沈井线 | 北王庄机井变压器 | 100 | 43.5449
6656 | 滕州供电中心 | 羊庄供电所 | 羊庄镇 | 35kV羊庄站10kV112沈井线 | 羊庄宋屯村北 | 200 | 0
6657 | 滕州供电中心 | 羊庄供电所 | 羊庄镇 | 35kV羊庄站10kV112沈井线 | 中顶山2号机井变压器 | 50 | 0
6658 | 滕州供电中心 | 羊庄供电所 | 羊庄镇 | 35kV羊庄站10kV112沈井线 | 下曹2号机井变压器 | 50 | 0
6659 | 滕州供电中心 | 羊庄供电所 | 羊庄镇 | 35kV羊庄站10kV112沈井线 | 腰庄北机井变压器 | 50 | 0
6660 | 滕州供电中心 | 羊庄供电所 | 羊庄镇 | 35kV羊庄站10kV112沈井线 | 羊庄邱庄南机井柱上变 | 100 | 0
6661 | 滕州供电中心 | 羊庄供电所 | 羊庄镇 | 35kV羊庄站10kV112沈井线 | 羊庄谢运明 | 250 | 0
6662 | 滕州供电中心 | 羊庄供电所 | 羊庄镇 | 35kV羊庄站10kV112沈井线 | 蒋杭村西 | 400 | 90.6278
6663 | 滕州供电中心 | 羊庄供电所 | 羊庄镇 | 35kV羊庄站10kV112沈井线 | 羊庄中顶山西变 | 400 | 81.4066
6664 | 滕州供电中心 | 羊庄供电所 | 羊庄镇 | 35kV羊庄站10kV112沈井线 | 羊庄腰庄村 | 200 | 10.2374
6665 | 滕州供电中心 | 羊庄供电所 | 羊庄镇 | 35kV羊庄站10kV112沈井线 | 蒋杭村东 | 400 | 44.6536
6666 | 滕州供电中心 | 羊庄供电所 | 羊庄镇 | 35kV羊庄站10kV112沈井线 | 羊庄东南庄村内 | 400 | 194.4092
6667 | 滕州供电中心 | 羊庄供电所 | 羊庄镇 | 35kV羊庄站10kV112沈井线 | 羊庄东南庄南 | 400 | 111.4118
6668 | 滕州供电中心 | 羊庄供电所 | 羊庄镇 | 35kV羊庄站10kV112沈井线 | 羊庄沈井村变 | 400 | 113.892
6669 | 滕州供电中心 | 羊庄供电所 | 羊庄镇 | 35kV羊庄站10kV112沈井线 | 上曹1号机井变压器 | 100 | 51.4705
6670 | 滕州供电中心 | 羊庄供电所 | 羊庄镇 | 35kV羊庄站10kV112沈井线 | 羊庄沈井地配变 | 400 | 278.5359
6671 | 滕州供电中心 | 羊庄供电所 | 羊庄镇 | 35kV羊庄站10kV112沈井线 | 王杭南机井变压器 | 100 | 2.7944
6672 | 滕州供电中心 | 羊庄供电所 | 羊庄镇 | 35kV羊庄站10kV112沈井线 | 羊庄腰庄村内 | 400 | 69.5944
6673 | 滕州供电中心 | 羊庄供电所 | 羊庄镇 | 35kV羊庄站10kV112沈井线 | 羊庄东南庄 | 200 | 0
6674 | 滕州供电中心 | 羊庄供电所 | 羊庄镇 | 35kV羊庄站10kV112沈井线 | 10kV沈井线羊庄上屯南支43-04G羊庄上屯南台架变 | 400 | 113.892
6675 | 滕州供电中心 | 羊庄供电所 | 羊庄镇 | 35kV羊庄站10kV112沈井线 | 羊庄沈井南 | 200 | 0
6676 | 滕州供电中心 | 羊庄供电所 | 羊庄镇 | 35kV羊庄站10kV112沈井线 | 蒋杭北1号机井变压器 | 100 | 0
6677 | 滕州供电中心 | 羊庄供电所 | 羊庄镇 | 35kV羊庄站10kV112沈井线 | 羊庄大峪庙东新变 | 400 | 0
6678 | 滕州供电中心 | 羊庄供电所 | 羊庄镇 | 35kV羊庄站10kV112沈井线 | 西南庄北机井变压器 | 100 | 0.68826
6679 | 滕州供电中心 | 羊庄供电所 | 羊庄镇 | 35kV羊庄站10kV112沈井线 | 羊庄西南庄村内 | 400 | 98.8444
6680 | 滕州供电中心 | 羊庄供电所 | 羊庄镇 | 35kV羊庄站10kV112沈井线 | 羊庄王杭村南 | 200 | 0
6681 | 滕州供电中心 | 羊庄供电所 | 羊庄镇 | 35kV羊庄站10kV112沈井线 | 羊庄上曹王村 | 200 | 0
6682 | 滕州供电中心 | 羊庄供电所 | 羊庄镇 | 35kV羊庄站10kV112沈井线 | 羊庄蒋杭村北 | 50 | 0
6683 | 滕州供电中心 | 羊庄供电所 | 羊庄镇 | 35kV羊庄站10kV112沈井线 | 羊庄王杭村西南 | 400 | 0
6684 | 滕州供电中心 | 羊庄供电所 | 羊庄镇 | 35kV羊庄站10kV112沈井线 | 宋屯东机井变压器 | 200 | 0
6685 | 滕州供电中心 | 羊庄供电所 | 羊庄镇 | 35kV羊庄站10kV112沈井线 | 羊庄镇王杭村北二 | 400 | 0
6686 | 滕州供电中心 | 羊庄供电所 | 羊庄镇 | 35kV羊庄站10kV112沈井线 | 王杭北机井变压器 | 100 | 0
6687 | 滕州供电中心 | 羊庄供电所 | 羊庄镇 | 35kV羊庄站10kV112沈井线 | 羊庄西南庄村 | 400 | 58.8213
6688 | 滕州供电中心 | 羊庄供电所 | 羊庄镇 | 35kV羊庄站10kV112沈井线 | 蒋杭南机井变压器 | 100 | 0
6689 | 滕州供电中心 | 羊庄供电所 | 羊庄镇 | 35kV羊庄站10kV112沈井线 | 羊庄上屯村 | 200 | 0
6690 | 滕州供电中心 | 羊庄供电所 | 羊庄镇 | 35kV羊庄站10kV112沈井线 | 羊庄邱庄村 | 400 | 135.7152
6691 | 滕州供电中心 | 羊庄供电所 | 羊庄镇 | 35kV羊庄站10kV112沈井线 | 三姓庄北机井变 | 200 | 108.2825
6692 | 滕州供电中心 | 羊庄供电所 | 羊庄镇 | 35kV羊庄站10kV112沈井线 | 上屯北机井变压器 | 100 | 40.7598
6693 | 滕州供电中心 | 羊庄供电所 | 羊庄镇 | 35kV羊庄站10kV112沈井线 | 宋屯学校西机井变压器 | 200 | 0
6694 | 滕州供电中心 | 羊庄供电所 | 羊庄镇 | 35kV羊庄站10kV112沈井线 | 羊庄北王庄村 | 400 | 0
6695 | 滕州供电中心 | 羊庄供电所 | 羊庄镇 | 35kV羊庄站10kV112沈井线 | 羊庄蒋泉志新 | 400 | 28.9339
6696 | 滕州供电中心 | 羊庄供电所 | 羊庄镇 | 35kV羊庄站10kV112沈井线 | 后寨西机井 | 100 | 2.7944
6697 | 滕州供电中心 | 羊庄供电所 | 羊庄镇 | 35kV羊庄站10kV112沈井线 | 尤山子机井变压器 | 100 | 10.5399
6698 | 滕州供电中心 | 羊庄供电所 | 羊庄镇 | 35kV羊庄站10kV112沈井线 | 沈井南机井变压器 | 100 | 24.4652
6699 | 滕州供电中心 | 木石供电所 | 木石镇 | 110kV鲁化站10kV21凤锦线 | 木石凤翔小镇G区配电室2号配变 | 800 | 537.4656
6700 | 滕州供电中心 | 木石供电所 | 木石镇 | 110kV鲁化站10kV21凤锦线 | 木石凤翔小镇G区配电室1号配变 | 800 | 509.1994
6701 | 滕州供电中心 | 木石供电所 | 木石镇 | 110kV鲁化站10kV21凤锦线 | 木石凤翔小镇G区配电室4号配 | 800 | 410.6278
6702 | 滕州供电中心 | 木石供电所 | 木石镇 | 110kV鲁化站10kV21凤锦线 | 木石凤翔小镇G区配电室3号配 | 800 | 525.5494
6703 | 滕州供电中心 | 木石供电所 | 木石镇 | 110kV鲁化站10kV22鲁南线 | 木石园区02号配变 | 400 | 0
6704 | 滕州供电中心 | 木石供电所 | 木石镇 | 110kV鲁化站10kV23凤栖线 | 木石凤翔小镇F区配电室02配变 | 1000 | 593.892
6705 | 滕州供电中心 | 木石供电所 | 木石镇 | 110kV鲁化站10kV23凤栖线 | 木石凤翔小镇F区配电室01配变 | 1000 | 627.4928
6706 | 滕州供电中心 | 木石供电所 | 木石镇 | 110kV鲁化站10kV23凤栖线 | 木石凤翔小镇F区配电室04配变 | 1000 | 570.6278
6707 | 滕州供电中心 | 木石供电所 | 木石镇 | 110kV鲁化站10kV23凤栖线 | 木石凤翔小镇F区配电室03配变 | 1000 | 682.3626
6708 | 滕州供电中心 | 木石供电所 | 木石镇 | 110kV鲁化站10kV24鲁园线 | 木石二村西 | 400 | 286.2002
6709 | 滕州供电中心 | 木石供电所 | 木石镇 | 110kV鲁化站10kV24鲁园线 | 木石一社区配变 | 400 | 179.417
6710 | 滕州供电中心 | 木石供电所 | 木石镇 | 110kV鲁化站10kV24鲁园线 | 鲁化02箱变变压器 | 630 | 373.0885
6711 | 滕州供电中心 | 木石供电所 | 木石镇 | 110kV鲁化站10kV24鲁园线 | 鲁化01箱变变压器 | 630 | 260.0236
6712 | 滕州供电中心 | 木石供电所 | 木石镇 | 110kV鲁化站10kV24鲁园线 | 木石一村#2 | 400 | 240.2726
6713 | 滕州供电中心 | 木石供电所 | 木石镇 | 110kV鲁化站10kV24鲁园线 | 木石二村社区 | 500 | 223.336
6714 | 滕州供电中心 | 木石供电所 | 木石镇 | 110kV鲁化站10kV24鲁园线 | 木石三村西 | 400 | 217.6042
6715 | 滕州供电中心 | 木石供电所 | 木石镇 | 110kV鲁化站10kV24鲁园线 | 鲁化03箱变变压器 | 630 | 302.0349
6716 | 滕州供电中心 | 木石供电所 | 木石镇 | 110kV鲁化站10kV26峭村线 | 木石涝坡村西 | 400 | 206.1307
6717 | 滕州供电中心 | 木石供电所 | 木石镇 | 110kV鲁化站10kV26峭村线 | 木石东峭村06号配变 | 400 | 207.3375
6718 | 滕州供电中心 | 木石供电所 | 木石镇 | 110kV鲁化站10kV26峭村线 | 后木石西新台区 | 200 | 80.6883
6719 | 滕州供电中心 | 木石供电所 | 木石镇 | 110kV鲁化站10kV26峭村线 | 木石前安村 | 400 | 33.1209
6720 | 滕州供电中心 | 木石供电所 | 木石镇 | 110kV鲁化站10kV26峭村线 | 木石中安村 | 630 | 70.5289
6721 | 滕州供电中心 | 木石供电所 | 木石镇 | 110kV鲁化站10kV26峭村线 | 鲁化生活区01配电变压器 | 1000 | 439.6054
6722 | 滕州供电中心 | 木石供电所 | 木石镇 | 110kV鲁化站10kV26峭村线 | 杨岗村 | 400 | 79.6538
6723 | 滕州供电中心 | 木石供电所 | 木石镇 | 110kV鲁化站10kV26峭村线 | 木石东峭村南 | 400 | 103.9668
6724 | 滕州供电中心 | 木石供电所 | 木石镇 | 110kV鲁化站10kV26峭村线 | 木石东峭村西400 | 400 | 106.9058
6725 | 滕州供电中心 | 木石供电所 | 木石镇 | 110kV鲁化站10kV26峭村线 | 鲁化生活区02配电变压器 | 1000 | 602.552
6726 | 滕州供电中心 | 木石供电所 | 木石镇 | 110kV鲁化站10kV26峭村线 | 木石化石沟村2号机井配变 | 100 | 2.7944
6727 | 滕州供电中心 | 木石供电所 | 木石镇 | 110kV鲁化站10kV26峭村线 | 木石西峭村6号配变 | 400 | 84.2396
6728 | 滕州供电中心 | 木石供电所 | 木石镇 | 110kV鲁化站10kV26峭村线 | 后木石村5号配变 | 400 | 15.4429
6729 | 滕州供电中心 | 木石供电所 | 木石镇 | 110kV鲁化站10kV26峭村线 | 木石前莲村 | 400 | 0
6730 | 滕州供电中心 | 木石供电所 | 木石镇 | 110kV鲁化站10kV26峭村线 | 木石化石沟村中 | 400 | 25.6986
6731 | 滕州供电中心 | 木石供电所 | 木石镇 | 110kV鲁化站10kV26峭村线 | 木石东峭村4号配变 | 400 | 65.3309
6732 | 滕州供电中心 | 木石供电所 | 木石镇 | 110kV鲁化站10kV26峭村线 | 木石后安村南 | 200 | 16.7973
6733 | 滕州供电中心 | 木石供电所 | 木石镇 | 110kV鲁化站10kV26峭村线 | 木石东峭村07号配变 | 200 | 63.8948
6734 | 滕州供电中心 | 木石供电所 | 木石镇 | 110kV鲁化站10kV26峭村线 | 鲁化技校400kVA | 400 | 191.9706
6735 | 滕州供电中心 | 木石供电所 | 木石镇 | 110kV鲁化站10kV26峭村线 | 木石化石沟北新台区 | 400 | 0
6736 | 滕州供电中心 | 木石供电所 | 木石镇 | 110kV鲁化站10kV26峭村线 | 木石西峭村东 | 400 | 136.4981
6737 | 滕州供电中心 | 木石供电所 | 木石镇 | 110kV鲁化站10kV26峭村线 | 木石化石沟村南 | 400 | 0
6738 | 滕州供电中心 | 木石供电所 | 木石镇 | 110kV鲁化站10kV26峭村线 | 鲁化04箱变变压器 | 630 | 164.916
6739 | 滕州供电中心 | 木石供电所 | 木石镇 | 110kV鲁化站10kV26峭村线 | 木石后安村西 | 400 | 192.3031
6740 | 滕州供电中心 | 木石供电所 | 木石镇 | 110kV鲁化站10kV26峭村线 | 后木石2120 | 400 | 240.6883
6741 | 滕州供电中心 | 木石供电所 | 木石镇 | 110kV鲁化站10kV26峭村线 | 亚庄村（北） | 100 | 0
6742 | 滕州供电中心 | 木石供电所 | 木石镇 | 110kV鲁化站10kV26峭村线 | 木石白塔村西 | 400 | 240.5613
6743 | 滕州供电中心 | 木石供电所 | 木石镇 | 110kV鲁化站10kV26峭村线 | 木石西峭村5号配变 | 400 | 0
6744 | 滕州供电中心 | 木石供电所 | 木石镇 | 110kV鲁化站10kV26峭村线 | 后木石村2号机井配变 | 200 | 82.923
6745 | 滕州供电中心 | 木石供电所 | 木石镇 | 110kV鲁化站10kV26峭村线 | 木石西峭村南 | 200 | 0
6746 | 滕州供电中心 | 木石供电所 | 木石镇 | 110kV鲁化站10kV26峭村线 | 木石白塔村400 | 400 | 187.0655
6747 | 滕州供电中心 | 木石供电所 | 木石镇 | 110kV鲁化站10kV26峭村线 | 木石西峭村北 | 400 | 137.655
6748 | 滕州供电中心 | 木石供电所 | 木石镇 | 110kV鲁化站10kV26峭村线 | 涝坡2121 | 400 | 165.4324
6749 | 滕州供电中心 | 木石供电所 | 木石镇 | 110kV鲁化站10kV26峭村线 | 木石后安南 | 200 | 0
6750 | 滕州供电中心 | 木石供电所 | 木石镇 | 110kV鲁化站10kV26峭村线 | 鲁化05箱变变压器 | 630 | 274.6278
6751 | 滕州供电中心 | 木石供电所 | 木石镇 | 110kV鲁化站10kV26峭村线 | 后木石村1号机井配变 | 100 | 0
6752 | 滕州供电中心 | 木石供电所 | 木石镇 | 110kV鲁化站10kV26峭村线 | 木石前连水村南 | 400 | 219.5717
6753 | 滕州供电中心 | 木石供电所 | 木石镇 | 110kV鲁化站10kV26峭村线 | 木石北张庄村东 | 400 | 0
6754 | 滕州供电中心 | 木石供电所 | 木石镇 | 110kV鲁化站10kV26峭村线 | 木石后安村东 | 400 | 129.1059
6755 | 滕州供电中心 | 木石供电所 | 木石镇 | 110kV鲁化站10kV26峭村线 | 木石化石沟新村 | 250 | 1.571
6756 | 滕州供电中心 | 木石供电所 | 木石镇 | 110kV鲁化站10kV26峭村线 | 木石白塔村中 | 200 | 124.8876
6757 | 滕州供电中心 | 木石供电所 | 木石镇 | 110kV鲁化站10kV26峭村线 | 木石亚庄村 | 400 | 9.2975
6758 | 滕州供电中心 | 木石供电所 | 木石镇 | 110kV鲁化站10kV26峭村线 | 白塔村南 | 400 | 1.7953
6759 | 滕州供电中心 | 木石供电所 | 木石镇 | 110kV鲁化站10kV26峭村线 | 木石西峭果园 | 200 | 0
6760 | 滕州供电中心 | 木石供电所 | 木石镇 | 110kV鲁化站10kV26峭村线 | 后木石村 | 400 | 68.1578
6761 | 滕州供电中心 | 木石供电所 | 木石镇 | 110kV鲁化站10kV26峭村线 | 木石白塔村1号机井配变 | 200 | 47.3507
6762 | 滕州供电中心 | 木石供电所 | 木石镇 | 110kV鲁化站10kV26峭村线 | 木石北张庄村 | 160 | 24.4957
6763 | 滕州供电中心 | 木石供电所 | 木石镇 | 110kV鲁化站10kV26峭村线 | 木石化石沟村3号机井配变 | 100 | 0
6764 | 滕州供电中心 | 木石供电所 | 木石镇 | 110kV鲁化站10kV26峭村线 | 木石东峭村北 | 200 | 54.5073
6765 | 滕州供电中心 | 木石供电所 | 木石镇 | 110kV鲁化站10kV26峭村线 | 木石化石沟村 | 400 | 66.6414
6766 | 滕州供电中心 | 木石供电所 | 木石镇 | 110kV鲁化站10kV26峭村线 | 木石化石沟村1号机井配变 | 100 | 25.1901
6767 | 滕州供电中心 | 木石供电所 | 木石镇 | 110kV鲁化站10kV26峭村线 | 木石前莲村北 | 200 | 0
6768 | 滕州供电中心 | 木石供电所 | 木石镇 | 110kV鲁化站10kV26峭村线 | 木石东峭村东 | 400 | 264.3375
6769 | 滕州供电中心 | 木石供电所 | 木石镇 | 110kV鲁化站10kV26峭村线 | 木石后连水村东 | 400 | 19.7926
6770 | 滕州供电中心 | 木石供电所 | 木石镇 | 110kV鲁化站10kV26峭村线 | 木石后安村北 | 400 | 90.6278
6771 | 滕州供电中心 | 木石供电所 | 木石镇 | 110kV鲁化站10kV26峭村线 | 后安村中柱上变 | 200 | 0.33897
6772 | 滕州供电中心 | 木石供电所 | 木石镇 | 110kV鲁化站10kV26峭村线 | 木石涝坡村1号机井配变 | 100 | 43.5066
6773 | 滕州供电中心 | 木石供电所 | 木石镇 | 110kV鲁化站10kV26峭村线 | 木石后安村 | 400 | 73.944
6774 | 滕州供电中心 | 木石供电所 | 木石镇 | 110kV鲁化站10kV26峭村线 | 木石西峭村西 | 400 | 130.303
6775 | 滕州供电中心 | 木石供电所 | 木石镇 | 110kV鲁化站10kV26峭村线 | 木石涝坡村东 | 400 | 0
6776 | 滕州供电中心 | 木石供电所 | 木石镇 | 110kV鲁化站10kV26峭村线 | 木石后连水村 | 400 | 32.7219
6777 | 滕州供电中心 | 木石供电所 | 木石镇 | 110kV鲁化站10kV26峭村线 | 木石后连村西 | 400 | 15.0439
6778 | 滕州供电中心 | 木石供电所 | 木石镇 | 110kV鲁化站10kV26峭村线 | 木石前莲村东 | 200 | 0
6779 | 滕州供电中心 | 木石供电所 | 木石镇 | 110kV鲁化站10kV26峭村线 | 木石东峭村05号配变 | 200 | 0
6780 | 滕州供电中心 | 木石供电所 | 木石镇 | 110kV鲁化站10kV27鲁桥线 | 木石桥口村 | 400 | 99.7628
6781 | 滕州供电中心 | 木石供电所 | 木石镇 | 110kV鲁化站10kV27鲁桥线 | 木石桥口村04号柱上变 | 400 | 29.9285
6782 | 滕州供电中心 | 木石供电所 | 木石镇 | 110kV鲁化站10kV27鲁桥线 | 木石桥口村05号柱上变 | 400 | 67.4395
6783 | 滕州供电中心 | 木石供电所 | 木石镇 | 110kV鲁化站10kV27鲁桥线 | 木石桥口新村 | 400 | 31.3651
6784 | 滕州供电中心 | 木石供电所 | 木石镇 | 110kV鲁化站10kV27鲁桥线 | 木石桥口村南 | 400 | 39.1466
6785 | 滕州供电中心 | 木石供电所 | 木石镇 | 110kV鲁化站10kV28凤鸣线 | 木石凤翔小镇D区02号配电室02配变 | 1000 | 582.1837
6786 | 滕州供电中心 | 木石供电所 | 木石镇 | 110kV鲁化站10kV28凤鸣线 | 木石凤翔小镇D区01号配电室04配变 | 630 | 359.4819
6787 | 滕州供电中心 | 木石供电所 | 木石镇 | 110kV鲁化站10kV28凤鸣线 | 木石凤翔小镇D区01号配电室02配变 | 630 | 424.6883
6788 | 滕州供电中心 | 木石供电所 | 木石镇 | 110kV鲁化站10kV28凤鸣线 | 木石凤翔小镇E区01号配电室01号配变 | 1000 | 607.6787
6789 | 滕州供电中心 | 木石供电所 | 木石镇 | 110kV鲁化站10kV28凤鸣线 | 木石凤翔小镇D区01号配电室01配变 | 630 | 338.1367
6790 | 滕州供电中心 | 木石供电所 | 木石镇 | 110kV鲁化站10kV28凤鸣线 | 木石凤翔小镇E区01号配电室02号配变 | 1000 | 670.3078
6791 | 滕州供电中心 | 木石供电所 | 木石镇 | 110kV鲁化站10kV28凤鸣线 | 木石尖山村04号柱上变 | 400 | 291.2135
6792 | 滕州供电中心 | 木石供电所 | 木石镇 | 110kV鲁化站10kV28凤鸣线 | 木石凤翔小镇E区02号配电室02号配变 | 1000 | 353.8368
6793 | 滕州供电中心 | 木石供电所 | 木石镇 | 110kV鲁化站10kV28凤鸣线 | 木石凤翔小镇E区02号配电室01号配变 | 1000 | 546.1581
6794 | 滕州供电中心 | 木石供电所 | 木石镇 | 110kV鲁化站10kV28凤鸣线 | 木石凤翔小镇D区02号配电室01配变 | 1000 | 570.6278
6795 | 滕州供电中心 | 木石供电所 | 木石镇 | 110kV鲁化站10kV28凤鸣线 | 木石凤翔小镇D区01号配电室03配变 | 630 | 389.5494
6796 | 滕州供电中心 | 木石供电所 | 木石镇 | 35kV木石站10kV103独山线 | 东荒村西 | 200 | 0
6797 | 滕州供电中心 | 木石供电所 | 木石镇 | 35kV木石站10kV103独山线 | 木石凤翔小镇#02配电室05变压器 | 1000 | 600.4736
6798 | 滕州供电中心 | 木石供电所 | 木石镇 | 35kV木石站10kV103独山线 | 木石俭庄社区3#630kVA | 630 | 261.1043
6799 | 滕州供电中心 | 木石供电所 | 木石镇 | 35kV木石站10kV103独山线 | 木石粮峪村 | 160 | 0
6800 | 滕州供电中心 | 木石供电所 | 木石镇 | 35kV木石站10kV103独山线 | 木石北山头村 | 400 | 22.3066
6801 | 滕州供电中心 | 木石供电所 | 木石镇 | 35kV木石站10kV103独山线 | 木石卓庄村 | 160 | 18.7074
6802 | 滕州供电中心 | 木石供电所 | 木石镇 | 35kV木石站10kV103独山线 | 木石西山村北 | 400 | 40.4236
6803 | 滕州供电中心 | 木石供电所 | 木石镇 | 35kV木石站10kV103独山线 | 木石凤翔小镇#03变压器 | 630 | 372.6451
6804 | 滕州供电中心 | 木石供电所 | 木石镇 | 35kV木石站10kV103独山线 | 木石卓庄村南 | 400 | 191.4651
6805 | 滕州供电中心 | 木石供电所 | 木石镇 | 35kV木石站10kV103独山线 | 木石独前村 | 160 | 2.1875
6806 | 滕州供电中心 | 木石供电所 | 木石镇 | 35kV木石站10kV103独山线 | 木石独前村西 | 400 | 276.603
6807 | 滕州供电中心 | 木石供电所 | 木石镇 | 35kV木石站10kV103独山线 | 木石山口村西 | 400 | 158.8625
6808 | 滕州供电中心 | 木石供电所 | 木石镇 | 35kV木石站10kV103独山线 | 木石卓庄新台区 | 200 | 9.316
6809 | 滕州供电中心 | 木石供电所 | 木石镇 | 35kV木石站10kV103独山线 | 木石镇西山村 | 200 | 15.8023
6810 | 滕州供电中心 | 木石供电所 | 木石镇 | 35kV木石站10kV103独山线 | 木石粮峪村北 | 200 | 82.2446
6811 | 滕州供电中心 | 木石供电所 | 木石镇 | 35kV木石站10kV103独山线 | 木石独后村东 | 400 | 191.4717
6812 | 滕州供电中心 | 木石供电所 | 木石镇 | 35kV木石站10kV103独山线 | 木石西荒新台区 | 200 | 0
6813 | 滕州供电中心 | 木石供电所 | 木石镇 | 35kV木石站10kV103独山线 | 木石俭庄社区4#630kVA | 630 | 297.892
6814 | 滕州供电中心 | 木石供电所 | 木石镇 | 35kV木石站10kV103独山线 | 木石俭庄社区1#500kVA | 500 | 189.943
6815 | 滕州供电中心 | 木石供电所 | 木石镇 | 35kV木石站10kV103独山线 | 木石独后村北 | 400 | 40.0246
6816 | 滕州供电中心 | 木石供电所 | 木石镇 | 35kV木石站10kV103独山线 | 木石卓庄村西 | 200 | 0
6817 | 滕州供电中心 | 木石供电所 | 木石镇 | 35kV木石站10kV103独山线 | 粮峪村南台区 | 200 | 41.9402
6818 | 滕州供电中心 | 木石供电所 | 木石镇 | 35kV木石站10kV103独山线 | 木石凤翔小镇#03配电室#07变压器 | 800 | 434.377
6819 | 滕州供电中心 | 木石供电所 | 木石镇 | 35kV木石站10kV103独山线 | 木石凤翔小镇#03配电室#10变压器 | 800 | 412.0688
6820 | 滕州供电中心 | 木石供电所 | 木石镇 | 35kV木石站10kV103独山线 | 木石卓庄村北 | 400 | 23.4639
6821 | 滕州供电中心 | 木石供电所 | 木石镇 | 35kV木石站10kV103独山线 | 木石前莲村西 | 200 | 6.9832
6822 | 滕州供电中心 | 木石供电所 | 木石镇 | 35kV木石站10kV103独山线 | 木石东荒3号变柱上变 | 400 | 5.9454
6823 | 滕州供电中心 | 木石供电所 | 木石镇 | 35kV木石站10kV103独山线 | 木石凤翔小镇#04变压器 | 630 | 291.5875
6824 | 滕州供电中心 | 木石供电所 | 木石镇 | 35kV木石站10kV103独山线 | 木石凤翔小镇#02变压器 | 630 | 350.5102
6825 | 滕州供电中心 | 木石供电所 | 木石镇 | 35kV木石站10kV103独山线 | 木石尖山新村 | 400 | 115.3657
6826 | 滕州供电中心 | 木石供电所 | 木石镇 | 35kV木石站10kV103独山线 | 木石凤翔小镇#01变压器 | 630 | 319.2302
6827 | 滕州供电中心 | 木石供电所 | 木石镇 | 35kV木石站10kV103独山线 | 木石凤翔小镇#03配电室#08变压器 | 800 | 409.9904
6828 | 滕州供电中心 | 木石供电所 | 木石镇 | 35kV木石站10kV103独山线 | 木石山口村 | 200 | 131.4677
6829 | 滕州供电中心 | 木石供电所 | 木石镇 | 35kV木石站10kV103独山线 | 独前村东台区 | 400 | 0
6830 | 滕州供电中心 | 木石供电所 | 木石镇 | 35kV木石站10kV103独山线 | 木石独后村西 | 400 | 248.2503
6831 | 滕州供电中心 | 木石供电所 | 木石镇 | 35kV木石站10kV103独山线 | 木石东荒4号配变 | 200 | 82.7944
6832 | 滕州供电中心 | 木石供电所 | 木石镇 | 35kV木石站10kV103独山线 | 木石西山3号变柱上变 | 400 | 64.686
6833 | 滕州供电中心 | 木石供电所 | 木石镇 | 35kV木石站10kV103独山线 | 木石独后村03号配变 | 200 | 82.7944
6834 | 滕州供电中心 | 木石供电所 | 木石镇 | 35kV木石站10kV103独山线 | 木石尖山村 | 400 | 80.5683
6835 | 滕州供电中心 | 木石供电所 | 木石镇 | 35kV木石站10kV103独山线 | 木石尖山村03号配变 | 400 | 135.4381
6836 | 滕州供电中心 | 木石供电所 | 木石镇 | 35kV木石站10kV103独山线 | 木石独后村 | 400 | 65.9231
6837 | 滕州供电中心 | 木石供电所 | 木石镇 | 35kV木石站10kV103独山线 | 木石北山头村西 | 400 | 94.1361
6838 | 滕州供电中心 | 木石供电所 | 木石镇 | 35kV木石站10kV103独山线 | 木石俭庄社区2#500kVA | 500 | 194.8204
6839 | 滕州供电中心 | 木石供电所 | 木石镇 | 35kV木石站10kV103独山线 | 木石凤翔小镇#03配电室#09变压器 | 800 | 445.9805
6840 | 滕州供电中心 | 木石供电所 | 木石镇 | 35kV木石站10kV103独山线 | 木石西荒村 | 200 | 1.8338
6841 | 滕州供电中心 | 木石供电所 | 木石镇 | 35kV木石站10kV103独山线 | 木石独前村北 | 400 | 66.8409
6842 | 滕州供电中心 | 木石供电所 | 木石镇 | 35kV木石站10kV103独山线 | 木石西荒村北 | 400 | 68.6765
6843 | 滕州供电中心 | 木石供电所 | 木石镇 | 35kV木石站10kV103独山线 | 木石独前村南 | 200 | 13.0887
6844 | 滕州供电中心 | 木石供电所 | 木石镇 | 35kV木石站10kV103独山线 | 木石西荒村南 | 400 | 51.6833
6845 | 滕州供电中心 | 木石供电所 | 木石镇 | 35kV木石站10kV103独山线 | 木石东荒村 | 400 | 57.2237
6846 | 滕州供电中心 | 木石供电所 | 木石镇 | 35kV木石站10kV103独山线 | 木石独前村05号配变 | 400 | 92.939
6847 | 滕州供电中心 | 木石供电所 | 木石镇 | 35kV木石站10kV103独山线 | 木石凤翔小镇#02配电室#06变压器 | 1000 | 597.9795
6848 | 滕州供电中心 | 木石供电所 | 木石镇 | 35kV木石站10kV104连水线 | 木石东沂河村中 | 200 | 117.4718
6849 | 滕州供电中心 | 木石供电所 | 木石镇 | 35kV木石站10kV104连水线 | 木石张秦庄村西 | 400 | 144.0634
6850 | 滕州供电中心 | 木石供电所 | 木石镇 | 35kV木石站10kV104连水线 | 木石镇沂南村 | 315 | 187.2232
6851 | 滕州供电中心 | 木石供电所 | 木石镇 | 35kV木石站10kV104连水线 | 木石东沂河村南 | 400 | 163.6489
6852 | 滕州供电中心 | 木石供电所 | 木石镇 | 35kV木石站10kV104连水线 | 木石沂南村西 | 400 | 240.6883
6853 | 滕州供电中心 | 木石供电所 | 木石镇 | 35kV木石站10kV104连水线 | 木石东沂河村北 | 200 | 66.5418
6854 | 滕州供电中心 | 木石供电所 | 木石镇 | 35kV木石站10kV104连水线 | 木石西店村 | 100 | 0.68826
6855 | 滕州供电中心 | 木石供电所 | 木石镇 | 35kV木石站10kV104连水线 | 木石东沂河村 | 400 | 0
6856 | 滕州供电中心 | 木石供电所 | 木石镇 | 35kV木石站10kV104连水线 | 木石西店村北 | 400 | 275.0373
6857 | 滕州供电中心 | 木石供电所 | 木石镇 | 35kV木石站10kV104连水线 | 木石沂北村 | 400 | 240.6883
6858 | 滕州供电中心 | 木石供电所 | 木石镇 | 35kV木石站10kV104连水线 | 木石王庄村北 | 400 | 25.7784
6859 | 滕州供电中心 | 木石供电所 | 木石镇 | 35kV木石站10kV104连水线 | 东沂河村西 | 400 | 134.385
6860 | 滕州供电中心 | 木石供电所 | 木石镇 | 35kV木石站10kV107南台线 | 木石镇驻地公变 | 400 | 179.7219
6861 | 滕州供电中心 | 木石供电所 | 木石镇 | 35kV木石站10kV107南台线 | 谷山北3号配变 | 400 | 0
6862 | 滕州供电中心 | 木石供电所 | 木石镇 | 35kV木石站10kV107南台线 | 木石沂南村#1机井配变 | 100 | 0
6863 | 滕州供电中心 | 木石供电所 | 木石镇 | 35kV木石站10kV107南台线 | 木石谷山南新村400kVA | 400 | 0
6864 | 滕州供电中心 | 木石供电所 | 木石镇 | 35kV木石站10kV107南台线 | 木石杨套村 | 160 | 44.864
6865 | 滕州供电中心 | 木石供电所 | 木石镇 | 35kV木石站10kV107南台线 | 木石谷山村南 | 400 | 149.9037
6866 | 滕州供电中心 | 木石供电所 | 木石镇 | 35kV木石站10kV107南台线 | 木石谷山村北 | 250 | 118.4159
6867 | 滕州供电中心 | 木石供电所 | 木石镇 | 35kV木石站10kV107南台线 | 木石杨套村#1机井配变 | 100 | 0
6868 | 滕州供电中心 | 木石供电所 | 木石镇 | 35kV木石站10kV110银河线 | 木石张秦庄村西南 | 250 | 112.5409
6869 | 滕州供电中心 | 木石供电所 | 木石镇 | 35kV木石站10kV110银河线 | 木石张庄1号机井配变 | 100 | 0
6870 | 滕州供电中心 | 木石供电所 | 木石镇 | 35kV木石站10kV110银河线 | 木石镇沂王庄村 | 400 | 104.9105
6871 | 滕州供电中心 | 木石供电所 | 木石镇 | 35kV木石站10kV110银河线 | 木石张秦庄村北 | 400 | 63.4423
6872 | 滕州供电中心 | 木石供电所 | 木石镇 | 35kV木石站10kV110银河线 | 木石张秦庄村南 | 250 | 120.6883
6873 | 滕州供电中心 | 木石供电所 | 木石镇 | 35kV木石站10kV110银河线 | 木石供电所400kVA（箱式）配电变压器 | 400 | 13.0486
6874 | 滕州供电中心 | 木石供电所 | 木石镇 | 35kV木石站10kV111园区线 | 木石园区变 | 400 | 240.6883
6875 | 滕州供电中心 | 木石供电所 | 木石镇 | 35kV羊庄站10kV114桥口线 | 木石落凤山村#1机井配变 | 100 | 0.68826
6876 | 滕州供电中心 | 木石供电所 | 木石镇 | 35kV羊庄站10kV114桥口线 | 木石落凤山村#2机井配变 | 100 | 2.7944
6877 | 滕州供电中心 | 木石供电所 | 木石镇 | 35kV羊庄站10kV114桥口线 | 木石东台村机井 | 100 | 5.8427
6878 | 滕州供电中心 | 木石供电所 | 木石镇 | 35kV羊庄站10kV114桥口线 | 木石位庄北 | 400 | 110.6636
6879 | 滕州供电中心 | 木石供电所 | 木石镇 | 35kV羊庄站10kV114桥口线 | 木石东台村04号配变 | 400 | 198.0495
6880 | 滕州供电中心 | 木石供电所 | 木石镇 | 35kV羊庄站10kV114桥口线 | 木石落凤山北 | 200 | 26.5168
6881 | 滕州供电中心 | 木石供电所 | 木石镇 | 35kV羊庄站10kV114桥口线 | 木石西台村 | 400 | 13.288
6882 | 滕州供电中心 | 木石供电所 | 木石镇 | 35kV羊庄站10kV114桥口线 | 木石东台村南 | 200 | 0.42045
6883 | 滕州供电中心 | 木石供电所 | 木石镇 | 35kV羊庄站10kV114桥口线 | 木石东台村东 | 400 | 39.7452
6884 | 滕州供电中心 | 木石供电所 | 木石镇 | 35kV羊庄站10kV114桥口线 | 木石南山头（新村） | 250 | 0
6885 | 滕州供电中心 | 木石供电所 | 木石镇 | 35kV羊庄站10kV114桥口线 | 木石西台村南 | 400 | 4.3603
6886 | 滕州供电中心 | 木石供电所 | 木石镇 | 35kV羊庄站10kV114桥口线 | 木石位庄村 | 400 | 193.9392
6887 | 滕州供电中心 | 木石供电所 | 木石镇 | 35kV羊庄站10kV114桥口线 | 木石落凤山村 | 400 | 5.1473
6888 | 滕州供电中心 | 木石供电所 | 木石镇 | 35kV羊庄站10kV114桥口线 | 木石东台村 | 315 | 0
6889 | 滕州供电中心 | 木石供电所 | 木石镇 | 35kV羊庄站10kV114桥口线 | 木石南山头村东 | 400 | 0
6890 | 滕州供电中心 | 木石供电所 | 木石镇 | 35kV羊庄站10kV114桥口线 | 木石落凤山新村 | 400 | 28.2924
6891 | 滕州供电中心 | 木石供电所 | 木石镇 | 35kV羊庄站10kV114桥口线 | 木石落凤山村南 | 400 | 26.337
6892 | 滕州供电中心 | 木石供电所 | 木石镇 | 35kV羊庄站10kV114桥口线 | 木石南山头村 | 400 | 51.3177
6893 | 滕州供电中心 | 界河供电所 | 界河镇 | 35kV界河站10kV103界南线 | 界河东杨庄村#1机井配变 | 100 | 23.1765
6894 | 滕州供电中心 | 界河供电所 | 界河镇 | 35kV界河站10kV103界南线 | 界河丁庄西 | 400 | 166.046
6895 | 滕州供电中心 | 界河供电所 | 界河镇 | 35kV界河站10kV103界南线 | 界河高庄村#1机井配变 | 100 | 0
6896 | 滕州供电中心 | 界河供电所 | 界河镇 | 35kV界河站10kV103界南线 | 界河皇娘沟3号 | 200 | 110.1184
6897 | 滕州供电中心 | 界河供电所 | 界河镇 | 35kV界河站10kV103界南线 | 界河东万院#2机井配变 | 100 | 26.9939
6898 | 滕州供电中心 | 界河供电所 | 界河镇 | 35kV界河站10kV103界南线 | 界河丁庄村东 | 400 | 31.7675
6899 | 滕州供电中心 | 界河供电所 | 界河镇 | 35kV界河站10kV103界南线 | 界河东万院村东 | 200 | 14.8861
6900 | 滕州供电中心 | 界河供电所 | 界河镇 | 35kV界河站10kV103界南线 | 界河后枣村西 | 200 | 52.5121
6901 | 滕州供电中心 | 界河供电所 | 界河镇 | 35kV界河站10kV103界南线 | 后枣东 | 400 | 0
6902 | 滕州供电中心 | 界河供电所 | 界河镇 | 35kV界河站10kV103界南线 | 界河前栆村#001机井配变 | 100 | 39.3049
6903 | 滕州供电中心 | 界河供电所 | 界河镇 | 35kV界河站10kV103界南线 | 界河西万院5号 | 400 | 102.2668
6904 | 滕州供电中心 | 界河供电所 | 界河镇 | 35kV界河站10kV103界南线 | 界河于元村#1机井配变 | 50 | 0
6905 | 滕州供电中心 | 界河供电所 | 界河镇 | 35kV界河站10kV103界南线 | 界河丁庄村二号 | 200 | 0
6906 | 滕州供电中心 | 界河供电所 | 界河镇 | 35kV界河站10kV103界南线 | 界河于元村中 | 400 | 63.4077
6907 | 滕州供电中心 | 界河供电所 | 界河镇 | 35kV界河站10kV103界南线 | 界河西万院三号 | 200 | 1.5982
6908 | 滕州供电中心 | 界河供电所 | 界河镇 | 35kV界河站10kV103界南线 | 界河前枣北 | 400 | 157.5453
6909 | 滕州供电中心 | 界河供电所 | 界河镇 | 35kV界河站10kV103界南线 | 界河西万院四号 | 200 | 22.784
6910 | 滕州供电中心 | 界河供电所 | 界河镇 | 35kV界河站10kV103界南线 | 界河于元村北 | 400 | 52.1566
6911 | 滕州供电中心 | 界河供电所 | 界河镇 | 35kV界河站10kV103界南线 | 界河前枣西 | 400 | 177.498
6912 | 滕州供电中心 | 界河供电所 | 界河镇 | 35kV界河站10kV103界南线 | 后枣北 | 400 | 141.5832
6913 | 滕州供电中心 | 界河供电所 | 界河镇 | 35kV界河站10kV103界南线 | 后枣西南 | 400 | 90.704
6914 | 滕州供电中心 | 界河供电所 | 界河镇 | 35kV界河站10kV103界南线 | 界河于元村2号新 | 400 | 191.8666
6915 | 滕州供电中心 | 界河供电所 | 界河镇 | 35kV界河站10kV103界南线 | 界河丁庄村南 | 400 | 112.2154
6916 | 滕州供电中心 | 界河供电所 | 界河镇 | 35kV界河站10kV103界南线 | 界河前枣村 | 200 | 82.6835
6917 | 滕州供电中心 | 界河供电所 | 界河镇 | 35kV界河站10kV103界南线 | 界河前枣村二号 | 400 | 130.0481
6918 | 滕州供电中心 | 界河供电所 | 界河镇 | 35kV界河站10kV103界南线 | 界河前栆村西 | 400 | 185.9848
6919 | 滕州供电中心 | 界河供电所 | 界河镇 | 35kV界河站10kV103界南线 | 界河范庄东 | 400 | 163.9676
6920 | 滕州供电中心 | 界河供电所 | 界河镇 | 35kV界河站10kV103界南线 | 界河前枣#3机井配变 | 100 | 0
6921 | 滕州供电中心 | 界河供电所 | 界河镇 | 35kV界河站10kV103界南线 | 界河大官村#2机井配变 | 100 | 53.438
6922 | 滕州供电中心 | 界河供电所 | 界河镇 | 35kV界河站10kV103界南线 | 界河东张庄北 | 400 | 68.9986
6923 | 滕州供电中心 | 界河供电所 | 界河镇 | 35kV界河站10kV103界南线 | 界河东万院村 | 400 | 9.3346
6924 | 滕州供电中心 | 界河供电所 | 界河镇 | 35kV界河站10kV103界南线 | 界河后枣#8机井配变 | 100 | 21.2575
6925 | 滕州供电中心 | 界河供电所 | 界河镇 | 35kV界河站10kV103界南线 | 界河皇娘村#2机井配变 | 50 | 3.4617
6926 | 滕州供电中心 | 界河供电所 | 界河镇 | 35kV界河站10kV103界南线 | 界河孙楼村 | 200 | 10.8124
6927 | 滕州供电中心 | 界河供电所 | 界河镇 | 35kV界河站10kV103界南线 | 界河西万院一号 | 400 | 61.447
6928 | 滕州供电中心 | 界河供电所 | 界河镇 | 35kV界河站10kV103界南线 | 界河后枣东南 | 400 | 206.7688
6929 | 滕州供电中心 | 界河供电所 | 界河镇 | 35kV界河站10kV103界南线 | 界河东万院北变 | 400 | 16.4428
6930 | 滕州供电中心 | 界河供电所 | 界河镇 | 35kV界河站10kV103界南线 | 界河东万院#1机井配变 | 100 | 0
6931 | 滕州供电中心 | 界河供电所 | 界河镇 | 35kV界河站10kV103界南线 | 界河后枣#9机井配变 | 100 | 0
6932 | 滕州供电中心 | 界河供电所 | 界河镇 | 35kV界河站10kV103界南线 | 界河西万院二号新 | 400 | 201.5035
6933 | 滕州供电中心 | 界河供电所 | 界河镇 | 35kV界河站10kV103界南线 | 界河张庄村#2机井配变 | 100 | 48.7409
6934 | 滕州供电中心 | 界河供电所 | 界河镇 | 35kV界河站10kV103界南线 | 界河范庄村 | 200 | 51.3412
6935 | 滕州供电中心 | 界河供电所 | 界河镇 | 35kV界河站10kV103界南线 | 界河皇娘村#3机井配变 | 100 | 0
6936 | 滕州供电中心 | 界河供电所 | 界河镇 | 35kV界河站10kV103界南线 | 界河后枣#5机井配变 | 100 | 2.2263
6937 | 滕州供电中心 | 界河供电所 | 界河镇 | 35kV界河站10kV103界南线 | 界河东张庄西南 | 400 | 75.3377
6938 | 滕州供电中心 | 界河供电所 | 界河镇 | 35kV界河站10kV103界南线 | 界河后枣西三 | 400 | 177.9344
6939 | 滕州供电中心 | 界河供电所 | 界河镇 | 35kV界河站10kV103界南线 | 界河高庄村#3机井配变 | 100 | 37.0187
6940 | 滕州供电中心 | 界河供电所 | 界河镇 | 35kV界河站10kV103界南线 | 界河丁庄村#3机井配变 | 100 | 6.7572
6941 | 滕州供电中心 | 界河供电所 | 界河镇 | 35kV界河站10kV103界南线 | 界河皇娘村#1机井配变 | 100 | 14.4473
6942 | 滕州供电中心 | 界河供电所 | 界河镇 | 35kV界河站10kV103界南线 | 界河孙楼中 | 400 | 39.3329
6943 | 滕州供电中心 | 界河供电所 | 界河镇 | 35kV界河站10kV103界南线 | 界河西万院#2机井配变 | 100 | 20.1421
6944 | 滕州供电中心 | 界河供电所 | 界河镇 | 35kV界河站10kV103界南线 | 界河大官村 | 400 | 0
6945 | 滕州供电中心 | 界河供电所 | 界河镇 | 35kV界河站10kV103界南线 | 界河东杨庄村 | 200 | 12.8493
6946 | 滕州供电中心 | 界河供电所 | 界河镇 | 35kV界河站10kV103界南线 | 界河东万院#3机井配变 | 100 | 24.0495
6947 | 滕州供电中心 | 界河供电所 | 界河镇 | 35kV界河站10kV103界南线 | 界河后枣#4机井配变 | 100 | 11.4959
6948 | 滕州供电中心 | 界河供电所 | 界河镇 | 35kV界河站10kV103界南线 | 界河张庄村#1机井配变 | 100 | 3.9306
6949 | 滕州供电中心 | 界河供电所 | 界河镇 | 35kV界河站10kV103界南线 | 界河皇娘沟村 | 200 | 0
6950 | 滕州供电中心 | 界河供电所 | 界河镇 | 35kV界河站10kV103界南线 | 界河胡庄村西 | 400 | 65.5207
6951 | 滕州供电中心 | 界河供电所 | 界河镇 | 35kV界河站10kV103界南线 | 界河大官村北 | 400 | 111.3286
6952 | 滕州供电中心 | 界河供电所 | 界河镇 | 35kV界河站10kV103界南线 | 于元三号 | 400 | 135.8399
6953 | 滕州供电中心 | 界河供电所 | 界河镇 | 35kV界河站10kV103界南线 | 界河后枣#6机井配变 | 100 | 33.0282
6954 | 滕州供电中心 | 界河供电所 | 界河镇 | 35kV界河站10kV103界南线 | 界河大官村#1机井配变 | 100 | 0
6955 | 滕州供电中心 | 界河供电所 | 界河镇 | 35kV界河站10kV103界南线 | 界河皇娘沟二号 | 400 | 131.2051
6956 | 滕州供电中心 | 界河供电所 | 界河镇 | 35kV界河站10kV103界南线 | 界河前枣#2机井配变 | 100 | 0
6957 | 滕州供电中心 | 界河供电所 | 界河镇 | 35kV界河站10kV103界南线 | 界河东杨庄村2号 | 200 | 52.4567
6958 | 滕州供电中心 | 界河供电所 | 界河镇 | 35kV界河站10kV103界南线 | 界河前枣西南 | 400 | 130.6093
6959 | 滕州供电中心 | 界河供电所 | 界河镇 | 35kV界河站10kV103界南线 | 界河于元村 | 200 | 28.6243
6960 | 滕州供电中心 | 界河供电所 | 界河镇 | 35kV界河站10kV103界南线 | 界河高庄村 | 200 | 46.8865
6961 | 滕州供电中心 | 界河供电所 | 界河镇 | 35kV界河站10kV103界南线 | 界河东张庄村 | 200 | 17.9206
6962 | 滕州供电中心 | 界河供电所 | 界河镇 | 35kV界河站10kV103界南线 | 东杨庄南 | 400 | 259.6225
6963 | 滕州供电中心 | 界河供电所 | 界河镇 | 35kV界河站10kV103界南线 | 后枣西二 | 400 | 98.1654
6964 | 滕州供电中心 | 界河供电所 | 界河镇 | 35kV界河站10kV103界南线 | 界河后枣村三号 | 400 | 78.2544
6965 | 滕州供电中心 | 界河供电所 | 界河镇 | 35kV界河站10kV103界南线 | 界河东张庄二号 | 200 | 71.0029
6966 | 滕州供电中心 | 界河供电所 | 界河镇 | 35kV界河站10kV103界南线 | 东杨庄西北 | 400 | 56.9438
6967 | 滕州供电中心 | 界河供电所 | 界河镇 | 35kV界河站10kV103界南线 | 界河胡庄村#1机井配变 | 50 | 5.9558
6968 | 滕州供电中心 | 界河供电所 | 界河镇 | 35kV界河站10kV103界南线 | 界河东杨庄村北 | 200 | 96.6712
6969 | 滕州供电中心 | 界河供电所 | 界河镇 | 35kV界河站10kV103界南线 | 界河后枣#7机井配变 | 100 | 9.5422
6970 | 滕州供电中心 | 界河供电所 | 界河镇 | 35kV界河站10kV103界南线 | 界河后枣#2机井配变 | 100 | 0
6971 | 滕州供电中心 | 界河供电所 | 界河镇 | 35kV界河站10kV103界南线 | 界河后枣村南机井配变 | 100 | 32.3631
6972 | 滕州供电中心 | 界河供电所 | 界河镇 | 35kV界河站10kV103界南线 | 后枣西北 | 400 | 151.7189
6973 | 滕州供电中心 | 界河供电所 | 界河镇 | 35kV界河站10kV103界南线 | 界河前枣村东 | 400 | 109.084
6974 | 滕州供电中心 | 界河供电所 | 界河镇 | 35kV界河站10kV103界南线 | 界河后枣#1机井配变 | 100 | 0
6975 | 滕州供电中心 | 界河供电所 | 界河镇 | 35kV界河站10kV103界南线 | 界河于元村东 | 100 | 67.6959
6976 | 滕州供电中心 | 界河供电所 | 界河镇 | 35kV界河站10kV103界南线 | 界河高庄村#2机井配变 | 100 | 41.3002
6977 | 滕州供电中心 | 界河供电所 | 界河镇 | 35kV界河站10kV104马楼线 | 界河宗庄村 | 200 | 0
6978 | 滕州供电中心 | 界河供电所 | 界河镇 | 35kV界河站10kV104马楼线 | 界河土楼村#5机井配变 | 100 | 12.2442
6979 | 滕州供电中心 | 界河供电所 | 界河镇 | 35kV界河站10kV104马楼线 | 界河李楼村二号 | 200 | 11.6438
6980 | 滕州供电中心 | 界河供电所 | 界河镇 | 35kV界河站10kV104马楼线 | 界河孙庄#1机井配变 | 100 | 41.3833
6981 | 滕州供电中心 | 界河供电所 | 界河镇 | 35kV界河站10kV104马楼线 | 界河彭庄#1机井配变 | 100 | 0
6982 | 滕州供电中心 | 界河供电所 | 界河镇 | 35kV界河站10kV104马楼线 | 界河房岭村 | 400 | 64.911
6983 | 滕州供电中心 | 界河供电所 | 界河镇 | 35kV界河站10kV104马楼线 | 界河徐营#1机井配变 | 100 | 11.6206
6984 | 滕州供电中心 | 界河供电所 | 界河镇 | 35kV界河站10kV104马楼线 | 界河花庄村#1机井配变 | 100 | 25.0471
6985 | 滕州供电中心 | 界河供电所 | 界河镇 | 35kV界河站10kV104马楼线 | 界河汲庙村南 | 400 | 0
6986 | 滕州供电中心 | 界河供电所 | 界河镇 | 35kV界河站10kV104马楼线 | 界河房岭#1机井配变 | 100 | 19.5601
6987 | 滕州供电中心 | 界河供电所 | 界河镇 | 35kV界河站10kV104马楼线 | 界河孙楼#4机井配变 | 100 | 9.6669
6988 | 滕州供电中心 | 界河供电所 | 界河镇 | 35kV界河站10kV104马楼线 | 界河徐营村2号 | 200 | 0
6989 | 滕州供电中心 | 界河供电所 | 界河镇 | 35kV界河站10kV104马楼线 | 界河孙楼#5机井配变 | 50 | 12.191
6990 | 滕州供电中心 | 界河供电所 | 界河镇 | 35kV界河站10kV104马楼线 | 界河宗庄#3机井配变 | 50 | 0
6991 | 滕州供电中心 | 界河供电所 | 界河镇 | 35kV界河站10kV104马楼线 | 界河房龄村#1机井配变 | 100 | 0
6992 | 滕州供电中心 | 界河供电所 | 界河镇 | 35kV界河站10kV104马楼线 | 界河彭庄村2号 | 200 | 27.2734
6993 | 滕州供电中心 | 界河供电所 | 界河镇 | 35kV界河站10kV104马楼线 | 界河土楼村 | 400 | 139.4286
6994 | 滕州供电中心 | 界河供电所 | 界河镇 | 35kV界河站10kV104马楼线 | 界河李楼村南 | 400 | 162.7898
6995 | 滕州供电中心 | 界河供电所 | 界河镇 | 35kV界河站10kV104马楼线 | 界河李楼村#1机井配变 | 100 | 0
6996 | 滕州供电中心 | 界河供电所 | 界河镇 | 35kV界河站10kV104马楼线 | 界河马楼村#2机井配变 | 100 | 20.4331
6997 | 滕州供电中心 | 界河供电所 | 界河镇 | 35kV界河站10kV104马楼线 | 界河孙庄二号 | 400 | 0
6998 | 滕州供电中心 | 界河供电所 | 界河镇 | 35kV界河站10kV104马楼线 | 宗庄二号 | 200 | 1.4943
6999 | 滕州供电中心 | 界河供电所 | 界河镇 | 35kV界河站10kV104马楼线 | 界河王庄村 | 160 | 42.3145
7000 | 滕州供电中心 | 界河供电所 | 界河镇 | 35kV界河站10kV104马楼线 | 界河宋庄#2机井配变 | 50 | 14.1239
7001 | 滕州供电中心 | 界河供电所 | 界河镇 | 35kV界河站10kV104马楼线 | 界河宗庄#1机井配变 | 100 | 25.8785
7002 | 滕州供电中心 | 界河供电所 | 界河镇 | 35kV界河站10kV104马楼线 | 界河宋庄村 | 400 | 58.2186
7003 | 滕州供电中心 | 界河供电所 | 界河镇 | 35kV界河站10kV104马楼线 | 界河彭庄#2机井配变 | 100 | 21.6801
7004 | 滕州供电中心 | 界河供电所 | 界河镇 | 35kV界河站10kV104马楼线 | 花庄二号 | 200 | 25.8185
7005 | 滕州供电中心 | 界河供电所 | 界河镇 | 35kV界河站10kV104马楼线 | 界河倪庄村 | 200 | 0
7006 | 滕州供电中心 | 界河供电所 | 界河镇 | 35kV界河站10kV104马楼线 | 界河王庄二号 | 400 | 97.1262
7007 | 滕州供电中心 | 界河供电所 | 界河镇 | 35kV界河站10kV104马楼线 | 界河汲庙村#2机井配变 | 100 | 5.2192
7008 | 滕州供电中心 | 界河供电所 | 界河镇 | 35kV界河站10kV104马楼线 | 界河李楼村 | 250 | 11.9464
7009 | 滕州供电中心 | 界河供电所 | 界河镇 | 35kV界河站10kV104马楼线 | 界河宗庄村北 | 200 | 159.7783
7010 | 滕州供电中心 | 界河供电所 | 界河镇 | 35kV界河站10kV104马楼线 | 界河汲庙村#1机井配变 | 100 | 10.6646
7011 | 滕州供电中心 | 界河供电所 | 界河镇 | 35kV界河站10kV104马楼线 | 界河徐营村北 | 200 | 9.2329
7012 | 滕州供电中心 | 界河供电所 | 界河镇 | 35kV界河站10kV104马楼线 | 界河花庄村#3机井配变 | 100 | 27.5412
7013 | 滕州供电中心 | 界河供电所 | 界河镇 | 35kV界河站10kV104马楼线 | 界河花庄村#2机井配变 | 100 | 55.6827
7014 | 滕州供电中心 | 界河供电所 | 界河镇 | 35kV界河站10kV104马楼线 | 界河彭庄村 | 400 | 27.1327
7015 | 滕州供电中心 | 界河供电所 | 界河镇 | 35kV界河站10kV104马楼线 | 界河汲庙村 | 200 | 24.3636
7016 | 滕州供电中心 | 界河供电所 | 界河镇 | 35kV界河站10kV104马楼线 | 界河孙庄村 | 200 | 44.8566
7017 | 滕州供电中心 | 界河供电所 | 界河镇 | 35kV界河站10kV104马楼线 | 界河彭庄村三号 | 400 | 0
7018 | 滕州供电中心 | 界河供电所 | 界河镇 | 35kV界河站10kV104马楼线 | 界河土楼四号 | 200 | 34.1321
7019 | 滕州供电中心 | 界河供电所 | 界河镇 | 35kV界河站10kV104马楼线 | 界河马楼村#1机井配变 | 100 | 20.246
7020 | 滕州供电中心 | 界河供电所 | 界河镇 | 35kV界河站10kV104马楼线 | 界河宋庄#1机井配变 | 100 | 15.9437
7021 | 滕州供电中心 | 界河供电所 | 界河镇 | 35kV界河站10kV104马楼线 | 界河花庄村 | 200 | 18.9528
7022 | 滕州供电中心 | 界河供电所 | 界河镇 | 35kV界河站10kV104马楼线 | 界河徐营村 | 200 | 0
7023 | 滕州供电中心 | 界河供电所 | 界河镇 | 35kV界河站10kV104马楼线 | 界河孙庄#2机井配变 | 100 | 25.2965
7024 | 滕州供电中心 | 界河供电所 | 界河镇 | 35kV界河站10kV104马楼线 | 界河李楼村北 | 200 | 3.4896
7025 | 滕州供电中心 | 界河供电所 | 界河镇 | 35kV界河站10kV104马楼线 | 界河房岭村南 | 400 | 37.2545
7026 | 滕州供电中心 | 界河供电所 | 界河镇 | 35kV界河站10kV104马楼线 | 界河彭庄4号 | 400 | 0
7027 | 滕州供电中心 | 界河供电所 | 界河镇 | 35kV界河站10kV104马楼线 | 界河土楼村#4机井配变 | 100 | 0
7028 | 滕州供电中心 | 界河供电所 | 界河镇 | 35kV界河站10kV104马楼线 | 界河花庄村#3号 | 400 | 0
7029 | 滕州供电中心 | 界河供电所 | 界河镇 | 35kV界河站10kV104马楼线 | 界河花庄村#4机井配变 | 100 | 29.4533
7030 | 滕州供电中心 | 界河供电所 | 界河镇 | 35kV界河站10kV104马楼线 | 界河土楼三号 | 400 | 82.6467
7031 | 滕州供电中心 | 界河供电所 | 界河镇 | 35kV界河站10kV104马楼线 | 界河徐营村东 | 400 | 90.1844
7032 | 滕州供电中心 | 界河供电所 | 界河镇 | 35kV界河站10kV104马楼线 | 界河土楼村#1机井配变 | 100 | 15.7774
7033 | 滕州供电中心 | 界河供电所 | 界河镇 | 35kV界河站10kV104马楼线 | 界河房岭机井3号台架变 | 100 | 13.6575
7034 | 滕州供电中心 | 界河供电所 | 界河镇 | 35kV界河站10kV104马楼线 | 界河房岭村2号 | 200 | 36.2936
7035 | 滕州供电中心 | 界河供电所 | 界河镇 | 35kV界河站10kV104马楼线 | 界河马楼村 | 400 | 197.3744
7036 | 滕州供电中心 | 界河供电所 | 界河镇 | 35kV界河站10kV104马楼线 | 界河南王庄村#2机井配变 | 100 | 0
7037 | 滕州供电中心 | 界河供电所 | 界河镇 | 35kV界河站10kV104马楼线 | 界河宗庄#2机井配变 | 50 | 0
7038 | 滕州供电中心 | 界河供电所 | 界河镇 | 35kV界河站10kV104马楼线 | 界河倪庄二号 | 400 | 0
7039 | 滕州供电中心 | 界河供电所 | 界河镇 | 35kV界河站10kV104马楼线 | 界河南王庄村#1机井配变 | 100 | 79.9169
7040 | 滕州供电中心 | 界河供电所 | 界河镇 | 35kV界河站10kV104马楼线 | 界河倪庄村#1机井配变 | 50 | 0
7041 | 滕州供电中心 | 界河供电所 | 界河镇 | 35kV界河站10kV105界东线 | 北界河三号 | 400 | 0
7042 | 滕州供电中心 | 界河供电所 | 界河镇 | 35kV界河站10kV105界东线 | 界河小万院村南 | 400 | 0
7043 | 滕州供电中心 | 界河供电所 | 界河镇 | 35kV界河站10kV105界东线 | 界河小万院村#1机井配变 | 100 | 39.014
7044 | 滕州供电中心 | 界河供电所 | 界河镇 | 35kV界河站10kV105界东线 | 界河小万院村 | 250 | 172.0802
7045 | 滕州供电中心 | 界河供电所 | 界河镇 | 35kV界河站10kV105界东线 | 南界河一号 | 200 | 21.149
7046 | 滕州供电中心 | 界河供电所 | 界河镇 | 35kV界河站10kV105界东线 | 界河南界河#1机井配变 | 100 | 44.4594
7047 | 滕州供电中心 | 界河供电所 | 界河镇 | 35kV界河站10kV105界东线 | 界河北界河村#1机井配变 | 50 | 0
7048 | 滕州供电中心 | 界河供电所 | 界河镇 | 35kV界河站10kV105界东线 | 界河小万院村#2机井配变 | 100 | 0
7049 | 滕州供电中心 | 界河供电所 | 界河镇 | 35kV界河站10kV105界东线 | 界河葛庄村 | 400 | 75.7395
7050 | 滕州供电中心 | 界河供电所 | 界河镇 | 35kV界河站10kV105界东线 | 界河南界河13号 | 400 | 0
7051 | 滕州供电中心 | 界河供电所 | 界河镇 | 35kV界河站10kV105界东线 | 葛庄二号 | 400 | 80.2081
7052 | 滕州供电中心 | 界河供电所 | 界河镇 | 35kV界河站10kV105界东线 | 界河葛庄#1机井配变 | 100 | 22.2551
7053 | 滕州供电中心 | 界河供电所 | 界河镇 | 35kV界河站10kV105界东线 | 界河北界河四号 | 200 | 62.0727
7054 | 滕州供电中心 | 界河供电所 | 界河镇 | 35kV界河站10kV105界东线 | 北界河村 | 400 | 89.6301
7055 | 滕州供电中心 | 界河供电所 | 界河镇 | 35kV界河站10kV105界东线 | 界河西万院#1机井配变 | 100 | 0
7056 | 滕州供电中心 | 界河供电所 | 界河镇 | 35kV界河站10kV105界东线 | 北界河村中 | 400 | 11.8772
7057 | 滕州供电中心 | 界河供电所 | 界河镇 | 35kV界河站10kV105界东线 | 小万院三号 | 400 | 71.9915
7058 | 滕州供电中心 | 界河供电所 | 界河镇 | 35kV界河站10kV106刘岗线 | 界河耿庄村 | 125 | 85.2226
7059 | 滕州供电中心 | 界河供电所 | 界河镇 | 35kV界河站10kV106刘岗线 | 界河陈庄村新 | 400 | 179.5764
7060 | 滕州供电中心 | 界河供电所 | 界河镇 | 35kV界河站10kV106刘岗线 | 界河马楼村中 | 400 | 63.3315
7061 | 滕州供电中心 | 界河供电所 | 界河镇 | 35kV界河站10kV106刘岗线 | 界河二十里铺村#3机井配变 | 100 | 22.6777
7062 | 滕州供电中心 | 界河供电所 | 界河镇 | 35kV界河站10kV106刘岗线 | 界河刘岗村#1机井配变 | 100 | 15.4033
7063 | 滕州供电中心 | 界河供电所 | 界河镇 | 35kV界河站10kV106刘岗线 | 界河刘岗村#2机井配变 | 160 | 25.2855
7064 | 滕州供电中心 | 界河供电所 | 界河镇 | 35kV界河站10kV106刘岗线 | 界河新村南 | 400 | 83.3187
7065 | 滕州供电中心 | 界河供电所 | 界河镇 | 35kV界河站10kV106刘岗线 | 界河化里村西 | 200 | 0
7066 | 滕州供电中心 | 界河供电所 | 界河镇 | 35kV界河站10kV106刘岗线 | 界河陈马厂二号 | 200 | 0
7067 | 滕州供电中心 | 界河供电所 | 界河镇 | 35kV界河站10kV106刘岗线 | 界河东孟村#1机井配变 | 100 | 20.6825
7068 | 滕州供电中心 | 界河供电所 | 界河镇 | 35kV界河站10kV106刘岗线 | 界河化里四号 | 400 | 23.7033
7069 | 滕州供电中心 | 界河供电所 | 界河镇 | 35kV界河站10kV106刘岗线 | 界河杜庄北 | 400 | 119.1573
7070 | 滕州供电中心 | 界河供电所 | 界河镇 | 35kV界河站10kV106刘岗线 | 界河王马厂村#1机井配变 | 100 | 37.2265
7071 | 滕州供电中心 | 界河供电所 | 界河镇 | 35kV界河站10kV106刘岗线 | 界河西柳泉#1机井配变 | 100 | 18.7634
7072 | 滕州供电中心 | 界河供电所 | 界河镇 | 35kV界河站10kV106刘岗线 | 界河孙马厂村 | 200 | 2.3534
7073 | 滕州供电中心 | 界河供电所 | 界河镇 | 35kV界河站10kV106刘岗线 | 界河西柳泉三号 | 400 | 19.0338
7074 | 滕州供电中心 | 界河供电所 | 界河镇 | 35kV界河站10kV106刘岗线 | 界河西柳泉村 | 160 | 0
7075 | 滕州供电中心 | 界河供电所 | 界河镇 | 35kV界河站10kV106刘岗线 | 界河刘岗村东 | 200 | 31.2847
7076 | 滕州供电中心 | 界河供电所 | 界河镇 | 35kV界河站10kV106刘岗线 | 界河单马厂#2机井配变 | 100 | 2.2678
7077 | 滕州供电中心 | 界河供电所 | 界河镇 | 35kV界河站10kV106刘岗线 | 界河化里村#4机井配变 | 100 | 22.3313
7078 | 滕州供电中心 | 界河供电所 | 界河镇 | 35kV界河站10kV106刘岗线 | 界河刘岗东南 | 400 | 86.3948
7079 | 滕州供电中心 | 界河供电所 | 界河镇 | 35kV界河站10kV106刘岗线 | 界河化里村#2机井配变 | 100 | 32.6125
7080 | 滕州供电中心 | 界河供电所 | 界河镇 | 35kV界河站10kV106刘岗线 | 界河邱庄村北 | 400 | 86.4363
7081 | 滕州供电中心 | 界河供电所 | 界河镇 | 35kV界河站10kV106刘岗线 | 界河土楼村#3机井配变 | 100 | 36.222
7082 | 滕州供电中心 | 界河供电所 | 界河镇 | 35kV界河站10kV106刘岗线 | 界河土楼村#2机井配变 | 100 | 0
7083 | 滕州供电中心 | 界河供电所 | 界河镇 | 35kV界河站10kV106刘岗线 | 界河西孟北 | 400 | 132.1265
7084 | 滕州供电中心 | 界河供电所 | 界河镇 | 35kV界河站10kV106刘岗线 | 界河西孟村 | 400 | 62.8534
7085 | 滕州供电中心 | 界河供电所 | 界河镇 | 35kV界河站10kV106刘岗线 | 界河西柳泉#2机井配变 | 100 | 0
7086 | 滕州供电中心 | 界河供电所 | 界河镇 | 35kV界河站10kV106刘岗线 | 界河新村 | 400 | 88.1198
7087 | 滕州供电中心 | 界河供电所 | 界河镇 | 35kV界河站10kV106刘岗线 | 界河单马厂#1机井配变 | 100 | 26.8345
7088 | 滕州供电中心 | 界河供电所 | 界河镇 | 35kV界河站10kV106刘岗线 | 界河杜庄村#1机井配变 | 50 | 0
7089 | 滕州供电中心 | 界河供电所 | 界河镇 | 35kV界河站10kV106刘岗线 | 界河刘岗五号 | 400 | 0
7090 | 滕州供电中心 | 界河供电所 | 界河镇 | 35kV界河站10kV106刘岗线 | 界河东孟北 | 400 | 137.1008
7091 | 滕州供电中心 | 界河供电所 | 界河镇 | 35kV界河站10kV106刘岗线 | 界河孙马厂#1机井配变 | 50 | 4.9443
7092 | 滕州供电中心 | 界河供电所 | 界河镇 | 35kV界河站10kV106刘岗线 | 界河刘岗村西 | 400 | 127.5402
7093 | 滕州供电中心 | 界河供电所 | 界河镇 | 35kV界河站10kV106刘岗线 | 界河西柳泉4号 | 200 | 0
7094 | 滕州供电中心 | 界河供电所 | 界河镇 | 35kV界河站10kV106刘岗线 | 界河刘岗村南 | 400 | 34.3586
7095 | 滕州供电中心 | 界河供电所 | 界河镇 | 35kV界河站10kV106刘岗线 | 界河王马厂村 | 200 | 23.0507
7096 | 滕州供电中心 | 界河供电所 | 界河镇 | 35kV界河站10kV106刘岗线 | 界河王马厂3号 | 200 | 0
7097 | 滕州供电中心 | 界河供电所 | 界河镇 | 35kV界河站10kV106刘岗线 | 界河东孟村#2机井配变 | 100 | 0
7098 | 滕州供电中心 | 界河供电所 | 界河镇 | 35kV界河站10kV106刘岗线 | 界河陈马厂村 | 200 | 19.5764
7099 | 滕州供电中心 | 界河供电所 | 界河镇 | 35kV界河站10kV106刘岗线 | 界河王马厂二号 | 400 | 48.9628
7100 | 滕州供电中心 | 界河供电所 | 界河镇 | 35kV界河站10kV106刘岗线 | 界河东孟村 | 400 | 193.2592
7101 | 滕州供电中心 | 界河供电所 | 界河镇 | 35kV界河站10kV106刘岗线 | 界河耿庄村#1机井配变 | 100 | 20.5578
7102 | 滕州供电中心 | 界河供电所 | 界河镇 | 35kV界河站10kV106刘岗线 | 界河化里村中 | 400 | 0
7103 | 滕州供电中心 | 界河供电所 | 界河镇 | 35kV界河站10kV106刘岗线 | 界河刘岗六号 | 400 | 55.9046
7104 | 滕州供电中心 | 界河供电所 | 界河镇 | 35kV界河站10kV106刘岗线 | 界河杜庄村 | 200 | 0
7105 | 滕州供电中心 | 界河供电所 | 界河镇 | 35kV界河站10kV106刘岗线 | 界河西柳泉村2号 | 200 | 18.7519
7106 | 滕州供电中心 | 界河供电所 | 界河镇 | 35kV界河站10kV106刘岗线 | 界河化里村北 | 200 | 4.8267
7107 | 滕州供电中心 | 界河供电所 | 界河镇 | 35kV界河站10kV106刘岗线 | 界河邱庄村 | 160 | 95.5353
7108 | 滕州供电中心 | 界河供电所 | 界河镇 | 35kV界河站10kV106刘岗线 | 界河陈马厂四号 | 400 | 32.0541
7109 | 滕州供电中心 | 界河供电所 | 界河镇 | 35kV界河站10kV106刘岗线 | 界河陈庄村#1机井配变 | 100 | 80
7110 | 滕州供电中心 | 界河供电所 | 界河镇 | 35kV界河站10kV106刘岗线 | 界河孙马厂#2机井配变 | 50 | 0
7111 | 滕州供电中心 | 界河供电所 | 界河镇 | 35kV界河站10kV106刘岗线 | 界河西孟村西 | 400 | 218.7611
7112 | 滕州供电中心 | 界河供电所 | 界河镇 | 35kV界河站10kV106刘岗线 | 界河化里三号 | 400 | 0
7113 | 滕州供电中心 | 界河供电所 | 界河镇 | 35kV界河站10kV106刘岗线 | 界河化里村#1机井配变 | 100 | 28.9545
7114 | 滕州供电中心 | 界河供电所 | 界河镇 | 35kV界河站10kV106刘岗线 | 界河杜庄南 | 400 | 0
7115 | 滕州供电中心 | 界河供电所 | 界河镇 | 35kV界河站10kV106刘岗线 | 界河耿庄村南 | 400 | 0
7116 | 滕州供电中心 | 界河供电所 | 界河镇 | 35kV界河站10kV106刘岗线 | 界河化里村#5机井配变 | 100 | 8.7524
7117 | 滕州供电中心 | 界河供电所 | 界河镇 | 35kV界河站10kV106刘岗线 | 界河土楼村二号 | 400 | 0
7118 | 滕州供电中心 | 界河供电所 | 界河镇 | 35kV界河站10kV106刘岗线 | 界河耿庄村#3机井配变 | 100 | 24.091
7119 | 滕州供电中心 | 界河供电所 | 界河镇 | 35kV界河站10kV106刘岗线 | 界河刘岗村北 | 400 | 96.6136
7120 | 滕州供电中心 | 界河供电所 | 界河镇 | 35kV界河站10kV106刘岗线 | 界河单马厂村 | 200 | 38.6284
7121 | 滕州供电中心 | 界河供电所 | 界河镇 | 35kV界河站10kV106刘岗线 | 界河化里村#3机井配变 | 100 | 26.0447
7122 | 滕州供电中心 | 界河供电所 | 界河镇 | 35kV界河站10kV106刘岗线 | 界河赵辛庄村#2机井配变 | 100 | 36.2705
7123 | 滕州供电中心 | 界河供电所 | 界河镇 | 35kV界河站10kV106刘岗线 | 界河单马厂南 | 400 | 125.0461
7124 | 滕州供电中心 | 界河供电所 | 界河镇 | 35kV界河站10kV106刘岗线 | 界河西孟#1机井配变 | 50 | 17.0129
7125 | 滕州供电中心 | 界河供电所 | 界河镇 | 35kV界河站10kV106刘岗线 | 界河陈马厂村#1机井配变 | 100 | 18.0221
7126 | 滕州供电中心 | 界河供电所 | 界河镇 | 35kV界河站10kV106刘岗线 | 界河陈马厂三号 | 200 | 31.7766
7127 | 滕州供电中心 | 界河供电所 | 界河镇 | 35kV界河站10kV106刘岗线 | 界河王马厂村#2机井配变 | 100 | 40.3441
7128 | 滕州供电中心 | 界河供电所 | 界河镇 | 35kV界河站10kV107幸福线 | 界河西杨庄村 | 315 | 52.1341
7129 | 滕州供电中心 | 界河供电所 | 界河镇 | 35kV界河站10kV107幸福线 | 界河丁庄东二 | 400 | 17.475
7130 | 滕州供电中心 | 界河供电所 | 界河镇 | 35kV界河站10kV107幸福线 | 界河南界河八号 | 400 | 58.565
7131 | 滕州供电中心 | 界河供电所 | 界河镇 | 35kV界河站10kV107幸福线 | 界河孙楼#1机井配变 | 50 | 17.9274
7132 | 滕州供电中心 | 界河供电所 | 界河镇 | 35kV界河站10kV109郑寨线 | 界河南张庄村南 | 160 | 0
7133 | 滕州供电中心 | 界河供电所 | 界河镇 | 35kV界河站10kV109郑寨线 | 界河东柳泉#1机井配变 | 100 | 29.5364
7134 | 滕州供电中心 | 界河供电所 | 界河镇 | 35kV界河站10kV109郑寨线 | 界河龚庄村#2机井配变 | 100 | 5.5933
7135 | 滕州供电中心 | 界河供电所 | 界河镇 | 35kV界河站10kV109郑寨线 | 界河郑寨村 | 400 | 49.3646
7136 | 滕州供电中心 | 界河供电所 | 界河镇 | 35kV界河站10kV109郑寨线 | 界河丁庄村#2机井配变 | 100 | 15.819
7137 | 滕州供电中心 | 界河供电所 | 界河镇 | 35kV界河站10kV109郑寨线 | 界河孙楼#3机井配变 | 50 | 0.80138
7138 | 滕州供电中心 | 界河供电所 | 界河镇 | 35kV界河站10kV109郑寨线 | 界河崔庄3号 | 400 | 109.5412
7139 | 滕州供电中心 | 界河供电所 | 界河镇 | 35kV界河站10kV109郑寨线 | 界河东柳泉#3机井配变 | 100 | 47.7017
7140 | 滕州供电中心 | 界河供电所 | 界河镇 | 35kV界河站10kV109郑寨线 | 界河二十里铺西南 | 200 | 6.5656
7141 | 滕州供电中心 | 界河供电所 | 界河镇 | 35kV界河站10kV109郑寨线 | 界河赵辛街村三号 | 630 | 41.9855
7142 | 滕州供电中心 | 界河供电所 | 界河镇 | 35kV界河站10kV109郑寨线 | 界河二十里铺村北 | 400 | 30.6036
7143 | 滕州供电中心 | 界河供电所 | 界河镇 | 35kV界河站10kV109郑寨线 | 界河胡庄村 | 160 | 11.2563
7144 | 滕州供电中心 | 界河供电所 | 界河镇 | 35kV界河站10kV109郑寨线 | 界河赵辛庄村#1机井配变 | 100 | 0
7145 | 滕州供电中心 | 界河供电所 | 界河镇 | 35kV界河站10kV109郑寨线 | 界河东柳泉#7机井配变 | 100 | 53.4796
7146 | 滕州供电中心 | 界河供电所 | 界河镇 | 35kV界河站10kV109郑寨线 | 界河崔庄二号 | 400 | 103.4246
7147 | 滕州供电中心 | 界河供电所 | 界河镇 | 35kV界河站10kV109郑寨线 | 界河东柳泉#4机井配变 | 100 | 64.4536
7148 | 滕州供电中心 | 界河供电所 | 界河镇 | 35kV界河站10kV109郑寨线 | 界河李子行村 | 160 | 1.3562
7149 | 滕州供电中心 | 界河供电所 | 界河镇 | 35kV界河站10kV109郑寨线 | 界河南张庄村#2机井配变 | 100 | 22.1373
7150 | 滕州供电中心 | 界河供电所 | 界河镇 | 35kV界河站10kV109郑寨线 | 界河东柳泉#5机井配变 | 100 | 55.2255
7151 | 滕州供电中心 | 界河供电所 | 界河镇 | 35kV界河站10kV109郑寨线 | 界河北沙河4号 | 400 | 220.6386
7152 | 滕州供电中心 | 界河供电所 | 界河镇 | 35kV界河站10kV109郑寨线 | 界河郑寨村二号 | 400 | 15.6391
7153 | 滕州供电中心 | 界河供电所 | 界河镇 | 35kV界河站10kV109郑寨线 | 界河二十里铺村 | 400 | 57.7821
7154 | 滕州供电中心 | 界河供电所 | 界河镇 | 35kV界河站10kV109郑寨线 | 界河东柳泉二号 | 400 | 55.2118
7155 | 滕州供电中心 | 界河供电所 | 界河镇 | 35kV界河站10kV109郑寨线 | 界河东李庄村 | 160 | 5.9979
7156 | 滕州供电中心 | 界河供电所 | 界河镇 | 35kV界河站10kV109郑寨线 | 界河北沙河村 | 200 | 14.4704
7157 | 滕州供电中心 | 界河供电所 | 界河镇 | 35kV界河站10kV109郑寨线 | 界河西杨庄#1机井配变 | 100 | 21.9295
7158 | 滕州供电中心 | 界河供电所 | 界河镇 | 35kV界河站10kV109郑寨线 | 界河南张庄4号 | 400 | 87.3924
7159 | 滕州供电中心 | 界河供电所 | 界河镇 | 35kV界河站10kV109郑寨线 | 北沙河三号 | 400 | 62.6941
7160 | 滕州供电中心 | 界河供电所 | 界河镇 | 35kV界河站10kV109郑寨线 | 界河南张庄村#1机井配变 | 100 | 34.0258
7161 | 滕州供电中心 | 界河供电所 | 界河镇 | 35kV界河站10kV109郑寨线 | 界河南张庄村#3机井配变 | 100 | 34.1921
7162 | 滕州供电中心 | 界河供电所 | 界河镇 | 35kV界河站10kV109郑寨线 | 界河二十里铺村#1机井配变 | 100 | 65.659
7163 | 滕州供电中心 | 界河供电所 | 界河镇 | 35kV界河站10kV109郑寨线 | 界河崔庄村 | 400 | 79.6538
7164 | 滕州供电中心 | 界河供电所 | 界河镇 | 35kV界河站10kV109郑寨线 | 界河东柳泉#6机井配变 | 100 | 47.4453
7165 | 滕州供电中心 | 界河供电所 | 界河镇 | 35kV界河站10kV109郑寨线 | 界河崔官庄#1机井配变 | 100 | 36.9356
7166 | 滕州供电中心 | 界河供电所 | 界河镇 | 35kV界河站10kV109郑寨线 | 界河崔官庄#2机井配变 | 100 | 0
7167 | 滕州供电中心 | 界河供电所 | 界河镇 | 35kV界河站10kV109郑寨线 | 界河二十里铺西北 | 200 | 0
7168 | 滕州供电中心 | 界河供电所 | 界河镇 | 35kV界河站10kV109郑寨线 | 界河南张庄村东 | 400 | 72.1508
7169 | 滕州供电中心 | 界河供电所 | 界河镇 | 35kV界河站10kV109郑寨线 | 界河东李庄村东 | 400 | 187.502
7170 | 滕州供电中心 | 界河供电所 | 界河镇 | 35kV界河站10kV109郑寨线 | 界河南张庄村中 | 400 | 19.2347
7171 | 滕州供电中心 | 界河供电所 | 界河镇 | 35kV界河站10kV109郑寨线 | 界河龚庄村 | 400 | 39.9841
7172 | 滕州供电中心 | 界河供电所 | 界河镇 | 35kV界河站10kV109郑寨线 | 界河东柳泉村 | 400 | 46.053
7173 | 滕州供电中心 | 界河供电所 | 界河镇 | 35kV界河站10kV109郑寨线 | 界河北沙河五号 | 400 | 320
7174 | 滕州供电中心 | 界河供电所 | 界河镇 | 35kV界河站10kV109郑寨线 | 界河北沙河二号 | 400 | 87.3439
7175 | 滕州供电中心 | 界河供电所 | 界河镇 | 35kV界河站10kV109郑寨线 | 界河赵辛街村西 | 400 | 0
7176 | 滕州供电中心 | 界河供电所 | 界河镇 | 35kV界河站10kV109郑寨线 | 界河二十里铺村#2机井配变 | 100 | 52.9323
7177 | 滕州供电中心 | 界河供电所 | 界河镇 | 35kV界河站10kV109郑寨线 | 界河李子行南 | 400 | 218.2277
7178 | 滕州供电中心 | 界河供电所 | 界河镇 | 35kV界河站10kV109郑寨线 | 界河龚庄三号 | 400 | 0
7179 | 滕州供电中心 | 界河供电所 | 界河镇 | 35kV界河站10kV109郑寨线 | 界河郑寨三号 | 400 | 64.6062
7180 | 滕州供电中心 | 界河供电所 | 界河镇 | 35kV界河站10kV109郑寨线 | 界河丁庄#1机井配变 | 100 | 18.0221
7181 | 滕州供电中心 | 界河供电所 | 界河镇 | 35kV界河站10kV109郑寨线 | 界河赵辛街四台区 | 400 | 47.7642
7182 | 滕州供电中心 | 界河供电所 | 界河镇 | 35kV界河站10kV109郑寨线 | 界河南张庄五号 | 400 | 99.7658
7183 | 滕州供电中心 | 界河供电所 | 界河镇 | 35kV界河站10kV109郑寨线 | 界河赵辛街村东 | 200 | 57.4517
7184 | 滕州供电中心 | 界河供电所 | 界河镇 | 35kV界河站10kV109郑寨线 | 界河东柳泉四号 | 400 | 222.5092
7185 | 滕州供电中心 | 界河供电所 | 界河镇 | 35kV界河站10kV109郑寨线 | 界河西杨庄#2机井配变 | 100 | 63.3728
7186 | 滕州供电中心 | 界河供电所 | 界河镇 | 35kV界河站10kV109郑寨线 | 界河东柳泉#2机井配变 | 50 | 9.3644
7187 | 滕州供电中心 | 界河供电所 | 界河镇 | 35kV界河站10kV109郑寨线 | 界河龚庄二号 | 160 | 15.8495
7188 | 滕州供电中心 | 界河供电所 | 界河镇 | 35kV界河站10kV109郑寨线 | 界河龚庄村#1机井配变 | 100 | 41.3002
7189 | 滕州供电中心 | 界河供电所 | 界河镇 | 35kV界河站10kV109郑寨线 | 界河东柳泉三号 | 400 | 44.612
7190 | 滕州供电中心 | 界河供电所 | 界河镇 | 35kV界河站10kV110界北线 | 南界河11号 | 400 | 0
7191 | 滕州供电中心 | 界河供电所 | 界河镇 | 35kV界河站10kV110界北线 | 南界河12号 | 200 | 0
7192 | 滕州供电中心 | 界河供电所 | 界河镇 | 35kV界河站10kV110界北线 | 南界河西2号 | 400 | 91.9441
7193 | 滕州供电中心 | 界河供电所 | 界河镇 | 35kV界河站10kV110界北线 | 南界河村 | 200 | 0
7194 | 滕州供电中心 | 界河供电所 | 界河镇 | 35kV界河站10kV110界北线 | 南界河四号 | 315 | 0
7195 | 滕州供电中心 | 界河供电所 | 界河镇 | 35kV界河站10kV110界北线 | 南界河14号（铁路公寓） | 200 | 126.8564
7196 | 滕州供电中心 | 界河供电所 | 界河镇 | 35kV界河站10kV110界北线 | 北界河村西 | 400 | 320
7197 | 滕州供电中心 | 界河供电所 | 界河镇 | 35kV界河站10kV110界北线 | 界河北界河铁路西 | 200 | 57.2855
7198 | 滕州供电中心 | 界河供电所 | 界河镇 | 35kV界河站10kV110界北线 | 界河南界河10号 | 200 | 0
7199 | 滕州供电中心 | 界河供电所 | 界河镇 | 35kV界河站10kV110界北线 | 南界河三号 | 400 | 66.2274
7200 | 滕州供电中心 | 界河供电所 | 界河镇 | 35kV界河站10kV110界北线 | 界河南界河9号 | 400 | 69.054
7201 | 滕州供电中心 | 界河供电所 | 界河镇 | 35kV界河站10kV110界北线 | 南界河五号 | 315 | 78.4051
7202 | 滕州供电中心 | 界河供电所 | 界河镇 | 35kV界河站10kV110界北线 | 南界河二号 | 200 | 36.5708
7203 | 滕州供电中心 | 界河供电所 | 界河镇 | 35kV界河站10kV110界北线 | 南界河15号柱上变 | 400 | 33.735
7204 | 滕州供电中心 | 界河供电所 | 界河镇 | 35kV界河站10kV112唐楼线 | 界河中西曹村中 | 400 | 22.7888
7205 | 滕州供电中心 | 界河供电所 | 界河镇 | 35kV界河站10kV112唐楼线 | 界河东西曹村 | 400 | 111.8967
7206 | 滕州供电中心 | 界河供电所 | 界河镇 | 35kV界河站10kV112唐楼线 | 界河佳园社区#4箱变 | 630 | 282.6365
7207 | 滕州供电中心 | 界河供电所 | 界河镇 | 35kV界河站10kV112唐楼线 | 界河中西曹村北 | 400 | 66.359
7208 | 滕州供电中心 | 界河供电所 | 界河镇 | 35kV界河站10kV112唐楼线 | 界河东曹西村北 | 400 | 96.087
7209 | 滕州供电中心 | 界河供电所 | 界河镇 | 35kV界河站10kV112唐楼线 | 界河中西曹机井配变1号 | 200 | 95.0985
7210 | 滕州供电中心 | 界河供电所 | 界河镇 | 35kV界河站10kV112唐楼线 | 界河马山头村 | 160 | 68.5439
7211 | 滕州供电中心 | 界河供电所 | 界河镇 | 35kV界河站10kV112唐楼线 | 界河东西曹村北 | 400 | 165.2285
7212 | 滕州供电中心 | 界河供电所 | 界河镇 | 35kV界河站10kV112唐楼线 | 界河东曹西村 | 315 | 23.9164
7213 | 滕州供电中心 | 界河供电所 | 界河镇 | 35kV界河站10kV112唐楼线 | 界河东曹东#2机井配变 | 100 | 0
7214 | 滕州供电中心 | 界河供电所 | 界河镇 | 35kV界河站10kV112唐楼线 | 界河东曹东#1机井配变 | 100 | 0
7215 | 滕州供电中心 | 界河供电所 | 界河镇 | 35kV界河站10kV112唐楼线 | 界河唐楼村 | 200 | 20.3731
7216 | 滕州供电中心 | 界河供电所 | 界河镇 | 35kV界河站10kV112唐楼线 | 界河东安楼村 | 100 | 0
7217 | 滕州供电中心 | 界河供电所 | 界河镇 | 35kV界河站10kV112唐楼线 | 界河西李庄三号 | 200 | 26.158
7218 | 滕州供电中心 | 界河供电所 | 界河镇 | 35kV界河站10kV112唐楼线 | 界河中联充电桩箱变 | 630 | 152.0368
7219 | 滕州供电中心 | 界河供电所 | 界河镇 | 35kV界河站10kV112唐楼线 | 界河西李庄#1机井配变 | 100 | 80
7220 | 滕州供电中心 | 界河供电所 | 界河镇 | 35kV界河站10kV112唐楼线 | 界河唐楼村南 | 400 | 81.8846
7221 | 滕州供电中心 | 界河供电所 | 界河镇 | 35kV界河站10kV112唐楼线 | 界河佳园社区#6箱变 | 630 | 303.379
7222 | 滕州供电中心 | 界河供电所 | 界河镇 | 35kV界河站10kV112唐楼线 | 界河东曹东村 | 200 | 78.6099
7223 | 滕州供电中心 | 界河供电所 | 界河镇 | 35kV界河站10kV112唐楼线 | 界河唐楼西南 | 200 | 48.383
7224 | 滕州供电中心 | 界河供电所 | 界河镇 | 35kV界河站10kV112唐楼线 | 界河佳园社区#1箱变 | 630 | 254.4812
7225 | 滕州供电中心 | 界河供电所 | 界河镇 | 35kV界河站10kV112唐楼线 | 界河中西曹村 | 200 | 61.0682
7226 | 滕州供电中心 | 界河供电所 | 界河镇 | 35kV界河站10kV112唐楼线 | 南界河六号 | 400 | 12.3968
7227 | 滕州供电中心 | 界河供电所 | 界河镇 | 35kV界河站10kV112唐楼线 | 界河西李庄村 | 400 | 51.0412
7228 | 滕州供电中心 | 界河供电所 | 界河镇 | 35kV界河站10kV112唐楼线 | 界河西西曹村 | 160 | 0
7229 | 滕州供电中心 | 界河供电所 | 界河镇 | 35kV界河站10kV112唐楼线 | 西李庄二号 | 400 | 110.2548
7230 | 滕州供电中心 | 界河供电所 | 界河镇 | 35kV界河站10kV112唐楼线 | 界河东西曹#1机井配变 | 100 | 44.7919
7231 | 滕州供电中心 | 界河供电所 | 界河镇 | 35kV界河站10kV112唐楼线 | 界河东曹西#2机井配变 | 100 | 50.7361
7232 | 滕州供电中心 | 界河供电所 | 界河镇 | 35kV界河站10kV112唐楼线 | 界河东安楼村#1机井配变 | 100 | 30.16
7233 | 滕州供电中心 | 界河供电所 | 界河镇 | 35kV界河站10kV112唐楼线 | 界河佳园社区#3箱变配电变压器 | 630 | 180.1021
7234 | 滕州供电中心 | 界河供电所 | 界河镇 | 35kV界河站10kV112唐楼线 | 界河唐楼村东 | 400 | 54.9486
7235 | 滕州供电中心 | 界河供电所 | 界河镇 | 35kV界河站10kV112唐楼线 | 界河孙楼#2机井配变 | 100 | 8.5446
7236 | 滕州供电中心 | 界河供电所 | 界河镇 | 35kV界河站10kV112唐楼线 | 界河东西曹村2号 | 400 | 3.6675
7237 | 滕州供电中心 | 界河供电所 | 界河镇 | 35kV界河站10kV112唐楼线 | 界河西安楼村 | 200 | 2.7898
7238 | 滕州供电中心 | 界河供电所 | 界河镇 | 35kV界河站10kV112唐楼线 | 界河东曹西#1机井配变 | 100 | 60.1305
7239 | 滕州供电中心 | 界河供电所 | 界河镇 | 35kV界河站10kV112唐楼线 | 界河西安楼二号 | 400 | 145.8924
7240 | 滕州供电中心 | 界河供电所 | 界河镇 | 35kV界河站10kV112唐楼线 | 界河东西曹村西 | 400 | 194.7972
7241 | 滕州供电中心 | 界河供电所 | 界河镇 | 35kV界河站10kV112唐楼线 | 界河东曹西二号 | 400 | 119.9582
7242 | 滕州供电中心 | 界河供电所 | 界河镇 | 35kV界河站10kV112唐楼线 | 界河王楼村 | 400 | 128.7318
7243 | 滕州供电中心 | 界河供电所 | 界河镇 | 35kV界河站10kV112唐楼线 | 界河闫楼村北 | 400 | 108.3149
7244 | 滕州供电中心 | 界河供电所 | 界河镇 | 35kV界河站10kV112唐楼线 | 界河闫楼村 | 160 | 0
7245 | 滕州供电中心 | 界河供电所 | 界河镇 | 35kV界河站10kV112唐楼线 | 界河东曹东#3机井配变 | 100 | 0
7246 | 滕州供电中心 | 界河供电所 | 界河镇 | 35kV界河站10kV112唐楼线 | 界河佳园社区#5箱变 | 630 | 292.3912
7247 | 滕州供电中心 | 界河供电所 | 界河镇 | 35kV界河站10kV112唐楼线 | 界河闫楼村#1机井配变 | 100 | 32.2799
7248 | 滕州供电中心 | 界河供电所 | 界河镇 | 35kV界河站10kV112唐楼线 | 东曹东北 | 400 | 65.4029
7249 | 滕州供电中心 | 界河供电所 | 界河镇 | 35kV界河站10kV112唐楼线 | 界河佳园社区#2箱变配电变压器 | 630 | 260.2452
7250 | 滕州供电中心 | 界河供电所 | 界河镇 | 35kV界河站10kV112唐楼线 | 界河佳园社区水源地公变 | 100 | 20.9942
7251 | 滕州供电中心 | 界河供电所 | 界河镇 | 35kV界河站10kV112唐楼线 | 界河东曹西#3机井配变 | 100 | 60.5462
7252 | 滕州供电中心 | 界河供电所 | 界河镇 | 35kV界河站10kV112唐楼线 | 界河西西曹村北 | 400 | 0
7253 | 滕州供电中心 | 界河供电所 | 界河镇 | 35kV界河站10kV112唐楼线 | 界河南界河#2机井配变 | 100 | 80
7254 | 滕州供电中心 | 界河供电所 | 界河镇 | 35kV界河站10kV112唐楼线 | 界河佳园社区#7箱变 | 630 | 261.1459
7255 | 滕州供电中心 | 界河供电所 | 界河镇 | 35kV界河站10kV112唐楼线 | 界河东安楼二号 | 400 | 16.6367
7256 | 滕州供电中心 | 界河供电所 | 界河镇 | 35kV界河站10kV112唐楼线 | 界河东曹东村2号 | 400 | 68.6799
7257 | 滕州供电中心 | 龙阳供电所 | 龙阳镇 | 110kV伦达站10kV34史村线 | 龙阳上司村北 | 200 | 45.5772
7258 | 滕州供电中心 | 龙阳供电所 | 龙阳镇 | 110kV伦达站10kV34史村线 | 10kV张庄线林村支75-11-8G林村3号机井台架变 | 100 | 62.0842
7259 | 滕州供电中心 | 龙阳供电所 | 龙阳镇 | 110kV伦达站10kV34史村线 | 10kV张庄线冯营支70-32-1G冯营5号机井台架变 | 100 | 0
7260 | 滕州供电中心 | 龙阳供电所 | 龙阳镇 | 110kV伦达站10kV34史村线 | 龙阳冯营3号 | 400 | 43.4065
7261 | 滕州供电中心 | 龙阳供电所 | 龙阳镇 | 110kV伦达站10kV34史村线 | 龙阳龙山村7号 | 400 | 102.2512
7262 | 滕州供电中心 | 龙阳供电所 | 龙阳镇 | 110kV伦达站10kV34史村线 | 龙阳魏寺村东3号 | 400 | 125.3786
7263 | 滕州供电中心 | 龙阳供电所 | 龙阳镇 | 110kV伦达站10kV34史村线 | 10kV张庄线龙山西支149-19-7G龙山12号机井台架变 | 100 | 41.799
7264 | 滕州供电中心 | 龙阳供电所 | 龙阳镇 | 110kV伦达站10kV34史村线 | 龙阳冯营4号 | 400 | 76.3284
7265 | 滕州供电中心 | 龙阳供电所 | 龙阳镇 | 110kV伦达站10kV34史村线 | 龙阳上司堂5号 | 400 | 127.8727
7266 | 滕州供电中心 | 龙阳供电所 | 龙阳镇 | 110kV伦达站10kV34史村线 | 龙阳龙山3号 | 400 | 198.4552
7267 | 滕州供电中心 | 龙阳供电所 | 龙阳镇 | 110kV伦达站10kV34史村线 | 龙阳上司村东 | 200 | 11.3944
7268 | 滕州供电中心 | 龙阳供电所 | 龙阳镇 | 110kV伦达站10kV34史村线 | 龙阳郭庄村南 | 400 | 48.4917
7269 | 滕州供电中心 | 龙阳供电所 | 龙阳镇 | 110kV伦达站10kV34史村线 | 10kV张庄线耿庄支111-12G耿庄南机井台架变 | 100 | 0
7270 | 滕州供电中心 | 龙阳供电所 | 龙阳镇 | 110kV伦达站10kV34史村线 | 10kV张庄线龙山南支138-15G龙山9号机井台架变 | 100 | 37.0603
7271 | 滕州供电中心 | 龙阳供电所 | 龙阳镇 | 110kV伦达站10kV34史村线 | 10kV张庄线主干线112G望龙庄机井台架变 | 100 | 10.0411
7272 | 滕州供电中心 | 龙阳供电所 | 龙阳镇 | 110kV伦达站10kV34史村线 | 龙阳龙山1号 | 400 | 0
7273 | 滕州供电中心 | 龙阳供电所 | 龙阳镇 | 110kV伦达站10kV34史村线 | 10kV张庄线冯营支70-38-1G冯营6号机井台架变 | 200 | 70.6288
7274 | 滕州供电中心 | 龙阳供电所 | 龙阳镇 | 110kV伦达站10kV34史村线 | 龙阳上司村西 | 400 | 100.0014
7275 | 滕州供电中心 | 龙阳供电所 | 龙阳镇 | 110kV伦达站10kV34史村线 | 龙阳冯营村北 | 400 | 121.9146
7276 | 滕州供电中心 | 龙阳供电所 | 龙阳镇 | 110kV伦达站10kV34史村线 | 龙阳龙山十四号 | 400 | 0
7277 | 滕州供电中心 | 龙阳供电所 | 龙阳镇 | 110kV伦达站10kV34史村线 | 龙阳龙山村村东北 | 315 | 70.2786
7278 | 滕州供电中心 | 龙阳供电所 | 龙阳镇 | 110kV伦达站10kV34史村线 | 10kV张庄线耿庄支111-31G耿庄东机井台架变 | 200 | 43.9006
7279 | 滕州供电中心 | 龙阳供电所 | 龙阳镇 | 110kV伦达站10kV34史村线 | 龙阳段庄村 | 100 | 0
7280 | 滕州供电中心 | 龙阳供电所 | 龙阳镇 | 110kV伦达站10kV34史村线 | 10kV张庄线米庄支111-9-18-6G米庄南机井台架变 | 100 | 38.3904
7281 | 滕州供电中心 | 龙阳供电所 | 龙阳镇 | 110kV伦达站10kV34史村线 | 龙阳侯庄村 | 200 | 92.3827
7282 | 滕州供电中心 | 龙阳供电所 | 龙阳镇 | 110kV伦达站10kV34史村线 | 龙阳陈庄2号机井变 | 100 | 0
7283 | 滕州供电中心 | 龙阳供电所 | 龙阳镇 | 110kV伦达站10kV34史村线 | 龙阳龙山2号 | 400 | 0
7284 | 滕州供电中心 | 龙阳供电所 | 龙阳镇 | 110kV伦达站10kV34史村线 | 龙阳龙山15号 | 400 | 131.0319
7285 | 滕州供电中心 | 龙阳供电所 | 龙阳镇 | 110kV伦达站10kV34史村线 | 龙阳耿庄村内 | 200 | 0
7286 | 滕州供电中心 | 龙阳供电所 | 龙阳镇 | 110kV伦达站10kV34史村线 | 龙阳侯庄5号 | 400 | 165.2839
7287 | 滕州供电中心 | 龙阳供电所 | 龙阳镇 | 110kV伦达站10kV34史村线 | 龙阳候庄4号 | 400 | 99.939
7288 | 滕州供电中心 | 龙阳供电所 | 龙阳镇 | 110kV伦达站10kV34史村线 | 林村 | 400 | 100.8535
7289 | 滕州供电中心 | 龙阳供电所 | 龙阳镇 | 110kV伦达站10kV34史村线 | 龙阳陈庄村 | 400 | 41.6607
7290 | 滕州供电中心 | 龙阳供电所 | 龙阳镇 | 110kV伦达站10kV34史村线 | 龙阳魏寺村 | 400 | 0
7291 | 滕州供电中心 | 龙阳供电所 | 龙阳镇 | 110kV伦达站10kV34史村线 | 龙山十三号 | 400 | 0
7292 | 滕州供电中心 | 龙阳供电所 | 龙阳镇 | 110kV伦达站10kV34史村线 | 龙阳郭庄村 | 100 | 16.3472
7293 | 滕州供电中心 | 龙阳供电所 | 龙阳镇 | 110kV伦达站10kV34史村线 | 龙阳魏寺村南变 | 400 | 78.8225
7294 | 滕州供电中心 | 龙阳供电所 | 龙阳镇 | 110kV伦达站10kV34史村线 | 龙阳冯营村西北 | 160 | 0
7295 | 滕州供电中心 | 龙阳供电所 | 龙阳镇 | 110kV伦达站10kV34史村线 | 龙阳上司堂4号 | 400 | 203.4433
7296 | 滕州供电中心 | 龙阳供电所 | 龙阳镇 | 110kV伦达站10kV34史村线 | 龙阳林村2号 | 400 | 104.1442
7297 | 滕州供电中心 | 龙阳供电所 | 龙阳镇 | 110kV伦达站10kV34史村线 | 10kV张庄线龙山南支138-20G龙山10号机井台架变 | 100 | 0
7298 | 滕州供电中心 | 龙阳供电所 | 龙阳镇 | 110kV伦达站10kV34史村线 | 龙阳耿庄村 | 160 | 43.617
7299 | 滕州供电中心 | 龙阳供电所 | 龙阳镇 | 110kV伦达站10kV34史村线 | 龙阳侯庄6号 | 400 | 268.9164
7300 | 滕州供电中心 | 龙阳供电所 | 龙阳镇 | 110kV伦达站10kV34史村线 | 龙阳米庄村西 | 400 | 184.8606
7301 | 滕州供电中心 | 龙阳供电所 | 龙阳镇 | 110kV伦达站10kV34史村线 | 10kV张庄线上司支81-8G上司6号机井台架变 | 200 | 88.8356
7302 | 滕州供电中心 | 龙阳供电所 | 龙阳镇 | 110kV伦达站10kV34史村线 | 龙阳侯庄村2号 | 200 | 3.7875
7303 | 滕州供电中心 | 龙阳供电所 | 龙阳镇 | 110kV伦达站10kV34史村线 | 龙阳上司高速北7号 | 400 | 320
7304 | 滕州供电中心 | 龙阳供电所 | 龙阳镇 | 110kV伦达站10kV34史村线 | 10kV张庄线魏寺支70-17G魏寺西机井台架变 | 100 | 37.0603
7305 | 滕州供电中心 | 龙阳供电所 | 龙阳镇 | 110kV伦达站10kV34史村线 | 龙阳陈庄村2号 | 400 | 96.3485
7306 | 滕州供电中心 | 龙阳供电所 | 龙阳镇 | 110kV伦达站10kV34史村线 | 10kV张庄线候庄支166-13-20G候庄3号机井台架变 | 100 | 0
7307 | 滕州供电中心 | 龙阳供电所 | 龙阳镇 | 110kV伦达站10kV34史村线 | 龙阳米庄村 | 200 | 41.9728
7308 | 滕州供电中心 | 龙阳供电所 | 龙阳镇 | 110kV伦达站10kV34史村线 | 龙阳上司堂南6号 | 400 | 178.0868
7309 | 滕州供电中心 | 龙阳供电所 | 龙阳镇 | 110kV伦达站10kV34史村线 | 龙阳龙山村南 | 400 | 95.0617
7310 | 滕州供电中心 | 龙阳供电所 | 龙阳镇 | 110kV伦达站10kV34史村线 | 10kV张庄线主干177G龙山11号机井台架变 | 100 | 53.6875
7311 | 滕州供电中心 | 龙阳供电所 | 龙阳镇 | 110kV伦达站10kV34史村线 | 10kV张庄线龙山南支138-10G龙山8号机井台架变 | 100 | 0
7312 | 滕州供电中心 | 龙阳供电所 | 龙阳镇 | 35kV龙阳站10kV103郑庄线 | 10kV郑庄线柳沟北支99-5G柳沟机井台架变 | 50 | 10.1542
7313 | 滕州供电中心 | 龙阳供电所 | 龙阳镇 | 35kV龙阳站10kV103郑庄线 | 龙阳柳沟村北 | 400 | 62.0013
7314 | 滕州供电中心 | 龙阳供电所 | 龙阳镇 | 35kV龙阳站10kV103郑庄线 | 龙阳郑庄村 | 160 | 42.4808
7315 | 滕州供电中心 | 龙阳供电所 | 龙阳镇 | 35kV龙阳站10kV103郑庄线 | 10kV郑庄线主干78G北王村北机井台架变 | 100 | 0
7316 | 滕州供电中心 | 龙阳供电所 | 龙阳镇 | 35kV龙阳站10kV103郑庄线 | 龙阳柳沟村 | 200 | 0
7317 | 滕州供电中心 | 龙阳供电所 | 龙阳镇 | 35kV龙阳站10kV104高岭线 | 龙阳龙山屯村东 | 200 | 54.6667
7318 | 滕州供电中心 | 龙阳供电所 | 龙阳镇 | 35kV龙阳站10kV104高岭线 | 龙阳甘杨村 | 400 | 176.5073
7319 | 滕州供电中心 | 龙阳供电所 | 龙阳镇 | 35kV龙阳站10kV104高岭线 | 龙阳龙山屯2号 | 400 | 88.7988
7320 | 滕州供电中心 | 龙阳供电所 | 龙阳镇 | 35kV龙阳站10kV104高岭线 | 龙阳高岭村西 | 400 | 0
7321 | 滕州供电中心 | 龙阳供电所 | 龙阳镇 | 35kV龙阳站10kV104高岭线 | 龙阳谷堆石村 | 400 | 0
7322 | 滕州供电中心 | 龙阳供电所 | 龙阳镇 | 35kV龙阳站10kV104高岭线 | 10kV高岭线冯庄东南支87-3G冯庄东南机井台架变 | 100 | 45.4986
7323 | 滕州供电中心 | 龙阳供电所 | 龙阳镇 | 35kV龙阳站10kV104高岭线 | 龙阳冯庄东北机井 | 50 | 0
7324 | 滕州供电中心 | 龙阳供电所 | 龙阳镇 | 35kV龙阳站10kV104高岭线 | 龙阳闫庄村 | 200 | 58.7819
7325 | 滕州供电中心 | 龙阳供电所 | 龙阳镇 | 35kV龙阳站10kV104高岭线 | 龙阳景区充电桩 | 200 | 33.3562
7326 | 滕州供电中心 | 龙阳供电所 | 龙阳镇 | 35kV龙阳站10kV104高岭线 | 龙阳泊水汪村 | 400 | 74.6657
7327 | 滕州供电中心 | 龙阳供电所 | 龙阳镇 | 35kV龙阳站10kV104高岭线 | 10kV高岭线龙山屯北支53-4G龙山屯北机井台架变 | 100 | 52.4404
7328 | 滕州供电中心 | 龙阳供电所 | 龙阳镇 | 35kV龙阳站10kV104高岭线 | 龙阳李屯村北200kVA | 200 | 52.2557
7329 | 滕州供电中心 | 龙阳供电所 | 龙阳镇 | 35kV龙阳站10kV104高岭线 | 龙阳甘沟村 | 200 | 0.93312
7330 | 滕州供电中心 | 龙阳供电所 | 龙阳镇 | 35kV龙阳站10kV104高岭线 | 10kV高岭线蒋庄支38-18G蒋庄北机井台架变 | 100 | 28.9545
7331 | 滕州供电中心 | 龙阳供电所 | 龙阳镇 | 35kV龙阳站10kV104高岭线 | 龙阳龙山屯3号变 | 400 | 131.3436
7332 | 滕州供电中心 | 龙阳供电所 | 龙阳镇 | 35kV龙阳站10kV104高岭线 | 龙阳大寨村西北3号 | 400 | 111.3286
7333 | 滕州供电中心 | 龙阳供电所 | 龙阳镇 | 35kV龙阳站10kV104高岭线 | 龙阳蒋庄村 | 200 | 53.255
7334 | 滕州供电中心 | 龙阳供电所 | 龙阳镇 | 35kV龙阳站10kV104高岭线 | 龙阳谷堆石村北 | 400 | 66.2689
7335 | 滕州供电中心 | 龙阳供电所 | 龙阳镇 | 35kV龙阳站10kV104高岭线 | 10kV高岭线新宁支68-1G新宁西机井台架变 | 50 | 17.1376
7336 | 滕州供电中心 | 龙阳供电所 | 龙阳镇 | 35kV龙阳站10kV104高岭线 | 10kV高岭线谷堆石南支90-8G谷堆石南机井台架变 | 50 | 0
7337 | 滕州供电中心 | 龙阳供电所 | 龙阳镇 | 35kV龙阳站10kV104高岭线 | 龙阳小东屯 | 160 | 2.9011
7338 | 滕州供电中心 | 龙阳供电所 | 龙阳镇 | 35kV龙阳站10kV104高岭线 | 10kV高岭线卧龙庄西支75-6-2G卧龙庄西机井台架变 | 200 | 17.588
7339 | 滕州供电中心 | 龙阳供电所 | 龙阳镇 | 35kV龙阳站10kV104高岭线 | 10kV高岭线冯庄西南支87-7-6G冯庄西南机井台架变 | 160 | 46.2357
7340 | 滕州供电中心 | 龙阳供电所 | 龙阳镇 | 35kV龙阳站10kV104高岭线 | 龙阳李屯村 | 400 | 11.3992
7341 | 滕州供电中心 | 龙阳供电所 | 龙阳镇 | 35kV龙阳站10kV104高岭线 | 龙阳龙山屯村 | 400 | 130.2282
7342 | 滕州供电中心 | 龙阳供电所 | 龙阳镇 | 35kV龙阳站10kV104高岭线 | 龙阳冯庄5号 | 400 | 170.6877
7343 | 滕州供电中心 | 龙阳供电所 | 龙阳镇 | 35kV龙阳站10kV104高岭线 | 10kV高岭线卧龙庄北支75-7-5G卧龙庄东北机井台架变 | 160 | 10.1547
7344 | 滕州供电中心 | 龙阳供电所 | 龙阳镇 | 35kV龙阳站10kV104高岭线 | 龙阳镇龙山汽车充电站配电变压器 | 400 | 168.9419
7345 | 滕州供电中心 | 龙阳供电所 | 龙阳镇 | 35kV龙阳站10kV104高岭线 | 龙阳双河村南 | 400 | 153.4509
7346 | 滕州供电中心 | 龙阳供电所 | 龙阳镇 | 35kV龙阳站10kV104高岭线 | 龙阳甘沟2号 | 400 | 121.4297
7347 | 滕州供电中心 | 龙阳供电所 | 龙阳镇 | 35kV龙阳站10kV104高岭线 | 龙阳冯庄4号 | 400 | 0
7348 | 滕州供电中心 | 龙阳供电所 | 龙阳镇 | 35kV龙阳站10kV104高岭线 | 龙阳闫庄村西 | 200 | 0
7349 | 滕州供电中心 | 龙阳供电所 | 龙阳镇 | 35kV龙阳站10kV104高岭线 | 龙阳冯庄村西 | 400 | 194.8803
7350 | 滕州供电中心 | 龙阳供电所 | 龙阳镇 | 35kV龙阳站10kV104高岭线 | 龙阳新村变 | 200 | 48.0435
7351 | 滕州供电中心 | 龙阳供电所 | 龙阳镇 | 35kV龙阳站10kV104高岭线 | 龙阳冯庄村 | 400 | 107.8369
7352 | 滕州供电中心 | 龙阳供电所 | 龙阳镇 | 35kV龙阳站10kV104高岭线 | 龙阳高岭村 | 160 | 8.8661
7353 | 滕州供电中心 | 龙阳供电所 | 龙阳镇 | 35kV龙阳站10kV104高岭线 | 龙阳双河村 | 315 | 0
7354 | 滕州供电中心 | 龙阳供电所 | 龙阳镇 | 35kV龙阳站10kV104高岭线 | 龙阳冯庄3号 | 400 | 120.335
7355 | 滕州供电中心 | 龙阳供电所 | 龙阳镇 | 35kV龙阳站10kV107滕龙线 | 龙阳二队 | 400 | 0
7356 | 滕州供电中心 | 龙阳供电所 | 龙阳镇 | 35kV龙阳站10kV107滕龙线 | 龙阳龙水湾小区3号变 | 400 | 218.7404
7357 | 滕州供电中心 | 龙阳供电所 | 龙阳镇 | 35kV龙阳站10kV107滕龙线 | 龙阳16号 | 400 | 0
7358 | 滕州供电中心 | 龙阳供电所 | 龙阳镇 | 35kV龙阳站10kV107滕龙线 | 龙阳河北二号 | 630 | 335.0954
7359 | 滕州供电中心 | 龙阳供电所 | 龙阳镇 | 35kV龙阳站10kV107滕龙线 | 龙阳西南2号 | 400 | 3.7507
7360 | 滕州供电中心 | 龙阳供电所 | 龙阳镇 | 35kV龙阳站10kV107滕龙线 | 龙阳15号 | 400 | 107.0056
7361 | 滕州供电中心 | 龙阳供电所 | 龙阳镇 | 35kV龙阳站10kV107滕龙线 | 龙阳李庄村西5号 | 200 | 49.5123
7362 | 滕州供电中心 | 龙阳供电所 | 龙阳镇 | 35kV龙阳站10kV107滕龙线 | 龙阳13号 | 400 | 7.4918
7363 | 滕州供电中心 | 龙阳供电所 | 龙阳镇 | 35kV龙阳站10kV107滕龙线 | 龙阳西南 | 200 | 91.4405
7364 | 滕州供电中心 | 龙阳供电所 | 龙阳镇 | 35kV龙阳站10kV107滕龙线 | 龙阳三队变 | 400 | 0
7365 | 滕州供电中心 | 龙阳供电所 | 龙阳镇 | 35kV龙阳站10kV107滕龙线 | 龙阳李庄村西 | 400 | 33.2916
7366 | 滕州供电中心 | 龙阳供电所 | 龙阳镇 | 35kV龙阳站10kV107滕龙线 | 龙阳村10号 | 400 | 0
7367 | 滕州供电中心 | 龙阳供电所 | 龙阳镇 | 35kV龙阳站10kV107滕龙线 | 龙阳龙水湾小区1号变 | 400 | 195.296
7368 | 滕州供电中心 | 龙阳供电所 | 龙阳镇 | 35kV龙阳站10kV107滕龙线 | 龙阳14号 | 400 | 51.637
7369 | 滕州供电中心 | 龙阳供电所 | 龙阳镇 | 35kV龙阳站10kV107滕龙线 | 龙阳街北 | 400 | 0
7370 | 滕州供电中心 | 龙阳供电所 | 龙阳镇 | 35kV龙阳站10kV107滕龙线 | 龙阳刘庄 | 400 | 0
7371 | 滕州供电中心 | 龙阳供电所 | 龙阳镇 | 35kV龙阳站10kV107滕龙线 | 龙阳李庄村 | 400 | 88.5494
7372 | 滕州供电中心 | 龙阳供电所 | 龙阳镇 | 35kV龙阳站10kV107滕龙线 | 龙阳龙水湾小区2号变 | 400 | 190.8898
7373 | 滕州供电中心 | 龙阳供电所 | 龙阳镇 | 35kV龙阳站10kV107滕龙线 | 龙阳街南 | 400 | 0
7374 | 滕州供电中心 | 龙阳供电所 | 龙阳镇 | 35kV龙阳站10kV107滕龙线 | 龙阳村9号 | 400 | 0
7375 | 滕州供电中心 | 龙阳供电所 | 龙阳镇 | 35kV龙阳站10kV107滕龙线 | 龙阳李庄4号 | 400 | 69.2064
7376 | 滕州供电中心 | 龙阳供电所 | 龙阳镇 | 35kV龙阳站10kV107滕龙线 | 龙阳村河北一号 | 630 | 135.9846
7377 | 滕州供电中心 | 龙阳供电所 | 龙阳镇 | 35kV龙阳站10kV107滕龙线 | 龙阳村11号 | 200 | 0
7378 | 滕州供电中心 | 龙阳供电所 | 龙阳镇 | 35kV龙阳站10kV107滕龙线 | 龙阳李庄村西南6号 | 400 | 240.6051
7379 | 滕州供电中心 | 龙阳供电所 | 龙阳镇 | 35kV龙阳站10kV107滕龙线 | 龙阳李庄村中 | 630 | 115.7549
7380 | 滕州供电中心 | 龙阳供电所 | 龙阳镇 | 35kV龙阳站10kV107滕龙线 | 龙阳村西12号 | 400 | 5.164
7381 | 滕州供电中心 | 龙阳供电所 | 龙阳镇 | 35kV龙阳站10kV109张庄线 | 龙阳张庄村东 | 400 | 0
7382 | 滕州供电中心 | 龙阳供电所 | 龙阳镇 | 35kV龙阳站10kV109张庄线 | 龙阳后司村东南 | 200 | 23.7401
7383 | 滕州供电中心 | 龙阳供电所 | 龙阳镇 | 35kV龙阳站10kV109张庄线 | 龙阳王堂2号 | 200 | 24.904
7384 | 滕州供电中心 | 龙阳供电所 | 龙阳镇 | 35kV龙阳站10kV109张庄线 | 龙阳曾楼2号 | 400 | 6.4941
7385 | 滕州供电中心 | 龙阳供电所 | 龙阳镇 | 35kV龙阳站10kV109张庄线 | 龙阳前司3号 | 400 | 24.8672
7386 | 滕州供电中心 | 龙阳供电所 | 龙阳镇 | 35kV龙阳站10kV109张庄线 | 龙阳张堂村西 | 200 | 0
7387 | 滕州供电中心 | 龙阳供电所 | 龙阳镇 | 35kV龙阳站10kV109张庄线 | 龙阳史村村北 | 400 | 0
7388 | 滕州供电中心 | 龙阳供电所 | 龙阳镇 | 35kV龙阳站10kV109张庄线 | 龙阳前司村前变 | 200 | 104.576
7389 | 滕州供电中心 | 龙阳供电所 | 龙阳镇 | 35kV龙阳站10kV109张庄线 | 龙阳曾楼 | 315 | 54.4273
7390 | 滕州供电中心 | 龙阳供电所 | 龙阳镇 | 35kV龙阳站10kV109张庄线 | 从条村东 | 400 | 0
7391 | 滕州供电中心 | 龙阳供电所 | 龙阳镇 | 35kV龙阳站10kV109张庄线 | 龙阳庄头村东 | 400 | 214.5836
7392 | 滕州供电中心 | 龙阳供电所 | 龙阳镇 | 35kV龙阳站10kV109张庄线 | 龙阳曾楼南3号400kVA | 400 | 74.8319
7393 | 滕州供电中心 | 龙阳供电所 | 龙阳镇 | 35kV龙阳站10kV109张庄线 | 龙阳史村南5号 | 400 | 319.8337
7394 | 滕州供电中心 | 龙阳供电所 | 龙阳镇 | 35kV龙阳站10kV109张庄线 | 龙阳张庄6号 | 400 | 128.5378
7395 | 滕州供电中心 | 龙阳供电所 | 龙阳镇 | 35kV龙阳站10kV109张庄线 | 龙阳张庄村五号 | 400 | 133.3597
7396 | 滕州供电中心 | 龙阳供电所 | 龙阳镇 | 35kV龙阳站10kV109张庄线 | 龙阳供电所变 | 400 | 150.6243
7397 | 滕州供电中心 | 龙阳供电所 | 龙阳镇 | 35kV龙阳站10kV109张庄线 | 龙阳翟王庄五号 | 400 | 257.648
7398 | 滕州供电中心 | 龙阳供电所 | 龙阳镇 | 35kV龙阳站10kV109张庄线 | 龙阳后司北3号400kVA | 400 | 199.9516
7399 | 滕州供电中心 | 龙阳供电所 | 龙阳镇 | 35kV龙阳站10kV109张庄线 | 龙阳苗庄村 | 200 | 0
7400 | 滕州供电中心 | 龙阳供电所 | 龙阳镇 | 35kV龙阳站10kV109张庄线 | 龙阳王堂村 | 200 | 62.7378
7401 | 滕州供电中心 | 龙阳供电所 | 龙阳镇 | 35kV龙阳站10kV109张庄线 | 龙阳村8号 | 400 | 18.0778
7402 | 滕州供电中心 | 龙阳供电所 | 龙阳镇 | 35kV龙阳站10kV109张庄线 | 龙阳张堂村东 | 400 | 54.3805
7403 | 滕州供电中心 | 龙阳供电所 | 龙阳镇 | 35kV龙阳站10kV109张庄线 | 龙阳翟庄村 | 400 | 167.7503
7404 | 滕州供电中心 | 龙阳供电所 | 龙阳镇 | 35kV龙阳站10kV109张庄线 | 龙阳政府充电桩 | 200 | 0
7405 | 滕州供电中心 | 龙阳供电所 | 龙阳镇 | 35kV龙阳站10kV109张庄线 | 龙阳从条4号 | 400 | 120.723
7406 | 滕州供电中心 | 龙阳供电所 | 龙阳镇 | 35kV龙阳站10kV109张庄线 | 龙阳张堂村北 | 200 | 0
7407 | 滕州供电中心 | 龙阳供电所 | 龙阳镇 | 35kV龙阳站10kV109张庄线 | 龙阳前司村内 | 400 | 27.777
7408 | 滕州供电中心 | 龙阳供电所 | 龙阳镇 | 35kV龙阳站10kV109张庄线 | 龙阳郗庄村 | 200 | 2.0693
7409 | 滕州供电中心 | 龙阳供电所 | 龙阳镇 | 35kV龙阳站10kV109张庄线 | 龙阳从条村西 | 400 | 45.4849
7410 | 滕州供电中心 | 龙阳供电所 | 龙阳镇 | 35kV龙阳站10kV109张庄线 | 龙阳史村村中 | 400 | 38.4184
7411 | 滕州供电中心 | 龙阳供电所 | 龙阳镇 | 35kV龙阳站10kV109张庄线 | 龙阳张庄村西一号 | 160 | 0
7412 | 滕州供电中心 | 龙阳供电所 | 龙阳镇 | 35kV龙阳站10kV109张庄线 | 龙阳后司村中 | 400 | 35.0098
7413 | 滕州供电中心 | 龙阳供电所 | 龙阳镇 | 35kV龙阳站10kV109张庄线 | 龙阳张庄7号 | 400 | 0
7414 | 滕州供电中心 | 龙阳供电所 | 龙阳镇 | 35kV龙阳站10kV109张庄线 | 龙阳史村北6号 | 200 | 32.4694
7415 | 滕州供电中心 | 龙阳供电所 | 龙阳镇 | 35kV龙阳站10kV109张庄线 | 龙阳从条村内 | 315 | 0
7416 | 滕州供电中心 | 龙阳供电所 | 龙阳镇 | 35kV龙阳站10kV109张庄线 | 龙阳苗庄村东 | 400 | 208.8472
7417 | 滕州供电中心 | 龙阳供电所 | 龙阳镇 | 35kV龙阳站10kV109张庄线 | 龙阳史村果园 | 200 | 87.4638
7418 | 滕州供电中心 | 龙阳供电所 | 龙阳镇 | 35kV龙阳站10kV109张庄线 | 龙阳王庄村 | 160 | 38.6842
7419 | 滕州供电中心 | 龙阳供电所 | 龙阳镇 | 35kV龙阳站10kV109张庄线 | 龙阳庄头村南 | 400 | 160.9608
7420 | 滕州供电中心 | 龙阳供电所 | 龙阳镇 | 35kV龙阳站10kV109张庄线 | 龙阳村7号 | 400 | 0
7421 | 滕州供电中心 | 龙阳供电所 | 龙阳镇 | 35kV龙阳站10kV109张庄线 | 龙阳庄头村西3号 | 400 | 169.7732
7422 | 滕州供电中心 | 龙阳供电所 | 龙阳镇 | 35kV龙阳站10kV109张庄线 | 龙阳苗庄村南3号 | 400 | 222.3983
7423 | 滕州供电中心 | 龙阳供电所 | 龙阳镇 | 35kV龙阳站10kV109张庄线 | 龙阳张庄村中 | 400 | 11.7733
7424 | 滕州供电中心 | 龙阳供电所 | 龙阳镇 | 35kV龙阳站10kV109张庄线 | 龙阳张庄村西二号 | 200 | 40.4504
7425 | 滕州供电中心 | 龙阳供电所 | 龙阳镇 | 35kV龙阳站10kV109张庄线 | 龙阳翟王3号 | 400 | 131.212
7426 | 滕州供电中心 | 龙阳供电所 | 龙阳镇 | 35kV龙阳站10kV109张庄线 | 龙阳史村村东 | 200 | 0
7427 | 滕州供电中心 | 龙阳供电所 | 龙阳镇 | 35kV龙阳站10kV109张庄线 | 龙阳张堂村南400kVA | 400 | 51.928
7428 | 滕州供电中心 | 龙阳供电所 | 龙阳镇 | 35kV龙阳站10kV109张庄线 | 龙阳翟王庄四号 | 400 | 224.5322
7429 | 滕州供电中心 | 龙阳供电所 | 龙阳镇 | 35kV龙阳站10kV113沙土线 | 龙阳董沙土南 | 400 | 147.7699
7430 | 滕州供电中心 | 龙阳供电所 | 龙阳镇 | 35kV龙阳站10kV113沙土线 | 龙阳尚河圈4号 | 200 | 45.106
7431 | 滕州供电中心 | 龙阳供电所 | 龙阳镇 | 35kV龙阳站10kV113沙土线 | 龙阳杜沙土3号 | 400 | 223.4791
7432 | 滕州供电中心 | 龙阳供电所 | 龙阳镇 | 35kV龙阳站10kV113沙土线 | 龙阳刁沙土4号村 | 200 | 0
7433 | 滕州供电中心 | 龙阳供电所 | 龙阳镇 | 35kV龙阳站10kV113沙土线 | 龙阳刁沙土6号 | 400 | 149.5712
7434 | 滕州供电中心 | 龙阳供电所 | 龙阳镇 | 35kV龙阳站10kV113沙土线 | 龙阳刁沙土10号 | 400 | 185.9016
7435 | 滕州供电中心 | 龙阳供电所 | 龙阳镇 | 35kV龙阳站10kV113沙土线 | 龙阳尚河圈2号 | 400 | 152.3978
7436 | 滕州供电中心 | 龙阳供电所 | 龙阳镇 | 35kV龙阳站10kV113沙土线 | 龙阳李沙土村内 | 400 | 85.5149
7437 | 滕州供电中心 | 龙阳供电所 | 龙阳镇 | 35kV龙阳站10kV113沙土线 | 龙阳刁沙土村东北 | 160 | 0
7438 | 滕州供电中心 | 龙阳供电所 | 龙阳镇 | 35kV龙阳站10kV113沙土线 | 龙阳董沙土10队 | 400 | 178.6688
7439 | 滕州供电中心 | 龙阳供电所 | 龙阳镇 | 35kV龙阳站10kV113沙土线 | 龙阳杜沙土村 | 400 | 147.4928
7440 | 滕州供电中心 | 龙阳供电所 | 龙阳镇 | 35kV龙阳站10kV113沙土线 | 龙阳尚河圈3号 | 400 | 197.2913
7441 | 滕州供电中心 | 龙阳供电所 | 龙阳镇 | 35kV龙阳站10kV113沙土线 | 龙阳董沙土5号 | 400 | 122.0532
7442 | 滕州供电中心 | 龙阳供电所 | 龙阳镇 | 35kV龙阳站10kV113沙土线 | 龙阳李沙村西3号 | 400 | 159.4921
7443 | 滕州供电中心 | 龙阳供电所 | 龙阳镇 | 35kV龙阳站10kV113沙土线 | 龙阳张沙土6队 | 400 | 134.3989
7444 | 滕州供电中心 | 龙阳供电所 | 龙阳镇 | 35kV龙阳站10kV113沙土线 | 龙阳刁沙土村5号 | 400 | 80.984
7445 | 滕州供电中心 | 龙阳供电所 | 龙阳镇 | 35kV龙阳站10kV113沙土线 | 龙阳尚河圈村变 | 400 | 222.0935
7446 | 滕州供电中心 | 龙阳供电所 | 龙阳镇 | 35kV龙阳站10kV113沙土线 | 龙阳尚河圈6号 | 400 | 187.2595
7447 | 滕州供电中心 | 龙阳供电所 | 龙阳镇 | 35kV龙阳站10kV113沙土线 | 龙阳张沙土村内 | 400 | 0
7448 | 滕州供电中心 | 龙阳供电所 | 龙阳镇 | 35kV龙阳站10kV113沙土线 | 龙阳李沙土村变 | 160 | 69.6108
7449 | 滕州供电中心 | 龙阳供电所 | 龙阳镇 | 35kV龙阳站10kV113沙土线 | 龙阳刁沙土7号 | 400 | 72.3379
7450 | 滕州供电中心 | 龙阳供电所 | 龙阳镇 | 35kV龙阳站10kV113沙土线 | 龙阳李沙土南4号 | 400 | 159.3812
7451 | 滕州供电中心 | 龙阳供电所 | 龙阳镇 | 35kV龙阳站10kV113沙土线 | 龙阳杜沙土2号 | 200 | 28.271
7452 | 滕州供电中心 | 龙阳供电所 | 龙阳镇 | 35kV龙阳站10kV113沙土线 | 龙阳董沙土村内 | 400 | 166.8635
7453 | 滕州供电中心 | 龙阳供电所 | 龙阳镇 | 35kV龙阳站10kV113沙土线 | 龙阳尚河圈5号 | 400 | 189.6428
7454 | 滕州供电中心 | 龙阳供电所 | 龙阳镇 | 35kV龙阳站10kV113沙土线 | 龙阳刁沙土8号 | 400 | 206.5194
7455 | 滕州供电中心 | 龙阳供电所 | 龙阳镇 | 35kV龙阳站10kV113沙土线 | 龙阳刁沙土9号 | 400 | 138.0984
7456 | 滕州供电中心 | 龙阳供电所 | 龙阳镇 | 35kV龙阳站10kV113沙土线 | 龙阳董沙土村东 | 400 | 39.2082
7457 | 滕州供电中心 | 龙阳供电所 | 龙阳镇 | 35kV龙阳站10kV113沙土线 | 龙阳刁沙土村西 | 200 | 16.6528
7458 | 滕州供电中心 | 龙阳供电所 | 龙阳镇 | 35kV龙阳站10kV113沙土线 | 龙阳董沙土6号 | 400 | 216.4125
7459 | 滕州供电中心 | 龙阳供电所 | 龙阳镇 | 35kV龙阳站10kV114山口线 | 10kV114张口线龙阳彭河2号台架变 | 160 | 0
7460 | 滕州供电中心 | 龙阳供电所 | 龙阳镇 | 35kV龙阳站10kV114山口线 | 龙阳西朱仇5号 | 400 | 142.4127
7461 | 滕州供电中心 | 龙阳供电所 | 龙阳镇 | 35kV龙阳站10kV114山口线 | 龙阳焦庄2号变 | 400 | 165.7827
7462 | 滕州供电中心 | 龙阳供电所 | 龙阳镇 | 35kV龙阳站10kV114山口线 | 龙阳西朱仇2号 | 200 | 0
7463 | 滕州供电中心 | 龙阳供电所 | 龙阳镇 | 35kV龙阳站10kV114山口线 | 10kV山口线西朱仇支84-9-11G西朱仇南机井台架变 | 100 | 35.6469
7464 | 滕州供电中心 | 龙阳供电所 | 龙阳镇 | 35kV龙阳站10kV114山口线 | 10kV山口线主干74G西朱仇西机井台架变 | 200 | 105.5044
7465 | 滕州供电中心 | 龙阳供电所 | 龙阳镇 | 35kV龙阳站10kV114山口线 | 北王 | 315 | 89.677
7466 | 滕州供电中心 | 龙阳供电所 | 龙阳镇 | 35kV龙阳站10kV114山口线 | 龙阳张山口村西 | 400 | 53.6877
7467 | 滕州供电中心 | 龙阳供电所 | 龙阳镇 | 35kV龙阳站10kV114山口线 | 龙阳顾庙4号 | 400 | 154.4762
7468 | 滕州供电中心 | 龙阳供电所 | 龙阳镇 | 35kV龙阳站10kV114山口线 | 龙阳朱三村变 | 400 | 97.7844
7469 | 滕州供电中心 | 龙阳供电所 | 龙阳镇 | 35kV龙阳站10kV114山口线 | 10kV山口线徐岭支111-6-7G徐岭机井台架变 | 160 | 0
7470 | 滕州供电中心 | 龙阳供电所 | 龙阳镇 | 35kV龙阳站10kV114山口线 | 龙阳邱石村 | 400 | 91.667
7471 | 滕州供电中心 | 龙阳供电所 | 龙阳镇 | 35kV龙阳站10kV114山口线 | 龙阳朱四村 | 200 | 0
7472 | 滕州供电中心 | 龙阳供电所 | 龙阳镇 | 35kV龙阳站10kV114山口线 | 龙阳杨庄村 | 200 | 86.6325
7473 | 滕州供电中心 | 龙阳供电所 | 龙阳镇 | 35kV龙阳站10kV114山口线 | 龙阳小寨村3号 | 400 | 92.8724
7474 | 滕州供电中心 | 龙阳供电所 | 龙阳镇 | 35kV龙阳站10kV114山口线 | 龙阳西朱仇4号 | 400 | 186.3173
7475 | 滕州供电中心 | 龙阳供电所 | 龙阳镇 | 35kV龙阳站10kV114山口线 | 龙阳焦庄村 | 200 | 21.7864
7476 | 滕州供电中心 | 龙阳供电所 | 龙阳镇 | 35kV龙阳站10kV114山口线 | 10kV山口线顾庙支69-12-6-10G顾庙村南机井台架变 | 100 | 55.267
7477 | 滕州供电中心 | 龙阳供电所 | 龙阳镇 | 35kV龙阳站10kV114山口线 | 龙阳小河子村 | 400 | 127.0898
7478 | 滕州供电中心 | 龙阳供电所 | 龙阳镇 | 35kV龙阳站10kV114山口线 | 10kV山口线西朱仇北支94-6G西朱仇北机井台架变 | 100 | 32.1552
7479 | 滕州供电中心 | 龙阳供电所 | 龙阳镇 | 35kV龙阳站10kV114山口线 | 龙阳北徐庄村 | 200 | 50.2397
7480 | 滕州供电中心 | 龙阳供电所 | 龙阳镇 | 35kV龙阳站10kV114山口线 | 龙阳焦庄村南3号 | 400 | 157.6354
7481 | 滕州供电中心 | 龙阳供电所 | 龙阳镇 | 35kV龙阳站10kV114山口线 | 龙阳顾庙5号 | 400 | 153.4786
7482 | 滕州供电中心 | 龙阳供电所 | 龙阳镇 | 35kV龙阳站10kV114山口线 | 龙阳西朱仇村 | 200 | 59.6133
7483 | 滕州供电中心 | 龙阳供电所 | 龙阳镇 | 35kV龙阳站10kV114山口线 | 龙阳顾庙3号 | 400 | 113.1576
7484 | 滕州供电中心 | 龙阳供电所 | 龙阳镇 | 35kV龙阳站10kV114山口线 | 龙阳小寨一号 | 400 | 54.4082
7485 | 滕州供电中心 | 龙阳供电所 | 龙阳镇 | 35kV龙阳站10kV114山口线 | 龙阳北王3号 | 400 | 25.1997
7486 | 滕州供电中心 | 龙阳供电所 | 龙阳镇 | 35kV龙阳站10kV114山口线 | 10kV山口线顾庙支69-12-27G顾庙村北机井台架变 | 100 | 20.2668
7487 | 滕州供电中心 | 龙阳供电所 | 龙阳镇 | 35kV龙阳站10kV114山口线 | 龙阳彭河村 | 160 | 25.3963
7488 | 滕州供电中心 | 龙阳供电所 | 龙阳镇 | 35kV龙阳站10kV114山口线 | 龙阳朱二2号 | 400 | 112.9914
7489 | 滕州供电中心 | 龙阳供电所 | 龙阳镇 | 35kV龙阳站10kV114山口线 | 10kV山口线南岭支230-6G南岭机井台架变 | 50 | 0
7490 | 滕州供电中心 | 龙阳供电所 | 龙阳镇 | 35kV龙阳站10kV114山口线 | 龙阳南岭村变 | 400 | 211.0918
7491 | 滕州供电中心 | 龙阳供电所 | 龙阳镇 | 35kV龙阳站10kV114山口线 | 龙阳小寨村2号 | 400 | 106.9224
7492 | 滕州供电中心 | 龙阳供电所 | 龙阳镇 | 35kV龙阳站10kV114山口线 | 龙阳张山口村 | 400 | 196.6262
7493 | 滕州供电中心 | 龙阳供电所 | 龙阳镇 | 35kV龙阳站10kV114山口线 | 龙阳杨庄村北 | 400 | 117.3976
7494 | 滕州供电中心 | 龙阳供电所 | 龙阳镇 | 35kV龙阳站10kV114山口线 | 龙阳黄岭村西 | 400 | 4.0832
7495 | 滕州供电中心 | 龙阳供电所 | 龙阳镇 | 35kV龙阳站10kV114山口线 | 龙阳北王2号 | 400 | 0
7496 | 滕州供电中心 | 龙阳供电所 | 龙阳镇 | 35kV龙阳站10kV114山口线 | 龙阳大寨村西变 | 400 | 118.4783
7497 | 滕州供电中心 | 龙阳供电所 | 龙阳镇 | 35kV龙阳站10kV114山口线 | 张山口3号 | 400 | 181.9111
7498 | 滕州供电中心 | 龙阳供电所 | 龙阳镇 | 35kV龙阳站10kV114山口线 | 10kV山口线北王支58-1G北王村南机井台架变 | 100 | 0
7499 | 滕州供电中心 | 龙阳供电所 | 龙阳镇 | 35kV龙阳站10kV114山口线 | 龙阳何岭南3号 | 400 | 97.7775
7500 | 滕州供电中心 | 龙阳供电所 | 龙阳镇 | 35kV龙阳站10kV114山口线 | 龙阳徐岭村西 | 200 | 0
7501 | 滕州供电中心 | 龙阳供电所 | 龙阳镇 | 35kV龙阳站10kV114山口线 | 龙阳朱四村内2号 | 400 | 320
7502 | 滕州供电中心 | 龙阳供电所 | 龙阳镇 | 35kV龙阳站10kV114山口线 | 龙阳朱二村 | 200 | 14.7614
7503 | 滕州供电中心 | 龙阳供电所 | 龙阳镇 | 35kV龙阳站10kV114山口线 | 龙阳黄岭村 | 400 | 199.3697
7504 | 滕州供电中心 | 龙阳供电所 | 龙阳镇 | 35kV龙阳站10kV114山口线 | 10kV山口线黄岭北支111-39-9G黄岭东机井台架变 | 100 | 27.4165
7505 | 滕州供电中心 | 龙阳供电所 | 龙阳镇 | 35kV龙阳站10kV114山口线 | 龙阳欧庄 | 200 | 37.0834
7506 | 滕州供电中心 | 龙阳供电所 | 龙阳镇 | 35kV龙阳站10kV114山口线 | 龙阳顾庙村内 | 315 | 89.192
7507 | 滕州供电中心 | 龙阳供电所 | 龙阳镇 | 35kV龙阳站10kV114山口线 | 龙阳西朱仇3号变 | 400 | 106.964
7508 | 滕州供电中心 | 龙阳供电所 | 龙阳镇 | 35kV龙阳站10kV114山口线 | 龙阳何岭村东 | 400 | 124.381
7509 | 滕州供电中心 | 龙阳供电所 | 龙阳镇 | 35kV龙阳站10kV114山口线 | 龙阳朱二3号 | 160 | 0
7510 | 滕州供电中心 | 龙阳供电所 | 龙阳镇 | 35kV龙阳站10kV114山口线 | 龙阳顾庙村南 | 160 | 0
7511 | 滕州供电中心 | 龙阳供电所 | 龙阳镇 | 35kV龙阳站10kV114山口线 | 龙阳小寨四号 | 400 | 2.0602
7512 | 滕州供电中心 | 龙阳供电所 | 龙阳镇 | 35kV龙阳站10kV114山口线 | 龙阳小河子村东 | 400 | 175.5928
7513 | 滕州供电中心 | 龙阳供电所 | 龙阳镇 | 35kV龙阳站10kV114山口线 | 龙阳大寨村南 | 200 | 32.5525
7514 | 滕州供电中心 | 龙阳供电所 | 龙阳镇 | 35kV龙阳站10kV114山口线 | 龙阳朱三2号 | 400 | 49.808
7515 | 滕州供电中心 | 龙阳供电所 | 龙阳镇 | 35kV龙阳站10kV114山口线 | 龙阳南岭2号 | 400 | 157.3306
7516 | 滕州供电中心 | 龙阳供电所 | 龙阳镇 | 35kV龙阳站10kV114山口线 | 龙阳南岭村中3号 | 400 | 205.2723
7517 | 滕州供电中心 | 龙阳供电所 | 龙阳镇 | 35kV龙阳站10kV114山口线 | 龙阳何岭村 | 400 | 159.1526
7518 | 滕州供电中心 | 东郭供电所 | 东郭镇 | 110kV温庄站10kV16东明线 | 东郭田庄村北2号 | 400 | 196.134
7519 | 滕州供电中心 | 东郭供电所 | 东郭镇 | 110kV温庄站10kV16东明线 | 东郭田庄村东3号 | 400 | 215.3285
7520 | 滕州供电中心 | 东郭供电所 | 东郭镇 | 110kV温庄站10kV16东明线 | 东郭田庄村 | 200 | 0
7521 | 滕州供电中心 | 东郭供电所 | 东郭镇 | 110kV温庄站10kV16东明线 | 10kV东明线西明支110-28-G东郭西明1号机井台区架变 | 100 | 0
7522 | 滕州供电中心 | 东郭供电所 | 东郭镇 | 110kV温庄站10kV16东明线 | 东郭大绪庄村西（2号变） | 400 | 199.7022
7523 | 滕州供电中心 | 东郭供电所 | 东郭镇 | 110kV温庄站10kV16东明线 | 东郭后村村东北 | 160 | 22.2302
7524 | 滕州供电中心 | 东郭供电所 | 东郭镇 | 110kV温庄站10kV16东明线 | 东郭后明村内2号 | 400 | 136.4756
7525 | 滕州供电中心 | 东郭供电所 | 东郭镇 | 110kV温庄站10kV16东明线 | 东郭中明村西（2号变） | 200 | 59.2591
7526 | 滕州供电中心 | 东郭供电所 | 东郭镇 | 110kV温庄站10kV16东明线 | 东郭小堂门村内4号台架变 | 200 | 11.293
7527 | 滕州供电中心 | 东郭供电所 | 东郭镇 | 110kV温庄站10kV16东明线 | 东郭武楼村北四号 | 400 | 33.6796
7528 | 滕州供电中心 | 东郭供电所 | 东郭镇 | 110kV温庄站10kV16东明线 | 东郭大堂门村 | 200 | 20.2484
7529 | 滕州供电中心 | 东郭供电所 | 东郭镇 | 110kV温庄站10kV16东明线 | 东郭大绪村东6号 | 200 | 0
7530 | 滕州供电中心 | 东郭供电所 | 东郭镇 | 110kV温庄站10kV16东明线 | 东郭后村村北2号 | 200 | 0
7531 | 滕州供电中心 | 东郭供电所 | 东郭镇 | 110kV温庄站10kV16东明线 | 东郭后明村 | 400 | 106.4269
7532 | 滕州供电中心 | 东郭供电所 | 东郭镇 | 110kV温庄站10kV16东明线 | 东郭大绪村西南4号 | 400 | 60.2166
7533 | 滕州供电中心 | 东郭供电所 | 东郭镇 | 110kV温庄站10kV16东明线 | 东郭后村北3号 | 200 | 0
7534 | 滕州供电中心 | 东郭供电所 | 东郭镇 | 110kV温庄站10kV16东明线 | 东郭小堂门村内（3号变） | 200 | 0
7535 | 滕州供电中心 | 东郭供电所 | 东郭镇 | 110kV温庄站10kV16东明线 | 东郭大绪庄村北（1号变） | 400 | 72.7868
7536 | 滕州供电中心 | 东郭供电所 | 东郭镇 | 110kV温庄站10kV16东明线 | 东郭南黄庄村东1号 | 400 | 105.7585
7537 | 滕州供电中心 | 东郭供电所 | 东郭镇 | 110kV温庄站10kV16东明线 | 东郭供电所配电变压器 | 100 | 2.7944
7538 | 滕州供电中心 | 东郭供电所 | 东郭镇 | 110kV温庄站10kV16东明线 | 东郭东明村中#2变 | 400 | 100.8535
7539 | 滕州供电中心 | 东郭供电所 | 东郭镇 | 110kV温庄站10kV16东明线 | 东郭大绪村北中心5号 | 400 | 0
7540 | 滕州供电中心 | 东郭供电所 | 东郭镇 | 110kV温庄站10kV16东明线 | 东郭西郭村中2号 | 400 | 0
7541 | 滕州供电中心 | 东郭供电所 | 东郭镇 | 110kV温庄站10kV16东明线 | 10kV东明线武楼农灌支58-1G东郭武楼1号机井台区架变 | 100 | 0
7542 | 滕州供电中心 | 东郭供电所 | 东郭镇 | 110kV温庄站10kV16东明线 | 10kV东明线大绪南支142-7G东郭大绪1号机井台区架变 | 100 | 4.0968
7543 | 滕州供电中心 | 东郭供电所 | 东郭镇 | 110kV温庄站10kV16东明线 | 东郭西明村西4号 | 400 | 135.2302
7544 | 滕州供电中心 | 东郭供电所 | 东郭镇 | 110kV温庄站10kV16东明线 | 东郭后明村南3号 | 400 | 143.5788
7545 | 滕州供电中心 | 东郭供电所 | 东郭镇 | 110kV温庄站10kV16东明线 | 东郭朱仇村北（1号变） | 200 | 0
7546 | 滕州供电中心 | 东郭供电所 | 东郭镇 | 110kV温庄站10kV16东明线 | 东郭中明村东（1号变） | 200 | 0
7547 | 滕州供电中心 | 东郭供电所 | 东郭镇 | 110kV温庄站10kV16东明线 | 东郭东明村西#3变 | 400 | 0
7548 | 滕州供电中心 | 东郭供电所 | 东郭镇 | 110kV温庄站10kV16东明线 | 东郭中明0.4kV村内3号配变 | 400 | 111.4949
7549 | 滕州供电中心 | 东郭供电所 | 东郭镇 | 110kV温庄站10kV16东明线 | 东郭前明村西2号 | 400 | 79.1716
7550 | 滕州供电中心 | 东郭供电所 | 东郭镇 | 110kV温庄站10kV16东明线 | 东郭大堂门村西3号 | 400 | 205.6049
7551 | 滕州供电中心 | 东郭供电所 | 东郭镇 | 110kV温庄站10kV16东明线 | 东郭朱仇村南（2号变） | 200 | 32.6423
7552 | 滕州供电中心 | 东郭供电所 | 东郭镇 | 110kV温庄站10kV16东明线 | 东郭西明村西（1号变） | 200 | 0
7553 | 滕州供电中心 | 东郭供电所 | 东郭镇 | 110kV温庄站10kV16东明线 | 东郭东朱仇村内4号 | 200 | 0
7554 | 滕州供电中心 | 东郭供电所 | 东郭镇 | 110kV温庄站10kV16东明线 | 东郭南黄庄村西3号 | 400 | 86.7137
7555 | 滕州供电中心 | 东郭供电所 | 东郭镇 | 110kV温庄站10kV16东明线 | 东郭小堂门村北（1号变） | 200 | 3.2886
7556 | 滕州供电中心 | 东郭供电所 | 东郭镇 | 110kV温庄站10kV16东明线 | 东郭西明东南#3变 | 400 | 0
7557 | 滕州供电中心 | 东郭供电所 | 东郭镇 | 110kV温庄站10kV16东明线 | 东郭大堂门村南#2变 | 400 | 103.5538
7558 | 滕州供电中心 | 东郭供电所 | 东郭镇 | 110kV温庄站10kV16东明线 | 东郭朱仇村东5号 | 400 | 77.1764
7559 | 滕州供电中心 | 东郭供电所 | 东郭镇 | 110kV温庄站10kV16东明线 | 东郭西郭1号 | 400 | 102.5162
7560 | 滕州供电中心 | 东郭供电所 | 东郭镇 | 110kV温庄站10kV16东明线 | 东郭大绪村西北3号 | 200 | 0
7561 | 滕州供电中心 | 东郭供电所 | 东郭镇 | 110kV温庄站10kV16东明线 | 东郭朱仇村东6号 | 400 | 320
7562 | 滕州供电中心 | 东郭供电所 | 东郭镇 | 110kV温庄站10kV16东明线 | 10kV东明线主干75G东郭西郭1号机井台区架变 | 100 | 0
7563 | 滕州供电中心 | 东郭供电所 | 东郭镇 | 110kV温庄站10kV16东明线 | 东郭东朱仇村内3号 | 200 | 0
7564 | 滕州供电中心 | 东郭供电所 | 东郭镇 | 110kV温庄站10kV16东明线 | 东郭黄园村内2号 | 400 | 0.87748
7565 | 滕州供电中心 | 东郭供电所 | 东郭镇 | 110kV温庄站10kV16东明线 | 东郭南明村 | 400 | 44.4457
7566 | 滕州供电中心 | 东郭供电所 | 东郭镇 | 110kV温庄站10kV16东明线 | 东郭大绪村西7号 | 400 | 234.8687
7567 | 滕州供电中心 | 东郭供电所 | 东郭镇 | 110kV温庄站10kV16东明线 | 10kV东明线小堂门支87-24-4G东郭小堂门1号机井台区架变 | 100 | 0
7568 | 滕州供电中心 | 东郭供电所 | 东郭镇 | 110kV温庄站10kV16东明线 | 东郭西明村内3号 | 400 | 5.5065
7569 | 滕州供电中心 | 东郭供电所 | 东郭镇 | 110kV温庄站10kV16东明线 | 东郭东明村 | 400 | 191.1184
7570 | 滕州供电中心 | 东郭供电所 | 东郭镇 | 110kV温庄站10kV16东明线 | 东郭后村（北变） | 200 | 62.8506
7571 | 滕州供电中心 | 东郭供电所 | 东郭镇 | 110kV温庄站10kV16东明线 | 东郭南黄庄村 | 400 | 163.3319
7572 | 滕州供电中心 | 东郭供电所 | 东郭镇 | 110kV温庄站10kV16东明线 | 东郭小堂门村南（2号变） | 200 | 0
7573 | 滕州供电中心 | 东郭供电所 | 东郭镇 | 110kV温庄站10kV17党山线 | 东郭北夏庄（1号变） | 200 | 0
7574 | 滕州供电中心 | 东郭供电所 | 东郭镇 | 110kV温庄站10kV17党山线 | 东郭石羊山村东5号 | 400 | 107.8236
7575 | 滕州供电中心 | 东郭供电所 | 东郭镇 | 110kV温庄站10kV17党山线 | 东郭瓦东村西六号台架变 | 400 | 31.8839
7576 | 滕州供电中心 | 东郭供电所 | 东郭镇 | 110kV温庄站10kV17党山线 | 东郭安上村 | 160 | 20.6229
7577 | 滕州供电中心 | 东郭供电所 | 东郭镇 | 110kV温庄站10kV17党山线 | 东郭北夏庄村南4号 | 400 | 0
7578 | 滕州供电中心 | 东郭供电所 | 东郭镇 | 110kV温庄站10kV17党山线 | 东郭瓦东村#4台区 | 200 | 92.2408
7579 | 滕州供电中心 | 东郭供电所 | 东郭镇 | 110kV温庄站10kV17党山线 | 东郭香台村西2号 | 200 | 0
7580 | 滕州供电中心 | 东郭供电所 | 东郭镇 | 110kV温庄站10kV17党山线 | 东郭吴哨村内2号 | 400 | 127.2575
7581 | 滕州供电中心 | 东郭供电所 | 东郭镇 | 110kV温庄站10kV17党山线 | 东郭北黄庄村东充电桩 | 400 | 221.3142
7582 | 滕州供电中心 | 东郭供电所 | 东郭镇 | 110kV温庄站10kV17党山线 | 东郭香台村#3台区 | 400 | 135.6775
7583 | 滕州供电中心 | 东郭供电所 | 东郭镇 | 110kV温庄站10kV17党山线 | 东郭香台村 | 200 | 0
7584 | 滕州供电中心 | 东郭供电所 | 东郭镇 | 110kV温庄站10kV17党山线 | 东郭白河#2公变 | 400 | 48.3648
7585 | 滕州供电中心 | 东郭供电所 | 东郭镇 | 110kV温庄站10kV17党山线 | 东郭蒋庄村（1号变） | 400 | 116.5629
7586 | 滕州供电中心 | 东郭供电所 | 东郭镇 | 110kV温庄站10kV17党山线 | 东郭瓦西村内7号 | 400 | 320
7587 | 滕州供电中心 | 东郭供电所 | 东郭镇 | 110kV温庄站10kV17党山线 | 东郭安上村内3号 | 400 | 47.0479
7588 | 滕州供电中心 | 东郭供电所 | 东郭镇 | 110kV温庄站10kV17党山线 | 东郭白河村 | 200 | 0
7589 | 滕州供电中心 | 东郭供电所 | 东郭镇 | 110kV温庄站10kV17党山线 | 东郭北王庄村北2号 | 400 | 0
7590 | 滕州供电中心 | 东郭供电所 | 东郭镇 | 110kV温庄站10kV17党山线 | 东郭北黄庄村内6号 | 400 | 121.4712
7591 | 滕州供电中心 | 东郭供电所 | 东郭镇 | 110kV温庄站10kV17党山线 | 新田 | 200 | 43.7958
7592 | 滕州供电中心 | 东郭供电所 | 东郭镇 | 110kV温庄站10kV17党山线 | 东郭瓦西村西5号 | 200 | 10.2355
7593 | 滕州供电中心 | 东郭供电所 | 东郭镇 | 110kV温庄站10kV17党山线 | 东郭小党山村东2号 | 400 | 211.4382
7594 | 滕州供电中心 | 东郭供电所 | 东郭镇 | 110kV温庄站10kV17党山线 | 东郭北马庄村西#2变 | 400 | 124.1449
7595 | 滕州供电中心 | 东郭供电所 | 东郭镇 | 110kV温庄站10kV17党山线 | 东郭莲青山黄庄南#4变 | 160 | 32.8499
7596 | 滕州供电中心 | 东郭供电所 | 东郭镇 | 110kV温庄站10kV17党山线 | 东郭北马庄村东#4变 | 400 | 14.6415
7597 | 滕州供电中心 | 东郭供电所 | 东郭镇 | 110kV温庄站10kV17党山线 | 东郭北王庄村 | 400 | 23.6634
7598 | 滕州供电中心 | 东郭供电所 | 东郭镇 | 110kV温庄站10kV17党山线 | 东郭北夏庄村北#3 | 200 | 0
7599 | 滕州供电中心 | 东郭供电所 | 东郭镇 | 110kV温庄站10kV17党山线 | 东郭北夏庄村南5号 | 200 | 0
7600 | 滕州供电中心 | 东郭供电所 | 东郭镇 | 110kV温庄站10kV17党山线 | 东郭小党山村 | 200 | 20.3315
7601 | 滕州供电中心 | 东郭供电所 | 东郭镇 | 110kV温庄站10kV17党山线 | 东郭瓦西村北6号 | 400 | 14.7246
7602 | 滕州供电中心 | 东郭供电所 | 东郭镇 | 110kV温庄站10kV17党山线 | 东郭瓦西村南1号 | 400 | 320
7603 | 滕州供电中心 | 东郭供电所 | 东郭镇 | 110kV温庄站10kV17党山线 | 东郭小党山村内3号 | 200 | 99.6433
7604 | 滕州供电中心 | 东郭供电所 | 东郭镇 | 110kV温庄站10kV17党山线 | 东郭北夏庄村内#2 | 400 | 133.8818
7605 | 滕州供电中心 | 东郭供电所 | 东郭镇 | 110kV温庄站10kV17党山线 | 东郭朱洼村内四号 | 400 | 111.4118
7606 | 滕州供电中心 | 东郭供电所 | 东郭镇 | 110kV温庄站10kV17党山线 | 东郭瓦西村北（2号变） | 400 | 20.5508
7607 | 滕州供电中心 | 东郭供电所 | 东郭镇 | 110kV温庄站10kV17党山线 | 东郭安上村内4号 | 400 | 193.6998
7608 | 滕州供电中心 | 东郭供电所 | 东郭镇 | 110kV温庄站10kV17党山线 | 东郭瓦东村南五号台架变 | 400 | 0
7609 | 滕州供电中心 | 东郭供电所 | 东郭镇 | 110kV温庄站10kV17党山线 | 东郭丁庄村 | 200 | 0
7610 | 滕州供电中心 | 东郭供电所 | 东郭镇 | 110kV温庄站10kV17党山线 | 东郭北黄庄村#2变 | 400 | 37.5504
7611 | 滕州供电中心 | 东郭供电所 | 东郭镇 | 110kV温庄站10kV17党山线 | 东郭北黄庄村 | 400 | 80.0487
7612 | 滕州供电中心 | 东郭供电所 | 东郭镇 | 110kV温庄站10kV17党山线 | 东郭瓦东村内7号 | 400 | 0
7613 | 滕州供电中心 | 东郭供电所 | 东郭镇 | 110kV温庄站10kV17党山线 | 东郭瓦西村村南3号 | 400 | 38.7875
7614 | 滕州供电中心 | 东郭供电所 | 东郭镇 | 110kV温庄站10kV17党山线 | 东郭北黄庄村#3变 | 200 | 0
7615 | 滕州供电中心 | 东郭供电所 | 东郭镇 | 110kV温庄站10kV17党山线 | 东郭瓦东三号 | 160 | 21.8998
7616 | 滕州供电中心 | 东郭供电所 | 东郭镇 | 110kV温庄站10kV17党山线 | 东郭吴哨村 | 250 | 52.198
7617 | 滕州供电中心 | 东郭供电所 | 东郭镇 | 110kV温庄站10kV17党山线 | 东郭北黄庄村内7号 | 400 | 48.4845
7618 | 滕州供电中心 | 东郭供电所 | 东郭镇 | 110kV温庄站10kV17党山线 | 东郭石羊山村南三号台架变 | 400 | 12.6096
7619 | 滕州供电中心 | 东郭供电所 | 东郭镇 | 110kV温庄站10kV17党山线 | 东郭北夏庄村内6号 | 400 | 277.4718
7620 | 滕州供电中心 | 东郭供电所 | 东郭镇 | 110kV温庄站10kV17党山线 | 东郭瓦东一号 | 400 | 0
7621 | 滕州供电中心 | 东郭供电所 | 东郭镇 | 110kV温庄站10kV17党山线 | 东郭石羊山村#2变 | 400 | 32.682
7622 | 滕州供电中心 | 东郭供电所 | 东郭镇 | 110kV温庄站10kV17党山线 | 东郭丛庄村 | 250 | 55.1438
7623 | 滕州供电中心 | 东郭供电所 | 东郭镇 | 110kV温庄站10kV17党山线 | 东郭石羊山 | 400 | 36.6725
7624 | 滕州供电中心 | 东郭供电所 | 东郭镇 | 110kV温庄站10kV17党山线 | 东郭新田村东2号 | 400 | 169.3576
7625 | 滕州供电中心 | 东郭供电所 | 东郭镇 | 110kV温庄站10kV17党山线 | 东郭白河村南3号 | 400 | 127.8727
7626 | 滕州供电中心 | 东郭供电所 | 东郭镇 | 110kV温庄站10kV17党山线 | 东郭北马庄村南#1变 | 200 | 14.9044
7627 | 滕州供电中心 | 东郭供电所 | 东郭镇 | 110kV温庄站10kV17党山线 | 东郭北丁庄村内2号 | 200 | 15.9818
7628 | 滕州供电中心 | 东郭供电所 | 东郭镇 | 110kV温庄站10kV17党山线 | 东郭瓦西村南（1号变） | 400 | 50.6394
7629 | 滕州供电中心 | 东郭供电所 | 东郭镇 | 110kV温庄站10kV17党山线 | 东郭朱洼村 | 200 | 0
7630 | 滕州供电中心 | 东郭供电所 | 东郭镇 | 110kV温庄站10kV17党山线 | 东郭瓦西村东4号 | 400 | 0
7631 | 滕州供电中心 | 东郭供电所 | 东郭镇 | 110kV温庄站10kV17党山线 | 东郭北丁庄村内3号 | 400 | 9.6965
7632 | 滕州供电中心 | 东郭供电所 | 东郭镇 | 110kV温庄站10kV17党山线 | 东郭安上村内（2号变） | 400 | 83.4814
7633 | 滕州供电中心 | 东郭供电所 | 东郭镇 | 110kV温庄站10kV17党山线 | 东郭石羊山村南4号 | 400 | 0
7634 | 滕州供电中心 | 东郭供电所 | 东郭镇 | 110kV温庄站10kV17党山线 | 东郭蒋庄二号 | 200 | 0
7635 | 滕州供电中心 | 东郭供电所 | 东郭镇 | 110kV温庄站10kV17党山线 | 东郭白河村东4号 | 400 | 56.542
7636 | 滕州供电中心 | 东郭供电所 | 东郭镇 | 110kV温庄站10kV17党山线 | 东郭北马庄村内#3变 | 200 | 13.8868
7637 | 滕州供电中心 | 东郭供电所 | 东郭镇 | 110kV温庄站10kV17党山线 | 东郭瓦东二号 | 200 | 18.1766
7638 | 滕州供电中心 | 东郭供电所 | 东郭镇 | 110kV温庄站10kV17党山线 | 东郭丁庄村西4号 | 400 | 320
7639 | 滕州供电中心 | 东郭供电所 | 东郭镇 | 110kV温庄站10kV17党山线 | 东郭丛庄村东2号 | 200 | 31.3454
7640 | 滕州供电中心 | 东郭供电所 | 东郭镇 | 110kV温庄站10kV17党山线 | 东郭朱洼村西2号 | 400 | 0
7641 | 滕州供电中心 | 东郭供电所 | 东郭镇 | 110kV温庄站10kV17党山线 | 东郭瓦东北山8号 | 200 | 70.8228
7642 | 滕州供电中心 | 东郭供电所 | 东郭镇 | 110kV温庄站10kV17党山线 | 东郭朱洼村东3号 | 200 | 25.2598
7643 | 滕州供电中心 | 东郭供电所 | 东郭镇 | 110kV温庄站10kV18香台线 | 东郭磨石山（1号变） | 400 | 148.7664
7644 | 滕州供电中心 | 东郭供电所 | 东郭镇 | 110kV温庄站10kV18香台线 | 东郭谷山村东#3变 | 200 | 0
7645 | 滕州供电中心 | 东郭供电所 | 东郭镇 | 110kV温庄站10kV18香台线 | 东郭大党山充电桩#4箱变箱式变1号配变 | 400 | 320
7646 | 滕州供电中心 | 东郭供电所 | 东郭镇 | 110kV温庄站10kV18香台线 | 东郭楼里村东北4号 | 200 | 0
7647 | 滕州供电中心 | 东郭供电所 | 东郭镇 | 110kV温庄站10kV18香台线 | 东郭东高庄村西（2号变） | 160 | 0
7648 | 滕州供电中心 | 东郭供电所 | 东郭镇 | 110kV温庄站10kV18香台线 | 东郭楼里村西5号 | 400 | 180.2117
7649 | 滕州供电中心 | 东郭供电所 | 东郭镇 | 110kV温庄站10kV18香台线 | 东郭前高庄村 | 200 | 5.9351
7650 | 滕州供电中心 | 东郭供电所 | 东郭镇 | 110kV温庄站10kV18香台线 | 东郭马河5号 | 400 | 319.9986
7651 | 滕州供电中心 | 东郭供电所 | 东郭镇 | 110kV温庄站10kV18香台线 | 东郭楼里村西6号 | 400 | 320
7652 | 滕州供电中心 | 东郭供电所 | 东郭镇 | 110kV温庄站10kV18香台线 | 东郭西高庄村 | 400 | 114.6075
7653 | 滕州供电中心 | 东郭供电所 | 东郭镇 | 110kV温庄站10kV18香台线 | 东郭张任庄村 | 200 | 25.389
7654 | 滕州供电中心 | 东郭供电所 | 东郭镇 | 110kV温庄站10kV18香台线 | 东郭林岭村 | 400 | 0
7655 | 滕州供电中心 | 东郭供电所 | 东郭镇 | 110kV温庄站10kV18香台线 | 东郭大党山村西（2号变陆） | 400 | 84.918
7656 | 滕州供电中心 | 东郭供电所 | 东郭镇 | 110kV温庄站10kV18香台线 | 东郭马河村内#3 | 200 | 0
7657 | 滕州供电中心 | 东郭供电所 | 东郭镇 | 110kV温庄站10kV18香台线 | 东郭大党山充电桩#2箱变箱式变1号配变 | 400 | 291.4677
7658 | 滕州供电中心 | 东郭供电所 | 东郭镇 | 110kV温庄站10kV18香台线 | 东郭谷山村 | 200 | 53.559
7659 | 滕州供电中心 | 东郭供电所 | 东郭镇 | 110kV温庄站10kV18香台线 | 东郭马河村#2 | 200 | 0
7660 | 滕州供电中心 | 东郭供电所 | 东郭镇 | 110kV温庄站10kV18香台线 | 东郭大党山村东#3 | 400 | 12.2106
7661 | 滕州供电中心 | 东郭供电所 | 东郭镇 | 110kV温庄站10kV18香台线 | 东郭唐林村 | 400 | 48.9766
7662 | 滕州供电中心 | 东郭供电所 | 东郭镇 | 110kV温庄站10kV18香台线 | 东郭小任庄村 | 400 | 186.7164
7663 | 滕州供电中心 | 东郭供电所 | 东郭镇 | 110kV温庄站10kV18香台线 | 东郭相岭1号 | 400 | 155.3076
7664 | 滕州供电中心 | 东郭供电所 | 东郭镇 | 110kV温庄站10kV18香台线 | 东郭马河村西4号 | 400 | 59.6979
7665 | 滕州供电中心 | 东郭供电所 | 东郭镇 | 110kV温庄站10kV18香台线 | 东郭谷山#2公变 | 400 | 27.0154
7666 | 滕州供电中心 | 东郭供电所 | 东郭镇 | 110kV温庄站10kV18香台线 | 东郭谷山村西4号 | 400 | 320
7667 | 滕州供电中心 | 东郭供电所 | 东郭镇 | 110kV温庄站10kV18香台线 | 东郭后李岭村东2号 | 400 | 320
7668 | 滕州供电中心 | 东郭供电所 | 东郭镇 | 110kV温庄站10kV18香台线 | 东郭磨石山村西3号 | 400 | 164.3694
7669 | 滕州供电中心 | 东郭供电所 | 东郭镇 | 110kV温庄站10kV18香台线 | 东郭相岭村2号 | 400 | 90.6278
7670 | 滕州供电中心 | 东郭供电所 | 东郭镇 | 110kV温庄站10kV18香台线 | 东郭大党山村西7号 | 200 | 10.016
7671 | 滕州供电中心 | 东郭供电所 | 东郭镇 | 110kV温庄站10kV18香台线 | 东郭大党山村南5号 | 200 | 0
7672 | 滕州供电中心 | 东郭供电所 | 东郭镇 | 110kV温庄站10kV18香台线 | 东郭东高庄村内5号 | 400 | 151.48
7673 | 滕州供电中心 | 东郭供电所 | 东郭镇 | 110kV温庄站10kV18香台线 | 东郭京台村 | 400 | 82.4804
7674 | 滕州供电中心 | 东郭供电所 | 东郭镇 | 110kV温庄站10kV18香台线 | 东郭大党山充电桩#3箱变箱式变1号配变 | 400 | 104.0958
7675 | 滕州供电中心 | 东郭供电所 | 东郭镇 | 110kV温庄站10kV18香台线 | 东郭牛皮岭村 | 400 | 24.1822
7676 | 滕州供电中心 | 东郭供电所 | 东郭镇 | 110kV温庄站10kV18香台线 | 东郭前李岭村内1号 | 400 | 25.8183
7677 | 滕州供电中心 | 东郭供电所 | 东郭镇 | 110kV温庄站10kV18香台线 | 东郭马河村 | 200 | 26.9358
7678 | 滕州供电中心 | 东郭供电所 | 东郭镇 | 110kV温庄站10kV18香台线 | 东郭东高庄村中4号 | 400 | 45.8108
7679 | 滕州供电中心 | 东郭供电所 | 东郭镇 | 110kV温庄站10kV18香台线 | 东郭牛皮岭村内2号 | 400 | 0
7680 | 滕州供电中心 | 东郭供电所 | 东郭镇 | 110kV温庄站10kV18香台线 | 东郭郭林沟村 | 400 | 46.3296
7681 | 滕州供电中心 | 东郭供电所 | 东郭镇 | 110kV温庄站10kV18香台线 | 东郭磨石山二号 | 200 | 0
7682 | 滕州供电中心 | 东郭供电所 | 东郭镇 | 110kV温庄站10kV18香台线 | 东郭后李岭村内1号 | 400 | 0
7683 | 滕州供电中心 | 东郭供电所 | 东郭镇 | 110kV温庄站10kV18香台线 | 东郭东高庄村内（1号变） | 200 | 37.83
7684 | 滕州供电中心 | 东郭供电所 | 东郭镇 | 110kV温庄站10kV18香台线 | 东郭楼里#3变 | 400 | 54.3106
7685 | 滕州供电中心 | 东郭供电所 | 东郭镇 | 110kV温庄站10kV18香台线 | 东郭楼里村东 | 400 | 15.2833
7686 | 滕州供电中心 | 东郭供电所 | 东郭镇 | 110kV温庄站10kV18香台线 | 东郭大党山村西南#4 | 400 | 30.6867
7687 | 滕州供电中心 | 东郭供电所 | 东郭镇 | 110kV温庄站10kV18香台线 | 东郭大党山村北（1号变邱）） | 200 | 0
7688 | 滕州供电中心 | 东郭供电所 | 东郭镇 | 110kV温庄站10kV18香台线 | 东郭牛皮岭村北3号 | 400 | 109.6593
7689 | 滕州供电中心 | 东郭供电所 | 东郭镇 | 110kV温庄站10kV18香台线 | 东郭东高庄村东3号 | 400 | 63.9278
7690 | 滕州供电中心 | 东郭供电所 | 东郭镇 | 110kV温庄站10kV18香台线 | 东郭大党山村西北6号 | 400 | 0
7691 | 滕州供电中心 | 东郭供电所 | 东郭镇 | 110kV温庄站10kV18香台线 | 东郭楼里村西 | 200 | 0
7692 | 滕州供电中心 | 东郭供电所 | 东郭镇 | 110kV温庄站10kV18香台线 | 东郭大党山充电桩#1箱变箱式变1号配变 | 400 | 128.3715
7693 | 滕州供电中心 | 东郭供电所 | 东郭镇 | 110kV温庄站10kV19罗庄线 | 10kV罗庄线南王庄东支168-21-36-6G东郭南王庄2号机井台区架变 | 100 | 0.68826
7694 | 滕州供电中心 | 东郭供电所 | 东郭镇 | 110kV温庄站10kV19罗庄线 | 东郭常庄村南3号 | 400 | 181.9942
7695 | 滕州供电中心 | 东郭供电所 | 东郭镇 | 110kV温庄站10kV19罗庄线 | 东郭南夏庄 | 400 | 99.4036
7696 | 滕州供电中心 | 东郭供电所 | 东郭镇 | 110kV温庄站10kV19罗庄线 | 东郭罗庄村南6号 | 400 | 57.6228
7697 | 滕州供电中心 | 东郭供电所 | 东郭镇 | 110kV温庄站10kV19罗庄线 | 东郭南徐村西2号 | 400 | 62.4447
7698 | 滕州供电中心 | 东郭供电所 | 东郭镇 | 110kV温庄站10kV19罗庄线 | 东郭镇罗庄#3台区 | 200 | 0
7699 | 滕州供电中心 | 东郭供电所 | 东郭镇 | 110kV温庄站10kV19罗庄线 | 10kV罗庄线常庄东北农灌支101-11G东郭常庄2号机井台区架变 | 100 | 30.4302
7700 | 滕州供电中心 | 东郭供电所 | 东郭镇 | 110kV温庄站10kV19罗庄线 | 东郭罗庄村西5号 | 400 | 78.6529
7701 | 滕州供电中心 | 东郭供电所 | 东郭镇 | 110kV温庄站10kV19罗庄线 | 东郭屯里村内（1号变） | 315 | 55.2448
7702 | 滕州供电中心 | 东郭供电所 | 东郭镇 | 110kV温庄站10kV19罗庄线 | 东郭罗庄1号机井台区架变 | 200 | 51.9764
7703 | 滕州供电中心 | 东郭供电所 | 东郭镇 | 110kV温庄站10kV19罗庄线 | 东郭巴庄村西（2号变） | 200 | 0
7704 | 滕州供电中心 | 东郭供电所 | 东郭镇 | 110kV温庄站10kV19罗庄线 | 东郭南新村村西2号 | 400 | 70.9911
7705 | 滕州供电中心 | 东郭供电所 | 东郭镇 | 110kV温庄站10kV19罗庄线 | 东郭前张坡村西（2号变） | 160 | 0
7706 | 滕州供电中心 | 东郭供电所 | 东郭镇 | 110kV温庄站10kV19罗庄线 | 东郭南夏庄村西4号 | 400 | 211.5774
7707 | 滕州供电中心 | 东郭供电所 | 东郭镇 | 110kV温庄站10kV19罗庄线 | 东郭后张坡村南#3变 | 400 | 141.8396
7708 | 滕州供电中心 | 东郭供电所 | 东郭镇 | 110kV温庄站10kV19罗庄线 | 东郭屯里村西（3号变） | 400 | 0
7709 | 滕州供电中心 | 东郭供电所 | 东郭镇 | 110kV温庄站10kV19罗庄线 | 10kV罗庄线南王庄支168-21-30-6G东郭南王庄1号机井台区架变 | 100 | 0.68826
7710 | 滕州供电中心 | 东郭供电所 | 东郭镇 | 110kV温庄站10kV19罗庄线 | 东郭南王庄村西2号 | 400 | 0
7711 | 滕州供电中心 | 东郭供电所 | 东郭镇 | 110kV温庄站10kV19罗庄线 | 东郭巴庄村东（1号变） | 400 | 39.3329
7712 | 滕州供电中心 | 东郭供电所 | 东郭镇 | 110kV温庄站10kV19罗庄线 | 东郭秦林1号 | 400 | 154.7395
7713 | 滕州供电中心 | 东郭供电所 | 东郭镇 | 110kV温庄站10kV19罗庄线 | 10kV罗庄线黄坡支121-19-4G东郭黄坡1号机井台区架变 | 100 | 2.7944
7714 | 滕州供电中心 | 东郭供电所 | 东郭镇 | 110kV温庄站10kV19罗庄线 | 东郭赵坡村西（2号变） | 160 | 0
7715 | 滕州供电中心 | 东郭供电所 | 东郭镇 | 110kV温庄站10kV19罗庄线 | 东郭黄坡1号 | 400 | 233.497
7716 | 滕州供电中心 | 东郭供电所 | 东郭镇 | 110kV温庄站10kV19罗庄线 | 东郭屯里村北7号 | 400 | 320
7717 | 滕州供电中心 | 东郭供电所 | 东郭镇 | 110kV温庄站10kV19罗庄线 | 10kV罗庄线巴庄机井支106-6G东郭巴庄1号机井台区架变 | 100 | 0
7718 | 滕州供电中心 | 东郭供电所 | 东郭镇 | 110kV温庄站10kV19罗庄线 | 东郭南王庄村 | 200 | 0
7719 | 滕州供电中心 | 东郭供电所 | 东郭镇 | 110kV温庄站10kV19罗庄线 | 东郭赵坡村内#3变 | 400 | 20.7104
7720 | 滕州供电中心 | 东郭供电所 | 东郭镇 | 110kV温庄站10kV19罗庄线 | 东郭巴庄村西5号 | 400 | 160.3789
7721 | 滕州供电中心 | 东郭供电所 | 东郭镇 | 110kV温庄站10kV19罗庄线 | 东郭屯里村东（2号变） | 400 | 6.8234
7722 | 滕州供电中心 | 东郭供电所 | 东郭镇 | 110kV温庄站10kV19罗庄线 | 东郭屯里村北#4变 | 400 | 0
7723 | 滕州供电中心 | 东郭供电所 | 东郭镇 | 110kV温庄站10kV19罗庄线 | 东郭屯里村南6号 | 400 | 20.6306
7724 | 滕州供电中心 | 东郭供电所 | 东郭镇 | 110kV温庄站10kV19罗庄线 | 东郭屯里村南5号 | 400 | 4.7483
7725 | 滕州供电中心 | 东郭供电所 | 东郭镇 | 110kV温庄站10kV19罗庄线 | 东郭新村北#3变 | 400 | 119.1567
7726 | 滕州供电中心 | 东郭供电所 | 东郭镇 | 110kV温庄站10kV19罗庄线 | 东郭前张坡村北3号 | 400 | 189.4698
7727 | 滕州供电中心 | 东郭供电所 | 东郭镇 | 110kV温庄站10kV19罗庄线 | 东郭罗庄村东（1号变） | 200 | 52.6091
7728 | 滕州供电中心 | 东郭供电所 | 东郭镇 | 110kV温庄站10kV19罗庄线 | 东郭巴庄村南6号 | 400 | 64.3668
7729 | 滕州供电中心 | 东郭供电所 | 东郭镇 | 110kV温庄站10kV19罗庄线 | 东郭前张坡村东（1号变） | 400 | 80.8477
7730 | 滕州供电中心 | 东郭供电所 | 东郭镇 | 110kV温庄站10kV19罗庄线 | 东郭屯里村内8号 | 400 | 320
7731 | 滕州供电中心 | 东郭供电所 | 东郭镇 | 110kV温庄站10kV19罗庄线 | 东郭后村市场二号 | 400 | 41.9001
7732 | 滕州供电中心 | 东郭供电所 | 东郭镇 | 110kV温庄站10kV19罗庄线 | 东郭罗庄村4号 | 400 | 115.2152
7733 | 滕州供电中心 | 东郭供电所 | 东郭镇 | 110kV温庄站10kV19罗庄线 | 10kV罗庄线黄坡支121-11G东郭赵坡1号机井台区架变 | 400 | 76.4115
7734 | 滕州供电中心 | 东郭供电所 | 东郭镇 | 110kV温庄站10kV19罗庄线 | 东郭赵坡村西井井通2号变 | 160 | 0
7735 | 滕州供电中心 | 东郭供电所 | 东郭镇 | 110kV温庄站10kV19罗庄线 | 东郭秦林村南（3号变） | 400 | 76.9768
7736 | 滕州供电中心 | 东郭供电所 | 东郭镇 | 110kV温庄站10kV19罗庄线 | 10kV罗庄线常庄支106-11G东郭常庄1号机井台区架变 | 100 | 3.5564
7737 | 滕州供电中心 | 东郭供电所 | 东郭镇 | 110kV温庄站10kV19罗庄线 | 东郭巴庄村西4号 | 400 | 113.892
7738 | 滕州供电中心 | 东郭供电所 | 东郭镇 | 110kV温庄站10kV19罗庄线 | 东郭罗庄村北2号 | 400 | 190.9729
7739 | 滕州供电中心 | 东郭供电所 | 东郭镇 | 110kV温庄站10kV19罗庄线 | 东郭赵坡村内#4变 | 400 | 158.8625
7740 | 滕州供电中心 | 东郭供电所 | 东郭镇 | 110kV温庄站10kV19罗庄线 | 东郭秦林村内（2号变） | 400 | 181.409
7741 | 滕州供电中心 | 东郭供电所 | 东郭镇 | 110kV温庄站10kV19罗庄线 | 东郭后张坡村西#2变 | 400 | 36.9918
7742 | 滕州供电中心 | 东郭供电所 | 东郭镇 | 110kV温庄站10kV19罗庄线 | 东郭巴庄村东南3号 | 400 | 90.6278
7743 | 滕州供电中心 | 东郭供电所 | 东郭镇 | 110kV温庄站10kV19罗庄线 | 东郭赵坡村南（1号变） | 400 | 138.3113
7744 | 滕州供电中心 | 东郭供电所 | 东郭镇 | 110kV温庄站10kV19罗庄线 | 东郭后张坡1号 | 400 | 132.6322
7745 | 滕州供电中心 | 东郭供电所 | 东郭镇 | 110kV温庄站10kV19罗庄线 | 东郭南徐村 | 200 | 0
7746 | 滕州供电中心 | 东郭供电所 | 东郭镇 | 110kV温庄站10kV19罗庄线 | 东郭常庄村西2号 | 400 | 120.8727
7747 | 滕州供电中心 | 东郭供电所 | 东郭镇 | 110kV温庄站10kV19罗庄线 | 东郭南新村 | 200 | 52.6348
7748 | 滕州供电中心 | 东郭供电所 | 东郭镇 | 110kV温庄站10kV19罗庄线 | 东郭黄坡村西2号 | 200 | 0
7749 | 滕州供电中心 | 东郭供电所 | 东郭镇 | 110kV温庄站10kV19罗庄线 | 东郭常庄 | 160 | 0
7750 | 滕州供电中心 | 东郭供电所 | 东郭镇 | 110kV温庄站10kV19罗庄线 | 东郭武楼二号 | 200 | 4.4293
7751 | 滕州供电中心 | 东郭供电所 | 东郭镇 | 110kV温庄站10kV19罗庄线 | 东郭黄坡村东3号 | 400 | 243.1823
7752 | 滕州供电中心 | 东郭供电所 | 东郭镇 | 110kV温庄站10kV19罗庄线 | 东郭南夏庄村西南3号 | 400 | 132.1958
7753 | 滕州供电中心 | 东郭供电所 | 东郭镇 | 110kV温庄站10kV19罗庄线 | 10kV罗庄线南徐支168-50-5G东郭后梁农灌1号机井台区架变 | 100 | 0
7754 | 滕州供电中心 | 东郭供电所 | 东郭镇 | 110kV温庄站10kV19罗庄线 | 东郭南夏庄村西2号 | 400 | 49.522
7755 | 滕州供电中心 | 东郭供电所 | 东郭镇 | 110kV温庄站10kV21政府线 | 东郭武楼村南3号 | 400 | 117.7201
7756 | 滕州供电中心 | 东郭供电所 | 东郭镇 | 110kV温庄站10kV21政府线 | 东郭前村楼变 | 400 | 0
7757 | 滕州供电中心 | 东郭供电所 | 东郭镇 | 110kV温庄站10kV21政府线 | 东郭镇中村商贸广场东南#3 | 400 | 90.6278
7758 | 滕州供电中心 | 东郭供电所 | 东郭镇 | 110kV温庄站10kV21政府线 | 东郭后村村内二号 | 400 | 0
7759 | 滕州供电中心 | 东郭供电所 | 东郭镇 | 110kV温庄站10kV21政府线 | 东郭前村村内 | 400 | 0
7760 | 滕州供电中心 | 东郭供电所 | 东郭镇 | 110kV温庄站10kV21政府线 | 东郭前村七号 | 100 | 0.68826
7761 | 滕州供电中心 | 东郭供电所 | 东郭镇 | 110kV温庄站10kV21政府线 | 东郭熙园小区#1 | 400 | 148.4871
7762 | 滕州供电中心 | 东郭供电所 | 东郭镇 | 110kV温庄站10kV21政府线 | 东郭中村市场村东2号 | 630 | 0
7763 | 滕州供电中心 | 东郭供电所 | 东郭镇 | 110kV温庄站10kV21政府线 | 东郭中村东楼南3号 | 400 | 0
7764 | 滕州供电中心 | 东郭供电所 | 东郭镇 | 110kV温庄站10kV21政府线 | 东郭熙园小区#2 | 500 | 52.2698
7765 | 滕州供电中心 | 东郭供电所 | 东郭镇 | 110kV温庄站10kV21政府线 | 东郭中村（粮变） | 400 | 0
7766 | 滕州供电中心 | 东郭供电所 | 东郭镇 | 110kV温庄站10kV21政府线 | 东郭镇中村商贸广场西南#4 | 630 | 222.7232
7767 | 滕州供电中心 | 东郭供电所 | 东郭镇 | 110kV温庄站10kV21政府线 | 东郭中村粮变4号 | 400 | 189.0608
7768 | 滕州供电中心 | 东郭供电所 | 东郭镇 | 110kV温庄站10kV21政府线 | 东郭镇中村商贸广场东北#1 | 630 | 212.8854
7769 | 滕州供电中心 | 东郭供电所 | 东郭镇 | 110kV温庄站10kV21政府线 | 东郭前村西井 | 400 | 37.3908
7770 | 滕州供电中心 | 东郭供电所 | 东郭镇 | 110kV温庄站10kV21政府线 | 东郭中村北变2号台架变 | 400 | 73.571
7771 | 滕州供电中心 | 东郭供电所 | 东郭镇 | 110kV温庄站10kV21政府线 | 东郭韩庄村内#2 | 400 | 87.033
7772 | 滕州供电中心 | 东郭供电所 | 东郭镇 | 110kV温庄站10kV21政府线 | 东郭中村（西变）2号 | 400 | 124.4641
7773 | 滕州供电中心 | 东郭供电所 | 东郭镇 | 110kV温庄站10kV21政府线 | 东郭后村村内（后村市场） | 400 | 0
7774 | 滕州供电中心 | 东郭供电所 | 东郭镇 | 110kV温庄站10kV21政府线 | 东郭前村西1号 | 400 | 320
7775 | 滕州供电中心 | 东郭供电所 | 东郭镇 | 110kV温庄站10kV21政府线 | 东郭中村中变 | 400 | 36.8321
7776 | 滕州供电中心 | 东郭供电所 | 东郭镇 | 110kV温庄站10kV21政府线 | 东郭中村东楼2号 | 315 | 0
7777 | 滕州供电中心 | 东郭供电所 | 东郭镇 | 110kV温庄站10kV21政府线 | 东郭前村村内3号 | 400 | 37.4207
7778 | 滕州供电中心 | 东郭供电所 | 东郭镇 | 110kV温庄站10kV21政府线 | 东郭武楼村 | 400 | 59.9012
7779 | 滕州供电中心 | 东郭供电所 | 东郭镇 | 110kV温庄站10kV21政府线 | 东郭中村市场 | 400 | 113.3239
7780 | 滕州供电中心 | 东郭供电所 | 东郭镇 | 110kV温庄站10kV21政府线 | 东郭熙园小区#3 | 630 | 184.065
7781 | 滕州供电中心 | 东郭供电所 | 东郭镇 | 110kV温庄站10kV21政府线 | 东郭中村粮变2号 | 400 | 46.3163
7782 | 滕州供电中心 | 东郭供电所 | 东郭镇 | 110kV温庄站10kV21政府线 | 东郭前村六号 | 400 | 278.8477
7783 | 滕州供电中心 | 东郭供电所 | 东郭镇 | 110kV温庄站10kV21政府线 | 东郭中村西变台架 | 400 | 62.7706
7784 | 滕州供电中心 | 东郭供电所 | 东郭镇 | 110kV温庄站10kV21政府线 | 东郭中村北变 | 200 | 0
7785 | 滕州供电中心 | 东郭供电所 | 东郭镇 | 110kV温庄站10kV21政府线 | 东郭中村村东（中村东楼） | 315 | 0
7786 | 滕州供电中心 | 东郭供电所 | 东郭镇 | 110kV温庄站10kV21政府线 | 10kV政府线前村东支41-13-40-6G东郭前村农灌1号机井台区架变 | 100 | 0
7787 | 滕州供电中心 | 东郭供电所 | 东郭镇 | 110kV温庄站10kV21政府线 | 东郭前村南 | 630 | 146.3489
7788 | 滕州供电中心 | 东郭供电所 | 东郭镇 | 110kV温庄站10kV21政府线 | 东郭后村（315） | 315 | 0
7789 | 滕州供电中心 | 东郭供电所 | 东郭镇 | 110kV温庄站10kV21政府线 | 东郭镇中村商贸广场西北#2 | 400 | 47.3139
7790 | 滕州供电中心 | 东郭供电所 | 东郭镇 | 110kV温庄站10kV21政府线 | 东郭前村一号 | 160 | 24.08
7791 | 滕州供电中心 | 东郭供电所 | 东郭镇 | 110kV温庄站10kV21政府线 | 东郭前村东南13号 | 200 | 160
7792 | 滕州供电中心 | 东郭供电所 | 东郭镇 | 110kV温庄站10kV21政府线 | 东郭前村西井2号 | 400 | 320
7793 | 滕州供电中心 | 东郭供电所 | 东郭镇 | 110kV温庄站10kV21政府线 | 东郭前村村内2号 | 400 | 0
7794 | 滕州供电中心 | 东郭供电所 | 东郭镇 | 110kV温庄站10kV21政府线 | 东郭前村农灌1号机井 | 400 | 320
7795 | 滕州供电中心 | 东郭供电所 | 东郭镇 | 110kV温庄站10kV21政府线 | 东郭前村东北 | 200 | 0
7796 | 滕州供电中心 | 东郭供电所 | 东郭镇 | 110kV温庄站10kV21政府线 | 东郭韩庄 | 400 | 154.0605
7797 | 滕州供电中心 | 东郭供电所 | 东郭镇 | 110kV温庄站10kV21政府线 | 东郭中村粮变3号 | 400 | 291.4677
7798 | 滕州供电中心 | 东郭供电所 | 东郭镇 | 110kV温庄站10kV21政府线 | 东郭中村东楼4号变 | 400 | 80.0695
7799 | 滕州供电中心 | 东郭供电所 | 东郭镇 | 110kV温庄站10kV21政府线 | 东郭前村3号 | 400 | 240.6883
7800 | 滕州供电中心 | 东郭供电所 | 东郭镇 | 110kV温庄站10kV24马庄线 | 东郭前坞沟村内4号 | 400 | 119.2365
7801 | 滕州供电中心 | 东郭供电所 | 东郭镇 | 110kV温庄站10kV24马庄线 | 东郭大坞沟社区一号 | 400 | 74.7421
7802 | 滕州供电中心 | 东郭供电所 | 东郭镇 | 110kV温庄站10kV24马庄线 | 东郭前坞沟村东6号 | 400 | 48.4845
7803 | 滕州供电中心 | 东郭供电所 | 东郭镇 | 110kV温庄站10kV24马庄线 | 东郭大坞沟1号机井台区 | 160 | 26.5325
7804 | 滕州供电中心 | 东郭供电所 | 东郭镇 | 110kV温庄站10kV24马庄线 | 东郭虺城店1号机井台区 | 200 | 38.9473
7805 | 滕州供电中心 | 东郭供电所 | 东郭镇 | 110kV温庄站10kV24马庄线 | 东郭大坞沟村西北（5号变） | 400 | 173.93
7806 | 滕州供电中心 | 东郭供电所 | 东郭镇 | 110kV温庄站10kV24马庄线 | 东郭邵坦村西#9变 | 400 | 77.2961
7807 | 滕州供电中心 | 东郭供电所 | 东郭镇 | 110kV温庄站10kV24马庄线 | 东郭邵疃六号 | 400 | 178.0245
7808 | 滕州供电中心 | 东郭供电所 | 东郭镇 | 110kV温庄站10kV24马庄线 | 东郭大坞沟村西北12号 | 400 | 222.7724
7809 | 滕州供电中心 | 东郭供电所 | 东郭镇 | 110kV温庄站10kV24马庄线 | 东郭东坞沟村西南5号 | 400 | 103.6336
7810 | 滕州供电中心 | 东郭供电所 | 东郭镇 | 110kV温庄站10kV24马庄线 | 东郭虺城店四号 | 200 | 0
7811 | 滕州供电中心 | 东郭供电所 | 东郭镇 | 110kV温庄站10kV24马庄线 | 东郭东坞沟1号机井台区 | 200 | 79.6075
7812 | 滕州供电中心 | 东郭供电所 | 东郭镇 | 110kV温庄站10kV24马庄线 | 东郭大坞沟河东（8号变） | 200 | 24.6338
7813 | 滕州供电中心 | 东郭供电所 | 东郭镇 | 110kV温庄站10kV24马庄线 | 东郭后梁村南3号 | 200 | 33.3805
7814 | 滕州供电中心 | 东郭供电所 | 东郭镇 | 110kV温庄站10kV24马庄线 | 东郭大坞沟村内13号 | 400 | 0
7815 | 滕州供电中心 | 东郭供电所 | 东郭镇 | 110kV温庄站10kV24马庄线 | 东郭苏楼村东#2变 | 400 | 87.7114
7816 | 滕州供电中心 | 东郭供电所 | 东郭镇 | 110kV温庄站10kV24马庄线 | 东郭后坞沟村东3号 | 400 | 199.1203
7817 | 滕州供电中心 | 东郭供电所 | 东郭镇 | 110kV温庄站10kV24马庄线 | 东郭前坞沟村西北7号 | 400 | 320
7818 | 滕州供电中心 | 东郭供电所 | 东郭镇 | 110kV温庄站10kV24马庄线 | 东郭西坞沟村西（1号变） | 400 | 0
7819 | 滕州供电中心 | 东郭供电所 | 东郭镇 | 110kV温庄站10kV24马庄线 | 东郭苏楼村北3号 | 400 | 119.037
7820 | 滕州供电中心 | 东郭供电所 | 东郭镇 | 110kV温庄站10kV24马庄线 | 东郭东坞沟2号机井台区 | 200 | 123.5864
7821 | 滕州供电中心 | 东郭供电所 | 东郭镇 | 110kV温庄站10kV24马庄线 | 东郭大坞沟村东9号 | 400 | 11.2129
7822 | 滕州供电中心 | 东郭供电所 | 东郭镇 | 110kV温庄站10kV24马庄线 | 东郭前坞沟村东#2公变 | 160 | 0
7823 | 滕州供电中心 | 东郭供电所 | 东郭镇 | 110kV温庄站10kV24马庄线 | 东郭邵坦村西北#7变 | 400 | 74.0006
7824 | 滕州供电中心 | 东郭供电所 | 东郭镇 | 110kV温庄站10kV24马庄线 | 东郭后梁村 | 400 | 0
7825 | 滕州供电中心 | 东郭供电所 | 东郭镇 | 110kV温庄站10kV24马庄线 | 东郭西坞沟村西南3号 | 400 | 59.2988
7826 | 滕州供电中心 | 东郭供电所 | 东郭镇 | 110kV温庄站10kV24马庄线 | 东郭虺城店村西1号 | 400 | 0
7827 | 滕州供电中心 | 东郭供电所 | 东郭镇 | 110kV温庄站10kV24马庄线 | 东郭大坞沟村北（4号变） | 200 | 23.1847
7828 | 滕州供电中心 | 东郭供电所 | 东郭镇 | 110kV温庄站10kV24马庄线 | 东郭邵疃村二号 | 200 | 24.322
7829 | 滕州供电中心 | 东郭供电所 | 东郭镇 | 110kV温庄站10kV24马庄线 | 东郭杨庄村内4号 | 400 | 160.2957
7830 | 滕州供电中心 | 东郭供电所 | 东郭镇 | 110kV温庄站10kV24马庄线 | 东郭大坞沟村西（6号变） | 200 | 71.5433
7831 | 滕州供电中心 | 东郭供电所 | 东郭镇 | 110kV温庄站10kV24马庄线 | 东郭刘庄村北2号 | 400 | 118.3586
7832 | 滕州供电中心 | 东郭供电所 | 东郭镇 | 110kV温庄站10kV24马庄线 | 东郭大坞沟村西南15号 | 400 | 59.2855
7833 | 滕州供电中心 | 东郭供电所 | 东郭镇 | 110kV温庄站10kV24马庄线 | 东郭虺城店三号 | 400 | 113.892
7834 | 滕州供电中心 | 东郭供电所 | 东郭镇 | 110kV温庄站10kV24马庄线 | 东郭刘庄村 | 200 | 0
7835 | 滕州供电中心 | 东郭供电所 | 东郭镇 | 110kV温庄站10kV24马庄线 | 东郭刘庄东#3变 | 400 | 108.502
7836 | 滕州供电中心 | 东郭供电所 | 东郭镇 | 110kV温庄站10kV24马庄线 | 东郭大坞沟村北14号 | 400 | 91.0634
7837 | 滕州供电中心 | 东郭供电所 | 东郭镇 | 110kV温庄站10kV24马庄线 | 东郭东坞沟村西1号 | 400 | 48.2284
7838 | 滕州供电中心 | 东郭供电所 | 东郭镇 | 110kV温庄站10kV24马庄线 | 东郭大坞沟社区二号 | 400 | 89.935
7839 | 滕州供电中心 | 东郭供电所 | 东郭镇 | 110kV温庄站10kV24马庄线 | 东郭杨庄村东（1号变） | 400 | 74.9151
7840 | 滕州供电中心 | 东郭供电所 | 东郭镇 | 110kV温庄站10kV24马庄线 | 东郭大坞沟2号机井台区 | 50 | 0
7841 | 滕州供电中心 | 东郭供电所 | 东郭镇 | 110kV温庄站10kV24马庄线 | 东郭邵疃村五号 | 200 | 0
7842 | 滕州供电中心 | 东郭供电所 | 东郭镇 | 110kV温庄站10kV24马庄线 | 东郭虺城店村二号 | 400 | 38.5082
7843 | 滕州供电中心 | 东郭供电所 | 东郭镇 | 110kV温庄站10kV24马庄线 | 东郭苏搂村内4号 | 400 | 107.5875
7844 | 滕州供电中心 | 东郭供电所 | 东郭镇 | 110kV温庄站10kV24马庄线 | 东郭虺城店村东南7号 | 200 | 103.5229
7845 | 滕州供电中心 | 东郭供电所 | 东郭镇 | 110kV温庄站10kV24马庄线 | 东郭杨庄村西5号 | 400 | 0
7846 | 滕州供电中心 | 东郭供电所 | 东郭镇 | 110kV温庄站10kV24马庄线 | 东郭后坞沟村 | 200 | 0
7847 | 滕州供电中心 | 东郭供电所 | 东郭镇 | 110kV温庄站10kV24马庄线 | 东郭虺城店村西6号 | 400 | 39.5457
7848 | 滕州供电中心 | 东郭供电所 | 东郭镇 | 110kV温庄站10kV24马庄线 | 东郭后坞沟1号机井台区 | 100 | 19.6433
7849 | 滕州供电中心 | 东郭供电所 | 东郭镇 | 110kV温庄站10kV24马庄线 | 东郭大坞沟村西南（7号变） | 200 | 0
7850 | 滕州供电中心 | 东郭供电所 | 东郭镇 | 110kV温庄站10kV24马庄线 | 东郭杨庄村内3号 | 400 | 210.4999
7851 | 滕州供电中心 | 东郭供电所 | 东郭镇 | 110kV温庄站10kV24马庄线 | 东郭大坞沟村西11号 | 400 | 45.2355
7852 | 滕州供电中心 | 东郭供电所 | 东郭镇 | 110kV温庄站10kV24马庄线 | 东郭杨庄村北3号 | 400 | 120.3938
7853 | 滕州供电中心 | 东郭供电所 | 东郭镇 | 110kV温庄站10kV24马庄线 | 东郭东坞沟村东南4号 | 200 | 47.5469
7854 | 滕州供电中心 | 东郭供电所 | 东郭镇 | 110kV温庄站10kV24马庄线 | 东郭后坞沟村西2号 | 200 | 10.1557
7855 | 滕州供电中心 | 东郭供电所 | 东郭镇 | 110kV温庄站10kV24马庄线 | 东郭前坞沟村西5号 | 400 | 128.9335
7856 | 滕州供电中心 | 东郭供电所 | 东郭镇 | 110kV温庄站10kV24马庄线 | 东郭杨庄村内2号 | 200 | 82.7944
7857 | 滕州供电中心 | 东郭供电所 | 东郭镇 | 110kV温庄站10kV24马庄线 | 东郭西坞沟村南（2号变） | 400 | 117.2313
7858 | 滕州供电中心 | 东郭供电所 | 东郭镇 | 110kV温庄站10kV24马庄线 | 东郭大坞沟市场（2号变） | 200 | 42.5288
7859 | 滕州供电中心 | 东郭供电所 | 东郭镇 | 110kV温庄站10kV24马庄线 | 东郭苏楼村 | 400 | 30.168
7860 | 滕州供电中心 | 东郭供电所 | 东郭镇 | 110kV温庄站10kV24马庄线 | 东郭前坞沟村西（2号变） | 200 | 0.12947
7861 | 滕州供电中心 | 东郭供电所 | 东郭镇 | 110kV温庄站10kV24马庄线 | 东郭东坞沟村东（3号） | 200 | 0
7862 | 滕州供电中心 | 东郭供电所 | 东郭镇 | 110kV温庄站10kV24马庄线 | 东郭大坞沟村东1号 | 400 | 0
7863 | 滕州供电中心 | 东郭供电所 | 东郭镇 | 110kV温庄站10kV24马庄线 | 东郭邵疃村东11号 | 400 | 90.7109
7864 | 滕州供电中心 | 东郭供电所 | 东郭镇 | 110kV温庄站10kV24马庄线 | 东郭前坞沟村北(1号变） | 160 | 0
7865 | 滕州供电中心 | 东郭供电所 | 东郭镇 | 110kV温庄站10kV24马庄线 | 东郭虺城店村内5号 | 400 | 0
7866 | 滕州供电中心 | 东郭供电所 | 东郭镇 | 110kV温庄站10kV24马庄线 | 东郭邵坦村西1号 | 200 | 0
7867 | 滕州供电中心 | 东郭供电所 | 东郭镇 | 110kV温庄站10kV24马庄线 | 东郭邵疃村内四号 | 400 | 41.7804
7868 | 滕州供电中心 | 东郭供电所 | 东郭镇 | 110kV温庄站10kV24马庄线 | 东郭苏楼1号机井台区 | 100 | 0
7869 | 滕州供电中心 | 东郭供电所 | 东郭镇 | 110kV温庄站10kV24马庄线 | 东郭邵坦村南#8变 | 400 | 25.5389
7870 | 滕州供电中心 | 东郭供电所 | 东郭镇 | 110kV温庄站10kV24马庄线 | 东郭西坞沟村东四号台架变 | 400 | 122.6906
7871 | 滕州供电中心 | 东郭供电所 | 东郭镇 | 110kV温庄站10kV24马庄线 | 东郭大坞沟村内#10变 | 400 | 78.4932
7872 | 滕州供电中心 | 东郭供电所 | 东郭镇 | 110kV温庄站10kV24马庄线 | 东郭东坞沟村北（市场2号） | 400 | 140.7455
7873 | 滕州供电中心 | 东郭供电所 | 东郭镇 | 110kV温庄站10kV24马庄线 | 东郭大坞沟村东北（3号变） | 400 | 133.2034
7874 | 滕州供电中心 | 东郭供电所 | 东郭镇 | 110kV温庄站10kV24马庄线 | 东郭后梁村东2号 | 400 | 40.9124
7875 | 滕州供电中心 | 东郭供电所 | 东郭镇 | 110kV温庄站10kV33陶庄线 | 东郭冯庄村北5号 | 400 | 128.3748
7876 | 滕州供电中心 | 东郭供电所 | 东郭镇 | 110kV温庄站10kV33陶庄线 | 东郭马庄六号 | 400 | 0
7877 | 滕州供电中心 | 东郭供电所 | 东郭镇 | 110kV温庄站10kV33陶庄线 | 东郭陶庄村一号 | 400 | 90.6278
7878 | 滕州供电中心 | 东郭供电所 | 东郭镇 | 110kV温庄站10kV33陶庄线 | 东郭马庄村内10号 | 400 | 0
7879 | 滕州供电中心 | 东郭供电所 | 东郭镇 | 110kV温庄站10kV33陶庄线 | 东郭邵疃村东10号 | 400 | 0
7880 | 滕州供电中心 | 东郭供电所 | 东郭镇 | 110kV温庄站10kV33陶庄线 | 东郭马庄村东15号 | 400 | 320
7881 | 滕州供电中心 | 东郭供电所 | 东郭镇 | 110kV温庄站10kV33陶庄线 | 东郭马庄村东北11号 | 400 | 0
7882 | 滕州供电中心 | 东郭供电所 | 东郭镇 | 110kV温庄站10kV33陶庄线 | 东郭辛绪村南9号 | 315 | 4.4306
7883 | 滕州供电中心 | 东郭供电所 | 东郭镇 | 110kV温庄站10kV33陶庄线 | 东郭陶庄村二号 | 200 | 0
7884 | 滕州供电中心 | 东郭供电所 | 东郭镇 | 110kV温庄站10kV33陶庄线 | 东郭邵疃村三号 | 200 | 0
7885 | 滕州供电中心 | 东郭供电所 | 东郭镇 | 110kV温庄站10kV33陶庄线 | 10kV马庄线邵疃农灌支71-6G东郭邵疃农灌机井台区架变 | 100 | 0
7886 | 滕州供电中心 | 东郭供电所 | 东郭镇 | 110kV温庄站10kV33陶庄线 | 10kV马庄线陶庄农灌支160G东郭陶庄1号机井台区架变 | 160 | 0
7887 | 滕州供电中心 | 东郭供电所 | 东郭镇 | 110kV温庄站10kV33陶庄线 | 东郭辛绪村北6号 | 400 | 20.1284
7888 | 滕州供电中心 | 东郭供电所 | 东郭镇 | 110kV温庄站10kV33陶庄线 | 东郭陶庄村内5号 | 400 | 0
7889 | 滕州供电中心 | 东郭供电所 | 东郭镇 | 110kV温庄站10kV33陶庄线 | 东郭冯庄村村东（2号变） | 200 | 0
7890 | 滕州供电中心 | 东郭供电所 | 东郭镇 | 110kV温庄站10kV33陶庄线 | 东郭辛绪村内四号 | 200 | 0
7891 | 滕州供电中心 | 东郭供电所 | 东郭镇 | 110kV温庄站10kV33陶庄线 | 东郭辛绪村一号 | 315 | 0
7892 | 滕州供电中心 | 东郭供电所 | 东郭镇 | 110kV温庄站10kV33陶庄线 | 东郭辛绪村三号 | 400 | 5.0276
7893 | 滕州供电中心 | 东郭供电所 | 东郭镇 | 110kV温庄站10kV33陶庄线 | 东郭刘庄村西4号 | 400 | 90.6278
7894 | 滕州供电中心 | 东郭供电所 | 东郭镇 | 110kV温庄站10kV33陶庄线 | 东郭陶庄村西8号 | 400 | 0
7895 | 滕州供电中心 | 东郭供电所 | 东郭镇 | 110kV温庄站10kV33陶庄线 | 东郭马庄八号 | 200 | 57.7219
7896 | 滕州供电中心 | 东郭供电所 | 东郭镇 | 110kV温庄站10kV33陶庄线 | 东郭马庄村三号 | 400 | 0
7897 | 滕州供电中心 | 东郭供电所 | 东郭镇 | 110kV温庄站10kV33陶庄线 | 东郭辛绪村西11号 | 400 | 85.9555
7898 | 滕州供电中心 | 东郭供电所 | 东郭镇 | 110kV温庄站10kV33陶庄线 | 东郭陶庄村内10号 | 400 | 206.27
7899 | 滕州供电中心 | 东郭供电所 | 东郭镇 | 110kV温庄站10kV33陶庄线 | 东郭温庄村 | 400 | 121.6309
7900 | 滕州供电中心 | 东郭供电所 | 东郭镇 | 110kV温庄站10kV33陶庄线 | 东郭冯庄村东3号 | 400 | 27.4444
7901 | 滕州供电中心 | 东郭供电所 | 东郭镇 | 110kV温庄站10kV33陶庄线 | 东郭辛绪村五号 | 400 | 108.696
7902 | 滕州供电中心 | 东郭供电所 | 东郭镇 | 110kV温庄站10kV33陶庄线 | 东郭陶庄村北9号 | 400 | 50.2802
7903 | 滕州供电中心 | 东郭供电所 | 东郭镇 | 110kV温庄站10kV33陶庄线 | 东郭冯庄村村南（1号变） | 400 | 111.3286
7904 | 滕州供电中心 | 东郭供电所 | 东郭镇 | 110kV温庄站10kV33陶庄线 | 东郭马庄村五号 | 400 | 0
7905 | 滕州供电中心 | 东郭供电所 | 东郭镇 | 110kV温庄站10kV33陶庄线 | 10kV马庄线辛绪九支112-11-11G东郭辛绪1号机井台区架变 | 100 | 0
7906 | 滕州供电中心 | 东郭供电所 | 东郭镇 | 110kV温庄站10kV33陶庄线 | 东郭陶庄村四号 | 200 | 0
7907 | 滕州供电中心 | 东郭供电所 | 东郭镇 | 110kV温庄站10kV33陶庄线 | 东郭陶庄村内6号 | 400 | 0
7908 | 滕州供电中心 | 东郭供电所 | 东郭镇 | 110kV温庄站10kV33陶庄线 | 东郭马庄四号 | 630 | 0.52838
7909 | 滕州供电中心 | 东郭供电所 | 东郭镇 | 110kV温庄站10kV33陶庄线 | 东郭辛绪村北8号 | 400 | 62.9019
7910 | 滕州供电中心 | 东郭供电所 | 东郭镇 | 110kV温庄站10kV33陶庄线 | 东郭马庄村内13号 | 200 | 0
7911 | 滕州供电中心 | 东郭供电所 | 东郭镇 | 110kV温庄站10kV33陶庄线 | 东郭陶庄村东7号 | 400 | 3.4597
7912 | 滕州供电中心 | 东郭供电所 | 东郭镇 | 110kV温庄站10kV33陶庄线 | 东郭马庄村西9号 | 400 | 0
7913 | 滕州供电中心 | 东郭供电所 | 东郭镇 | 110kV温庄站10kV33陶庄线 | 东郭马庄七号 | 400 | 33.7594
7914 | 滕州供电中心 | 东郭供电所 | 东郭镇 | 110kV温庄站10kV33陶庄线 | 东郭温庄村西4号 | 400 | 0
7915 | 滕州供电中心 | 东郭供电所 | 东郭镇 | 110kV温庄站10kV33陶庄线 | 东郭马庄一号 | 200 | 0
7916 | 滕州供电中心 | 东郭供电所 | 东郭镇 | 110kV温庄站10kV33陶庄线 | 东郭马庄二号 | 200 | 0
7917 | 滕州供电中心 | 东郭供电所 | 东郭镇 | 110kV温庄站10kV33陶庄线 | 东郭冯庄村西4号 | 400 | 63.5288
7918 | 滕州供电中心 | 东郭供电所 | 东郭镇 | 110kV温庄站10kV33陶庄线 | 东郭辛绪村西北7号 | 400 | 22.8927
7919 | 滕州供电中心 | 东郭供电所 | 东郭镇 | 110kV温庄站10kV33陶庄线 | 东郭辛绪村二号 | 200 | 0
7920 | 滕州供电中心 | 东郭供电所 | 东郭镇 | 110kV温庄站10kV33陶庄线 | 东郭马庄村内14号 | 400 | 0
7921 | 滕州供电中心 | 东郭供电所 | 东郭镇 | 110kV温庄站10kV33陶庄线 | 东郭陶庄村西三号 | 400 | 13.2082
7922 | 滕州供电中心 | 东郭供电所 | 东郭镇 | 110kV温庄站10kV33陶庄线 | 东郭马庄村东南12号 | 400 | 8.4994
7923 | 滕州供电中心 | 东郭供电所 | 东郭镇 | 110kV温庄站10kV35莲青线 | 东郭下户主村一号 | 400 | 0
7924 | 滕州供电中心 | 东郭供电所 | 东郭镇 | 110kV温庄站10kV35莲青线 | 东郭上户主村东5号 | 400 | 86.7935
7925 | 滕州供电中心 | 东郭供电所 | 东郭镇 | 110kV温庄站10kV35莲青线 | 东郭山前村东（2号变） | 400 | 12.189
7926 | 滕州供电中心 | 东郭供电所 | 东郭镇 | 110kV温庄站10kV35莲青线 | 东郭北徐村 | 400 | 106.0678
7927 | 滕州供电中心 | 东郭供电所 | 东郭镇 | 110kV温庄站10kV35莲青线 | 东郭北徐村东2号 | 400 | 0
7928 | 滕州供电中心 | 东郭供电所 | 东郭镇 | 110kV温庄站10kV35莲青线 | 东郭魏沟村东3号台架变 | 400 | 22.2068
7929 | 滕州供电中心 | 东郭供电所 | 东郭镇 | 110kV温庄站10kV35莲青线 | 东郭上户主村内4号 | 400 | 77.7278
7930 | 滕州供电中心 | 东郭供电所 | 东郭镇 | 110kV温庄站10kV35莲青线 | 东郭岭头村南2号 | 400 | 34.2782
7931 | 滕州供电中心 | 东郭供电所 | 东郭镇 | 110kV温庄站10kV35莲青线 | 东郭魏沟村西2号 | 400 | 121.3914
7932 | 滕州供电中心 | 东郭供电所 | 东郭镇 | 110kV温庄站10kV35莲青线 | 东郭上户主南台（1号变） | 200 | 2.1148
7933 | 滕州供电中心 | 东郭供电所 | 东郭镇 | 110kV温庄站10kV35莲青线 | 东郭小李沟 | 200 | 0
7934 | 滕州供电中心 | 东郭供电所 | 东郭镇 | 110kV温庄站10kV35莲青线 | 东郭魏沟1号 | 400 | 182.7258
7935 | 滕州供电中心 | 东郭供电所 | 东郭镇 | 110kV温庄站10kV35莲青线 | 东郭辛庄村 | 100 | 0
7936 | 滕州供电中心 | 东郭供电所 | 东郭镇 | 110kV温庄站10kV35莲青线 | 东郭岭头村 | 200 | 0
7937 | 滕州供电中心 | 东郭供电所 | 东郭镇 | 110kV温庄站10kV35莲青线 | 东郭辛庄村南2号 | 400 | 90.6278
7938 | 滕州供电中心 | 东郭供电所 | 东郭镇 | 110kV温庄站10kV35莲青线 | 东郭黑石岭村南3号 | 400 | 179.1743
7939 | 滕州供电中心 | 东郭供电所 | 东郭镇 | 110kV温庄站10kV35莲青线 | 东郭上户主村北2号 | 400 | 150.846
7940 | 滕州供电中心 | 东郭供电所 | 东郭镇 | 110kV温庄站10kV35莲青线 | 东郭山前1号机井台区 | 100 | 0
7941 | 滕州供电中心 | 东郭供电所 | 东郭镇 | 110kV温庄站10kV35莲青线 | 东郭温庄村中2号 | 400 | 101.5984
7942 | 滕州供电中心 | 东郭供电所 | 东郭镇 | 110kV温庄站10kV35莲青线 | 东郭北徐3号 | 400 | 180.6641
7943 | 滕州供电中心 | 东郭供电所 | 东郭镇 | 110kV温庄站10kV35莲青线 | 东郭山前村南（1号变） | 400 | 65.396
7944 | 滕州供电中心 | 东郭供电所 | 东郭镇 | 110kV温庄站10kV35莲青线 | 东郭后任厂村东3号 | 400 | 0
7945 | 滕州供电中心 | 东郭供电所 | 东郭镇 | 110kV温庄站10kV35莲青线 | 东郭下户主村南3号 | 400 | 0
7946 | 滕州供电中心 | 东郭供电所 | 东郭镇 | 110kV温庄站10kV35莲青线 | 东郭李沟村北2号 | 200 | 0
7947 | 滕州供电中心 | 东郭供电所 | 东郭镇 | 110kV温庄站10kV35莲青线 | 东郭上户主村南7号 | 400 | 113.892
7948 | 滕州供电中心 | 东郭供电所 | 东郭镇 | 110kV温庄站10kV35莲青线 | 东郭下户主四号 | 200 | 0
7949 | 滕州供电中心 | 东郭供电所 | 东郭镇 | 110kV温庄站10kV35莲青线 | 东郭黑石岭村东2号 | 400 | 135.7972
7950 | 滕州供电中心 | 东郭供电所 | 东郭镇 | 110kV温庄站10kV35莲青线 | 东郭山前村东4号 | 400 | 94.6948
7951 | 滕州供电中心 | 东郭供电所 | 东郭镇 | 110kV温庄站10kV35莲青线 | 东郭岭头村西3号 | 400 | 320
7952 | 滕州供电中心 | 东郭供电所 | 东郭镇 | 110kV温庄站10kV35莲青线 | 东郭冯沟村 | 400 | 194.9635
7953 | 滕州供电中心 | 东郭供电所 | 东郭镇 | 110kV温庄站10kV35莲青线 | 东郭许沃村东2号 | 400 | 124.8632
7954 | 滕州供电中心 | 东郭供电所 | 东郭镇 | 110kV温庄站10kV35莲青线 | 东郭后任厂村 | 160 | 0
7955 | 滕州供电中心 | 东郭供电所 | 东郭镇 | 110kV温庄站10kV35莲青线 | 东郭李沟村 | 200 | 42.439
7956 | 滕州供电中心 | 东郭供电所 | 东郭镇 | 110kV温庄站10kV35莲青线 | 东郭下户机井通1号 | 200 | 4.889
7957 | 滕州供电中心 | 东郭供电所 | 东郭镇 | 110kV温庄站10kV35莲青线 | 东郭下户主五号 | 400 | 103.1148
7958 | 滕州供电中心 | 东郭供电所 | 东郭镇 | 110kV温庄站10kV35莲青线 | 东郭山前村村北3号变 | 400 | 74.5027
7959 | 滕州供电中心 | 东郭供电所 | 东郭镇 | 110kV温庄站10kV35莲青线 | 东郭下户主二号 | 200 | 0
7960 | 滕州供电中心 | 东郭供电所 | 东郭镇 | 110kV温庄站10kV35莲青线 | 东郭许沃村 | 200 | 21.1625
7961 | 滕州供电中心 | 东郭供电所 | 东郭镇 | 110kV温庄站10kV35莲青线 | 东郭上户主村西6号 | 400 | 64.7658
7962 | 滕州供电中心 | 东郭供电所 | 东郭镇 | 110kV温庄站10kV35莲青线 | 东郭镇黑石岭村 | 100 | 0
7963 | 滕州供电中心 | 东郭供电所 | 东郭镇 | 110kV温庄站10kV35莲青线 | 东郭后任厂村南2号 | 200 | 2.7532
7964 | 滕州供电中心 | 东郭供电所 | 东郭镇 | 110kV温庄站10kV35莲青线 | 东郭前任厂村配变 | 400 | 38.9072
7965 | 滕州供电中心 | 东郭供电所 | 东郭镇 | 110kV温庄站10kV35莲青线 | 东郭冯沟村北2号 | 200 | 0
7966 | 滕州供电中心 | 东郭供电所 | 东郭镇 | 110kV温庄站10kV35莲青线 | 东郭上户主三号 | 400 | 101.7181
7967 | 滕州供电中心 | 东郭供电所 | 东郭镇 | 110kV温庄站10kV35莲青线 | 东郭下户主六号 | 200 | 33.6333
7968 | 滕州供电中心 | 东郭供电所 | 东郭镇 | 110kV温庄站10kV35莲青线 | 东郭温庄村北3号 | 200 | 0
7969 | 滕州供电中心 | 东郭供电所 | 东郭镇 | 110kV温庄站10kV35莲青线 | 东郭下户主村东南7号 | 400 | 0
7970 | 市中供电中心 | 配电运检班 | 光明路街道 | 110kV东郊站10kV16光明路线 | 龙都职业学校 | 400 | 169.1913
7971 | 市中供电中心 | 配电运检班 | 光明路街道 | 110kV东郊站10kV16光明路线 | 国泰花园#1西变 | 800 | 453.9832
7972 | 市中供电中心 | 配电运检班 | 光明路街道 | 110kV东郊站10kV16光明路线 | 德仁俊园#3变 | 1000 | 120.6126
7973 | 市中供电中心 | 配电运检班 | 光明路街道 | 110kV东郊站10kV16光明路线 | 德仁俊园#2变 | 1000 | 199.2593
7974 | 市中供电中心 | 配电运检班 | 光明路街道 | 110kV东郊站10kV16光明路线 | 福华园小区南变 | 800 | 410.6278
7975 | 市中供电中心 | 配电运检班 | 光明路街道 | 110kV东郊站10kV16光明路线 | 国泰花园#2南变 | 800 | 254.4568
7976 | 市中供电中心 | 配电运检班 | 光明路街道 | 110kV东郊站10kV16光明路线 | 德仁俊园#1变 | 1000 | 120.6126
7977 | 市中供电中心 | 配电运检班 | 光明路街道 | 110kV东郊站10kV16光明路线 | 国泰花园#2北变 | 800 | 254.4568
7978 | 市中供电中心 | 配电运检班 | 光明路街道 | 110kV东郊站10kV16光明路线 | 明珠花园南配西变 | 500 | 307.1648
7979 | 市中供电中心 | 配电运检班 | 光明路街道 | 110kV东郊站10kV16光明路线 | 东盛路东台架 | 400 | 319.8337
7980 | 市中供电中心 | 配电运检班 | 光明路街道 | 110kV东郊站10kV16光明路线 | 市检察院宿舍南变 | 800 | 476.4992
7981 | 市中供电中心 | 配电运检班 | 光明路街道 | 110kV东郊站10kV16光明路线 | 明珠花园南配东变 | 500 | 101.3339
7982 | 市中供电中心 | 配电运检班 | 光明路街道 | 110kV东郊站10kV16光明路线 | 东郊小区#2变 | 630 | 151.6419
7983 | 市中供电中心 | 配电运检班 | 光明路街道 | 110kV东郊站10kV16光明路线 | 国泰花园4号西变 | 800 | 428.6267
7984 | 市中供电中心 | 配电运检班 | 光明路街道 | 110kV东郊站10kV16光明路线 | 东郊小区#1变 | 630 | 0
7985 | 市中供电中心 | 配电运检班 | 光明路街道 | 110kV东郊站10kV16光明路线 | 市检察院宿舍北变 | 630 | 303.7808
7986 | 市中供电中心 | 配电运检班 | 光明路街道 | 110kV东郊站10kV16光明路线 | 福华园小区北变 | 800 | 433.892
7987 | 市中供电中心 | 配电运检班 | 光明路街道 | 110kV东郊站10kV16光明路线 | 国泰花园#1东变 | 800 | 401.3997
7988 | 市中供电中心 | 配电运检班 | 光明路街道 | 110kV东郊站10kV16光明路线 | 国泰花园3号东变 | 800 | 368.3116
7989 | 市中供电中心 | 配电运检班 | 光明路街道 | 110kV东郊站10kV16光明路线 | 德仁俊园西箱变 | 630 | 176.6659
7990 | 市中供电中心 | 配电运检班 | 光明路街道 | 110kV东郊站10kV16光明路线 | 福华园小区#3变 | 800 | 605.8311
7991 | 市中供电中心 | 配电运检班 | 光明路街道 | 110kV东郊站10kV16光明路线 | 福华园小区箱变 | 800 | 560.0232
7992 | 市中供电中心 | 配电运检班 | 光明路街道 | 110kV东郊站10kV16光明路线 | 国泰花园4号东变 | 800 | 428.6267
7993 | 市中供电中心 | 配电运检班 | 光明路街道 | 110kV东郊站10kV16光明路线 | 国泰花园3号西变 | 800 | 363.9885
7994 | 市中供电中心 | 配电运检班 | 光明路街道 | 110kV东郊站10kV19建设路线 | 明珠花园北配南变 | 630 | 335.7327
7995 | 市中供电中心 | 配电运检班 | 光明路街道 | 110kV东郊站10kV19建设路线 | 东郊花园东变 | 630 | 189.0808
7996 | 市中供电中心 | 配电运检班 | 光明路街道 | 110kV东郊站10kV19建设路线 | 香江城#3变 | 1250 | 410.8429
7997 | 市中供电中心 | 配电运检班 | 光明路街道 | 110kV东郊站10kV19建设路线 | 自来水东宿舍 | 400 | 157.8848
7998 | 市中供电中心 | 配电运检班 | 光明路街道 | 110kV东郊站10kV19建设路线 | 香江城#4变 | 1250 | 1000
7999 | 市中供电中心 | 配电运检班 | 光明路街道 | 110kV东郊站10kV19建设路线 | 广播局宿舍 | 400 | 90.8772
8000 | 市中供电中心 | 配电运检班 | 光明路街道 | 110kV东郊站10kV19建设路线 | 香江城#2变 | 1250 | 1000
8001 | 市中供电中心 | 配电运检班 | 光明路街道 | 110kV东郊站10kV19建设路线 | 香江城#1变 | 1250 | 469.8694
8002 | 市中供电中心 | 配电运检班 | 光明路街道 | 110kV东郊站10kV19建设路线 | 明珠花园北配北变 | 630 | 335.7327
8003 | 市中供电中心 | 配电运检班 | 光明路街道 | 110kV东郊站10kV20复兴路线 | 印染小区 | 800 | 335.556
8004 | 市中供电中心 | 配电运检班 | 光明路街道 | 110kV东郊站10kV20复兴路线 | 解放组团西变 | 630 | 268.0046
8005 | 市中供电中心 | 配电运检班 | 光明路街道 | 110kV东郊站10kV20复兴路线 | 印染小区箱变 | 800 | 308.4536
8006 | 市中供电中心 | 配电运检班 | 光明路街道 | 110kV东郊站10kV20复兴路线 | 育德华苑2号配电室3号配变 | 800 | 299.8075
8007 | 市中供电中心 | 配电运检班 | 光明路街道 | 110kV东郊站10kV20复兴路线 | 化纤厂小区北变 | 500 | 169.7687
8008 | 市中供电中心 | 配电运检班 | 光明路街道 | 110kV东郊站10kV20复兴路线 | 育德华苑2号配电室5号配变 | 1000 | 451.868
8009 | 市中供电中心 | 配电运检班 | 光明路街道 | 110kV东郊站10kV20复兴路线 | 解放组团东变 | 630 | 268.0046
8010 | 市中供电中心 | 配电运检班 | 光明路街道 | 110kV东郊站10kV20复兴路线 | 育德华苑1号配电室1号配变 | 1000 | 653.265
8011 | 市中供电中心 | 配电运检班 | 光明路街道 | 110kV东郊站10kV20复兴路线 | 育德华苑3号配电室7号配变 | 1000 | 459.3502
8012 | 市中供电中心 | 配电运检班 | 光明路街道 | 110kV东郊站10kV20复兴路线 | 安庆路石油公司宿舍 | 200 | 100.8626
8013 | 市中供电中心 | 配电运检班 | 光明路街道 | 110kV东郊站10kV20复兴路线 | 化纤厂小区南变 | 500 | 169.7687
8014 | 市中供电中心 | 配电运检班 | 文化路街道 | 110kV东郊站10kV22解放路线 | 中兴花园北区南变 | 400 | 142.5878
8015 | 市中供电中心 | 配电运检班 | 文化路街道 | 110kV东郊站10kV22解放路线 | 中兴花园东变 | 800 | 388.4443
8016 | 市中供电中心 | 配电运检班 | 文化路街道 | 110kV东郊站10kV22解放路线 | 光华小区 | 630 | 278.3689
8017 | 市中供电中心 | 配电运检班 | 文化路街道 | 110kV东郊站10kV22解放路线 | 华安保险台区（立交桥北） | 400 | 74.0837
8018 | 市中供电中心 | 配电运检班 | 文化路街道 | 110kV东郊站10kV22解放路线 | 龙岳组团 | 400 | 232.4578
8019 | 市中供电中心 | 配电运检班 | 文化路街道 | 110kV东郊站10kV22解放路线 | 联合大学 | 400 | 100.6872
8020 | 市中供电中心 | 配电运检班 | 文化路街道 | 110kV东郊站10kV22解放路线 | 泰和嘉园小区北箱变 | 400 | 63.7748
8021 | 市中供电中心 | 配电运检班 | 文化路街道 | 110kV东郊站10kV22解放路线 | 市审计局宿舍 | 400 | 97.819
8022 | 市中供电中心 | 配电运检班 | 文化路街道 | 110kV东郊站10kV22解放路线 | 北龙头南台区 | 315 | 43.5365
8023 | 市中供电中心 | 配电运检班 | 文化路街道 | 110kV东郊站10kV22解放路线 | 双利组团 | 500 | 221.798
8024 | 市中供电中心 | 配电运检班 | 文化路街道 | 110kV东郊站10kV22解放路线 | 中兴花园西变 | 800 | 358.8618
8025 | 市中供电中心 | 配电运检班 | 文化路街道 | 110kV东郊站10kV22解放路线 | 南龙头东区 | 630 | 246.5278
8026 | 市中供电中心 | 配电运检班 | 文化路街道 | 110kV东郊站10kV22解放路线 | 果品组团 | 500 | 89.8196
8027 | 市中供电中心 | 配电运检班 | 文化路街道 | 110kV东郊站10kV22解放路线 | 北龙头中台区 | 400 | 98.8582
8028 | 市中供电中心 | 配电运检班 | 文化路街道 | 110kV东郊站10kV22解放路线 | 泰和嘉园北配北变 | 500 | 116.6725
8029 | 市中供电中心 | 配电运检班 | 文化路街道 | 110kV东郊站10kV22解放路线 | 兴龙组团西配电室 | 200 | 86.1752
8030 | 市中供电中心 | 配电运检班 | 文化路街道 | 110kV东郊站10kV22解放路线 | 陶一组团 | 630 | 66.3721
8031 | 市中供电中心 | 配电运检班 | 文化路街道 | 110kV东郊站10kV22解放路线 | 中兴花园北区北变 | 400 | 183.4353
8032 | 市中供电中心 | 配电运检班 | 文化路街道 | 110kV东郊站10kV22解放路线 | 泰和嘉园小区南箱变 | 400 | 63.7748
8033 | 市中供电中心 | 配电运检班 | 文化路街道 | 110kV东郊站10kV22解放路线 | 市建行机关宿舍 | 400 | 146.1626
8034 | 市中供电中心 | 配电运检班 | 文化路街道 | 110kV东郊站10kV22解放路线 | 康宁7号#2变（东） | 630 | 363.5556
8035 | 市中供电中心 | 配电运检班 | 文化路街道 | 110kV东郊站10kV22解放路线 | 兴龙组团 | 400 | 83.5612
8036 | 市中供电中心 | 配电运检班 | 文化路街道 | 110kV东郊站10kV22解放路线 | 光明立交桥 | 630 | 79.175
8037 | 市中供电中心 | 配电运检班 | 文化路街道 | 110kV东郊站10kV22解放路线 | 泰和嘉园北配南变 | 500 | 116.6725
8038 | 市中供电中心 | 配电运检班 | 文化路街道 | 110kV东郊站10kV22解放路线 | 南龙头南变 | 400 | 77.9911
8039 | 市中供电中心 | 配电运检班 | 文化路街道 | 110kV东郊站10kV22解放路线 | 龙岳机床厂宿舍 | 400 | 97.6943
8040 | 市中供电中心 | 配电运检班 | 光明路街道 | 110kV东郊站10kV23人民路线 | 和谐家园一期北变 | 800 | 379.6458
8041 | 市中供电中心 | 配电运检班 | 光明路街道 | 110kV东郊站10kV23人民路线 | 和谐家园二期西变 | 630 | 354.9094
8042 | 市中供电中心 | 配电运检班 | 光明路街道 | 110kV东郊站10kV23人民路线 | 融创御园1号配电室2号变 | 800 | 402.231
8043 | 市中供电中心 | 配电运检班 | 光明路街道 | 110kV东郊站10kV23人民路线 | 和谐家园一期南变 | 800 | 379.6458
8044 | 市中供电中心 | 配电运检班 | 光明路街道 | 110kV东郊站10kV23人民路线 | 融创御园2号配电室2号变 | 1000 | 581.8511
8045 | 市中供电中心 | 配电运检班 | 光明路街道 | 110kV东郊站10kV23人民路线 | 农校宿舍西区 | 315 | 123.7489
8046 | 市中供电中心 | 配电运检班 | 光明路街道 | 110kV东郊站10kV23人民路线 | 丽景园西变 | 400 | 40.3305
8047 | 市中供电中心 | 配电运检班 | 光明路街道 | 110kV东郊站10kV23人民路线 | 肉联厂北宿舍#1变 | 400 | 320
8048 | 市中供电中心 | 配电运检班 | 光明路街道 | 110kV东郊站10kV23人民路线 | 广场花园南配北变 | 800 | 301.8028
8049 | 市中供电中心 | 配电运检班 | 光明路街道 | 110kV东郊站10kV23人民路线 | 融创御园3号配电室4号变 | 1000 | 563.5612
8050 | 市中供电中心 | 配电运检班 | 光明路街道 | 110kV东郊站10kV23人民路线 | 肉联厂北宿舍#2变 | 400 | 320
8051 | 市中供电中心 | 配电运检班 | 光明路街道 | 110kV东郊站10kV23人民路线 | 和谐家园二期东变 | 630 | 263.3213
8052 | 市中供电中心 | 配电运检班 | 光明路街道 | 110kV东郊站10kV23人民路线 | 融创御园3号配电室2号变 | 800 | 470.264
8053 | 市中供电中心 | 配电运检班 | 光明路街道 | 110kV东郊站10kV23人民路线 | 融创御园1号配电室4号变 | 800 | 453.0826
8054 | 市中供电中心 | 配电运检班 | 光明路街道 | 110kV东郊站10kV23人民路线 | 丽景园东变 | 400 | 119.476
8055 | 市中供电中心 | 配电运检班 | 光明路街道 | 110kV东郊站10kV23人民路线 | 广场组团配电室配变 | 630 | 237.4106
8056 | 市中供电中心 | 配电运检班 | 光明路街道 | 110kV东郊站10kV23人民路线 | 农校宿舍东区 | 100 | 19.1237
8057 | 市中供电中心 | 配电运检班 | 光明路街道 | 110kV东郊站10kV23人民路线 | 广场花园南配南变 | 800 | 301.8028
8058 | 市中供电中心 | 配电运检班 | 龙山路街道 | 110kV东郊站10kV28解放南路线 | 化肥厂北宿舍 | 400 | 248.7802
8059 | 市中供电中心 | 配电运检班 | 龙山路街道 | 110kV东郊站10kV28解放南路线 | 金钻公馆1号配电室1号配变 | 1000 | 595.6933
8060 | 市中供电中心 | 配电运检班 | 龙山路街道 | 110kV东郊站10kV28解放南路线 | 金钻公馆2号配电室1号配变 | 800 | 454.9393
8061 | 市中供电中心 | 配电运检班 | 龙山路街道 | 110kV东郊站10kV28解放南路线 | 化工厂宿舍 | 315 | 212.0393
8062 | 市中供电中心 | 配电运检班 | 龙山路街道 | 110kV东郊站10kV28解放南路线 | 金钻公馆2号配电室3号配变 | 800 | 486.5309
8063 | 市中供电中心 | 配电运检班 | 龙山路街道 | 110kV东郊站10kV31锦龙线 | 紫桂苑#1变 | 630 | 331.4097
8064 | 市中供电中心 | 配电运检班 | 龙山路街道 | 110kV东郊站10kV31锦龙线 | 锦龙一期东变 | 800 | 366.4826
8065 | 市中供电中心 | 配电运检班 | 龙山路街道 | 110kV东郊站10kV31锦龙线 | 育德华苑3号配电室8号配变 | 1000 | 799.1686
8066 | 市中供电中心 | 配电运检班 | 龙山路街道 | 110kV东郊站10kV31锦龙线 | 锦龙一期东南变 | 800 | 371.6786
8067 | 市中供电中心 | 配电运检班 | 龙山路街道 | 110kV东郊站10kV31锦龙线 | 育德华苑2号配电室6号配变 | 1000 | 800
8068 | 市中供电中心 | 配电运检班 | 龙山路街道 | 110kV东郊站10kV31锦龙线 | 东都华庭#2变（西） | 1000 | 527.5218
8069 | 市中供电中心 | 配电运检班 | 龙山路街道 | 110kV东郊站10kV31锦龙线 | 锦龙二期西南南变 | 800 | 374.5883
8070 | 市中供电中心 | 配电运检班 | 龙山路街道 | 110kV东郊站10kV31锦龙线 | 十五中东箱变台区 | 315 | 67.9923
8071 | 市中供电中心 | 配电运检班 | 龙山路街道 | 110kV东郊站10kV31锦龙线 | 锦龙一期东北#2变 | 800 | 427.1718
8072 | 市中供电中心 | 配电运检班 | 文化路街道 | 110kV东郊站10kV31锦龙线 | 苹果花园南箱变 | 400 | 119.0603
8073 | 市中供电中心 | 配电运检班 | 龙山路街道 | 110kV东郊站10kV31锦龙线 | 市检察院南宿舍 | 400 | 47.1061
8074 | 市中供电中心 | 配电运检班 | 龙山路街道 | 110kV东郊站10kV31锦龙线 | 锦龙二期东南变 | 800 | 464.583
8075 | 市中供电中心 | 配电运检班 | 龙山路街道 | 110kV东郊站10kV31锦龙线 | 锦龙二期西南北变 | 800 | 313.6912
8076 | 市中供电中心 | 配电运检班 | 龙山路街道 | 110kV东郊站10kV31锦龙线 | 锦龙二期北变 | 630 | 504
8077 | 市中供电中心 | 配电运检班 | 龙山路街道 | 110kV东郊站10kV31锦龙线 | 十五中箱变 | 315 | 62.2836
8078 | 市中供电中心 | 配电运检班 | 龙山路街道 | 110kV东郊站10kV31锦龙线 | 北龙头东台区 | 800 | 279.6886
8079 | 市中供电中心 | 配电运检班 | 龙山路街道 | 110kV东郊站10kV31锦龙线 | 育德华苑2号配电室4号配变 | 800 | 640
8080 | 市中供电中心 | 配电运检班 | 龙山路街道 | 110kV东郊站10kV31锦龙线 | 同兴家园配电室#1变 | 800 | 373.5491
8081 | 市中供电中心 | 配电运检班 | 文化路街道 | 110kV东郊站10kV31锦龙线 | 苹果花园北箱变 | 800 | 197.3008
8082 | 市中供电中心 | 配电运检班 | 龙山路街道 | 110kV东郊站10kV31锦龙线 | 锦龙一期东北#1变 | 800 | 493.4728
8083 | 市中供电中心 | 配电运检班 | 龙山路街道 | 110kV东郊站10kV31锦龙线 | 锦龙二期南变 | 800 | 640
8084 | 市中供电中心 | 配电运检班 | 龙山路街道 | 110kV东郊站10kV31锦龙线 | 育德华苑1号配电室2号配变 | 1000 | 454.1542
8085 | 市中供电中心 | 配电运检班 | 龙山路街道 | 110kV东郊站10kV31锦龙线 | 紫桂苑#2变 | 630 | 387.7759
8086 | 市中供电中心 | 配电运检班 | 文化路街道 | 110kV东郊站10kV31锦龙线 | 御景东方配电室2号配变 | 1000 | 328.6189
8087 | 市中供电中心 | 配电运检班 | 龙山路街道 | 110kV东郊站10kV32刘岭路线 | 中梁首府2号配电室#1变 | 1000 | 498.4242
8088 | 市中供电中心 | 配电运检班 | 龙山路街道 | 110kV东郊站10kV32刘岭路线 | 中梁首府1号配电室#2变 | 1000 | 800
8089 | 市中供电中心 | 配电运检班 | 龙山路街道 | 110kV东郊站10kV32刘岭路线 | 中梁首府1号配电室#1变 | 1000 | 393.0493
8090 | 市中供电中心 | 配电运检班 | 龙山路街道 | 110kV东郊站10kV32刘岭路线 | 中梁首府3号配电室#1变 | 800 | 640
8091 | 市中供电中心 | 配电运检班 | 龙山路街道 | 110kV东郊站10kV32刘岭路线 | 中梁首府1号配电室#4变 | 1000 | 798.753
8092 | 市中供电中心 | 配电运检班 | 龙山路街道 | 110kV东郊站10kV32刘岭路线 | 中梁首府1号配电室#3变 | 1000 | 513.1808
8093 | 市中供电中心 | 配电运检班 | 龙山路街道 | 110kV东郊站10kV32刘岭路线 | 中梁首府2号配电室#2变 | 1000 | 800
8094 | 市中供电中心 | 配电运检班 | 龙山路街道 | 110kV东郊站10kV32刘岭路线 | 中梁首府4号配电室#1变 | 1000 | 624.7909
8095 | 市中供电中心 | 配电运检班 | 龙山路街道 | 110kV东郊站10kV32刘岭路线 | 中梁首府3号配电室#2变 | 800 | 335.7222
8096 | 市中供电中心 | 配电运检班 | 光明路街道 | 110kV东郊站10kV33振兴南路线 | 商检局 | 630 | 96.3218
8097 | 市中供电中心 | 配电运检班 | 光明路街道 | 110kV东郊站10kV33振兴南路线 | 联通公司宿舍 | 800 | 260.0685
8098 | 市中供电中心 | 配电运检班 | 光明路街道 | 110kV东郊站10kV33振兴南路线 | 金钻公馆1号配电室2号配变 | 1000 | 547.8901
8099 | 市中供电中心 | 配电运检班 | 光明路街道 | 110kV东郊站10kV33振兴南路线 | 金钻公馆2号配电室2号配变 | 800 | 500.3315
8100 | 市中供电中心 | 配电运检班 | 光明路街道 | 110kV东郊站10kV33振兴南路线 | 海纳花园东箱变 | 800 | 385.6038
8101 | 市中供电中心 | 配电运检班 | 光明路街道 | 110kV东郊站10kV33振兴南路线 | 武警支队 | 315 | 100.8588
8102 | 市中供电中心 | 配电运检班 | 光明路街道 | 110kV东郊站10kV33振兴南路线 | 49套房 | 400 | 248.0874
8103 | 市中供电中心 | 配电运检班 | 光明路街道 | 110kV东郊站10kV33振兴南路线 | 联通公司振兴南院宿舍 | 315 | 143.2997
8104 | 市中供电中心 | 配电运检班 | 光明路街道 | 110kV东郊站10kV33振兴南路线 | 金钻公馆2号配电室4号配变 | 800 | 448.4547
8105 | 市中供电中心 | 配电运检班 | 光明路街道 | 110kV东郊站10kV33振兴南路线 | 海纳花园二期2号配变 | 630 | 280.3642
8106 | 市中供电中心 | 配电运检班 | 光明路街道 | 110kV东郊站10kV33振兴南路线 | 安南街公安局宿舍 | 500 | 81.6445
8107 | 市中供电中心 | 配电运检班 | 光明路街道 | 110kV东郊站10kV33振兴南路线 | 儿童乐园台架变 | 400 | 3.0856
8108 | 市中供电中心 | 配电运检班 | 光明路街道 | 110kV东郊站10kV33振兴南路线 | 海关大厦台架 | 400 | 128.4547
8109 | 市中供电中心 | 配电运检班 | 光明路街道 | 110kV东郊站10kV33振兴南路线 | 振兴南 | 400 | 122.746
8110 | 市中供电中心 | 配电运检班 | 光明路街道 | 110kV东郊站10kV33振兴南路线 | 市中局充电桩变压器 | 630 | 259.0259
8111 | 市中供电中心 | 配电运检班 | 光明路街道 | 110kV东郊站10kV33振兴南路线 | 市中局充电桩2号箱变 | 630 | 0
8112 | 市中供电中心 | 配电运检班 | 光明路街道 | 110kV东郊站10kV33振兴南路线 | 海纳花园二期1号配变 | 630 | 302.2566
8113 | 市中供电中心 | 配电运检班 | 光明路街道 | 110kV东郊站10kV37东文线 | 文化北里#2变 | 800 | 92.2169
8114 | 市中供电中心 | 配电运检班 | 光明路街道 | 110kV东郊站10kV37东文线 | 振华北区配电室 | 250 | 104.6707
8115 | 市中供电中心 | 配电运检班 | 光明路街道 | 110kV东郊站10kV37东文线 | 福华馨苑 | 630 | 495.825
8116 | 市中供电中心 | 配电运检班 | 光明路街道 | 110kV东郊站10kV37东文线 | 文化小区 | 630 | 116.6971
8117 | 市中供电中心 | 配电运检班 | 光明路街道 | 110kV东郊站10kV37东文线 | 二村西 | 315 | 72.0937
8118 | 市中供电中心 | 配电运检班 | 光明路街道 | 110kV东郊站10kV37东文线 | 文化宫箱变 | 630 | 272.3277
8119 | 市中供电中心 | 配电运检班 | 光明路街道 | 110kV东郊站10kV37东文线 | 二村东南箱变 | 630 | 366.1605
8120 | 市中供电中心 | 配电运检班 | 光明路街道 | 110kV东郊站10kV37东文线 | 振华小区箱变台区 | 315 | 10.0188
8121 | 市中供电中心 | 配电运检班 | 光明路街道 | 110kV东郊站10kV37东文线 | 二村东 | 400 | 96.1979
8122 | 市中供电中心 | 配电运检班 | 光明路街道 | 110kV东郊站10kV37东文线 | 文化北里#1变 | 800 | 122.3953
8123 | 市中供电中心 | 配电运检班 | 光明路街道 | 110kV东郊站10kV37东文线 | 文化小区北箱变 | 630 | 233.7526
8124 | 市中供电中心 | 配电运检班 | 光明路街道 | 110kV东郊站10kV37东文线 | 三中箱变箱式变1号配变 | 400 | 156.4438
8125 | 市中供电中心 | 配电运检班 | 光明路街道 | 110kV东郊站10kV37东文线 | 市中公安龙头宿舍 | 315 | 136.3578
8126 | 市中供电中心 | 配电运检班 | 光明路街道 | 110kV东郊站10kV37东文线 | 消防支队宿舍变压器 | 315 | 150.7958
8127 | 市中供电中心 | 配电运检班 | 光明路街道 | 110kV东郊站10kV37东文线 | 枣庄市针织厂宿舍变 | 630 | 360.3133
8128 | 市中供电中心 | 配电运检班 | 光明路街道 | 110kV东郊站10kV37东文线 | 振华小区西箱变台区 | 630 | 162.8306
8129 | 市中供电中心 | 配电运检班 | 光明路街道 | 110kV东郊站10kV37东文线 | 市消防中队 | 400 | 135.0224
8130 | 市中供电中心 | 配电运检班 | 光明路街道 | 110kV东郊站10kV37东文线 | 振华小区东箱变台区 | 400 | 5.3025
8131 | 市中供电中心 | 配电运检班 | 光明路街道 | 110kV东郊站10kV37东文线 | 枣庄学院宿舍南台区 | 800 | 193.8368
8132 | 市中供电中心 | 配电运检班 | 光明路街道 | 110kV东郊站10kV37东文线 | 振兴小区 | 630 | 223.0003
8133 | 市中供电中心 | 配电运检班 | 光明路街道 | 110kV东郊站10kV37东文线 | 市供销社（解放路）宿舍 | 400 | 157.5384
8134 | 市中供电中心 | 配电运检班 | 光明路街道 | 110kV东郊站10kV37东文线 | 文化北里北箱变 | 630 | 164.1955
8135 | 市中供电中心 | 配电运检班 | 光明路街道 | 110kV东郊站10kV37东文线 | 区煤炭局 | 630 | 119.496
8136 | 市中供电中心 | 配电运检班 | 光明路街道 | 110kV东郊站10kV37东文线 | 北龙头北台区 | 630 | 139.3101
8137 | 市中供电中心 | 配电运检班 | 永安镇 | 110kV南园站10kV13衡山Ⅰ线 | 湖西景苑#1配#4变（东南） | 1250 | 497.235
8138 | 市中供电中心 | 配电运检班 | 永安镇 | 110kV南园站10kV13衡山Ⅰ线 | 湖西景苑#2配#3变（西南） | 1250 | 444.1527
8139 | 市中供电中心 | 配电运检班 | 永安镇 | 110kV南园站10kV13衡山Ⅰ线 | 湖西景苑#1配#3变（东北） | 1250 | 519.8896
8140 | 市中供电中心 | 配电运检班 | 永安镇 | 110kV南园站10kV13衡山Ⅰ线 | 东湖经典北区2号配电室8号配变 | 1000 | 591.1624
8141 | 市中供电中心 | 配电运检班 | 永安镇 | 110kV南园站10kV13衡山Ⅰ线 | 东湖经典北区2号配电室6号配变 | 1000 | 612.1126
8142 | 市中供电中心 | 配电运检班 | 永安镇 | 110kV南园站10kV13衡山Ⅰ线 | 湖西景苑#3配#1（西北） | 1250 | 672.652
8143 | 市中供电中心 | 配电运检班 | 永安镇 | 110kV南园站10kV13衡山Ⅰ线 | 湖西景苑B区续建2号配电室3号配 | 800 | 534.1402
8144 | 市中供电中心 | 配电运检班 | 永安镇 | 110kV南园站10kV13衡山Ⅰ线 | 湖西景苑#5配#1（东） | 1000 | 546.7677
8145 | 市中供电中心 | 配电运检班 | 永安镇 | 110kV南园站10kV13衡山Ⅰ线 | 湖西景苑#2配#4变（西北） | 1250 | 407.7391
8146 | 市中供电中心 | 配电运检班 | 永安镇 | 110kV南园站10kV13衡山Ⅰ线 | 湖西景苑B区续建1号配电室1号配 | 800 | 511.0006
8147 | 市中供电中心 | 配电运检班 | 永安镇 | 110kV南园站10kV13衡山Ⅰ线 | 湖西景苑B区#2配#1变（西北） | 1250 | 1000
8148 | 市中供电中心 | 配电运检班 | 永安镇 | 110kV南园站10kV13衡山Ⅰ线 | 湖西景苑B区#5配#2变（西南） | 630 | 503.5843
8149 | 市中供电中心 | 配电运检班 | 永安镇 | 110kV南园站10kV13衡山Ⅰ线 | 湖西景苑B区#2配#2变（西南） | 800 | 640
8150 | 市中供电中心 | 配电运检班 | 永安镇 | 110kV南园站10kV13衡山Ⅰ线 | 湖西景苑B区#4配#3变（东北） | 1000 | 800
8151 | 市中供电中心 | 配电运检班 | 永安镇 | 110kV南园站10kV13衡山Ⅰ线 | 湖西景苑#3配#2（西南） | 630 | 391.0459
8152 | 市中供电中心 | 配电运检班 | 永安镇 | 110kV南园站10kV13衡山Ⅰ线 | 东湖经典北区1号配电室2号配变 | 1000 | 595.9843
8153 | 市中供电中心 | 配电运检班 | 永安镇 | 110kV南园站10kV13衡山Ⅰ线 | 湖西景苑#4配#4（西南） | 1250 | 723.3234
8154 | 市中供电中心 | 配电运检班 | 永安镇 | 110kV南园站10kV13衡山Ⅰ线 | 湖西景苑#4配#3（西北） | 1250 | 755.5802
8155 | 市中供电中心 | 配电运检班 | 永安镇 | 110kV南园站10kV13衡山Ⅰ线 | 湖西景苑B区#4配#4变（东南） | 630 | 503.8337
8156 | 市中供电中心 | 配电运检班 | 永安镇 | 110kV南园站10kV13衡山Ⅰ线 | 东湖经典北区1号配电室4号配变 | 1000 | 571.2097
8157 | 市中供电中心 | 配电运检班 | 永安镇 | 110kV南园站10kV13衡山Ⅰ线 | 湖西景苑B区#6配#1变（东） | 1250 | 1000
8158 | 市中供电中心 | 配电运检班 | 永安镇 | 110kV南园站10kV13衡山Ⅰ线 | 湖西景苑B区#1配#2变（北） | 1250 | 1000
8159 | 市中供电中心 | 配电运检班 | 永安镇 | 110kV南园站10kV13衡山Ⅰ线 | 湖西景苑B区续建2号配电室1号配 | 800 | 519.3142
8160 | 市中供电中心 | 配电运检班 | 永安镇 | 110kV南园站10kV13衡山Ⅰ线 | 湖西景苑B区#5配#1变（西北） | 1000 | 800
8161 | 市中供电中心 | 配电运检班 | 永安镇 | 110kV南园站10kV15南豪线 | 东湖阳光#2变（西南） | 1250 | 631.1533
8162 | 市中供电中心 | 配电运检班 | 永安镇 | 110kV南园站10kV15南豪线 | 东湖经典北区2号配电室5号配变 | 1000 | 629.2387
8163 | 市中供电中心 | 配电运检班 | 永安镇 | 110kV南园站10kV15南豪线 | 东湖经典北区1号配电室1号配变 | 1000 | 648.3599
8164 | 市中供电中心 | 配电运检班 | 永安镇 | 110kV南园站10kV15南豪线 | 东湖豪庭三期南配电室4号配变 | 800 | 389.6221
8165 | 市中供电中心 | 配电运检班 | 永安镇 | 110kV南园站10kV15南豪线 | 东湖阳光#1变（西北） | 1250 | 736.736
8166 | 市中供电中心 | 配电运检班 | 永安镇 | 110kV南园站10kV15南豪线 | 东湖豪庭三期南配电室2号配变 | 800 | 314.9382
8167 | 市中供电中心 | 配电运检班 | 永安镇 | 110kV南园站10kV15南豪线 | 东湖豪庭二期#4变（东南） | 1000 | 612.2789
8168 | 市中供电中心 | 配电运检班 | 永安镇 | 110kV南园站10kV15南豪线 | 东湖豪庭二期#2变（东北） | 1000 | 606.9582
8169 | 市中供电中心 | 配电运检班 | 永安镇 | 110kV南园站10kV15南豪线 | 东湖经典北区1号配电室3号配变 | 1000 | 595.3192
8170 | 市中供电中心 | 配电运检班 | 永安镇 | 110kV南园站10kV15南豪线 | 东湖经典北区2号配电室7号配变 | 1000 | 597.8132
8171 | 市中供电中心 | 配电运检班 | 永安镇 | 110kV南园站10kV15南豪线 | 东湖豪庭一期东北变#3 | 1000 | 546.2274
8172 | 市中供电中心 | 配电运检班 | 永安镇 | 110kV南园站10kV15南豪线 | 东湖豪庭三期北配电室4号配变 | 800 | 359.6931
8173 | 市中供电中心 | 配电运检班 | 永安镇 | 110kV南园站10kV15南豪线 | 东湖豪庭三期北配电室2号配变 | 800 | 271.4304
8174 | 市中供电中心 | 配电运检班 | 永安镇 | 110kV南园站10kV15南豪线 | 东湖豪庭一期西南变#4 | 1000 | 568.0506
8175 | 市中供电中心 | 配电运检班 | 矿区街道 | 110kV南园站10kV16南商线 | 长乐路台架 | 400 | 87.2192
8176 | 市中供电中心 | 配电运检班 | 矿区街道 | 110kV南园站10kV16南商线 | 陈庄花苑3号配电室3号变压器 | 630 | 294.2756
8177 | 市中供电中心 | 配电运检班 | 矿区街道 | 110kV南园站10kV16南商线 | 陶然小区 | 630 | 202.4934
8178 | 市中供电中心 | 配电运检班 | 矿区街道 | 110kV南园站10kV16南商线 | 山亭物资局 | 315 | 7.691
8179 | 市中供电中心 | 配电运检班 | 龙山路街道 | 110kV南园站10kV16南商线 | 乐山里小区箱变配变 | 800 | 415.3942
8180 | 市中供电中心 | 配电运检班 | 矿区街道 | 110kV南园站10kV16南商线 | 陈庄西台区 | 400 | 36.6725
8181 | 市中供电中心 | 配电运检班 | 矿区街道 | 110kV南园站10kV16南商线 | 陈庄花苑2号配电室1号变压器 | 1000 | 799.3349
8182 | 市中供电中心 | 配电运检班 | 矿区街道 | 110kV南园站10kV16南商线 | 乐名苑二期小区 | 400 | 134.1495
8183 | 市中供电中心 | 配电运检班 | 矿区街道 | 110kV南园站10kV16南商线 | 万福街充电桩箱变 | 630 | 108.1618
8184 | 市中供电中心 | 配电运检班 | 矿区街道 | 110kV南园站10kV16南商线 | 陈庄社区南区箱变 | 630 | 335.8436
8185 | 市中供电中心 | 配电运检班 | 矿区街道 | 110kV南园站10kV16南商线 | 乐明苑小区 | 500 | 0
8186 | 市中供电中心 | 配电运检班 | 矿区街道 | 110kV南园站10kV16南商线 | 陈庄新村 | 630 | 328.583
8187 | 市中供电中心 | 配电运检班 | 矿区街道 | 110kV南园站10kV16南商线 | 十八中 | 630 | 207.7033
8188 | 市中供电中心 | 配电运检班 | 矿区街道 | 110kV南园站10kV16南商线 | 陈庄社区北区1号箱变 | 630 | 406.6755
8189 | 市中供电中心 | 配电运检班 | 矿区街道 | 110kV南园站10kV16南商线 | 陈庄花苑1号配电室3号变压器 | 1000 | 312.9893
8190 | 市中供电中心 | 配电运检班 | 矿区街道 | 110kV南园站10kV16南商线 | 陈庄花苑3号配电室1号变压器 | 800 | 451.1427
8191 | 市中供电中心 | 配电运检班 | 矿区街道 | 110kV南园站10kV16南商线 | 乐福苑（陈庄教师公寓） | 400 | 82.3973
8192 | 市中供电中心 | 配电运检班 | 矿区街道 | 110kV南园站10kV16南商线 | 十八中台架 | 400 | 62.6941
8193 | 市中供电中心 | 配电运检班 | 龙山路街道 | 110kV南园站10kV16南商线 | 乐山里小区配电室配变 | 630 | 213.5782
8194 | 市中供电中心 | 配电运检班 | 矿区街道 | 110kV南园站10kV16南商线 | 陈庄社区北区2号箱变 | 630 | 352.1382
8195 | 市中供电中心 | 配电运检班 | 矿区街道 | 110kV南园站10kV16南商线 | 陈庄花苑1号配电室2号变压器 | 1000 | 300.1864
8196 | 市中供电中心 | 配电运检班 | 矿区街道 | 110kV南园站10kV16南商线 | 陈庄花苑2号配电室3号变压器 | 1000 | 421.8975
8197 | 市中供电中心 | 配电运检班 | 永安镇 | 110kV南园站10kV17南阳线 | 东湖豪庭二期#3变（西南） | 1000 | 524.321
8198 | 市中供电中心 | 配电运检班 | 永安镇 | 110kV南园站10kV17南阳线 | 东湖阳光#4变（东南） | 1250 | 612.5862
8199 | 市中供电中心 | 配电运检班 | 永安镇 | 110kV南园站10kV17南阳线 | 中坚一品1号配电室#2变 | 1000 | 367.6928
8200 | 市中供电中心 | 配电运检班 | 永安镇 | 110kV南园站10kV17南阳线 | 中坚一品2号配电室2号变压器 | 800 | 73.9824
8201 | 市中供电中心 | 配电运检班 | 永安镇 | 110kV南园站10kV17南阳线 | 东湖阳光#3变（东北） | 1250 | 696.5536
8202 | 市中供电中心 | 配电运检班 | 永安镇 | 110kV南园站10kV17南阳线 | 东湖豪庭二期#1变（西北） | 1000 | 557.2429
8203 | 市中供电中心 | 配电运检班 | 永安镇 | 110kV南园站10kV17南阳线 | 中坚一品2号配电室1号变压器 | 800 | 639.4458
8204 | 市中供电中心 | 配电运检班 | 永安镇 | 110kV南园站10kV17南阳线 | 东湖豪庭一期东南变#1 | 1000 | 561.3997
8205 | 市中供电中心 | 配电运检班 | 永安镇 | 110kV南园站10kV17南阳线 | 中坚一品1号配电室#3变 | 1000 | 799.3349
8206 | 市中供电中心 | 配电运检班 | 永安镇 | 110kV南园站10kV17南阳线 | 东湖豪庭一期西北变#2 | 1000 | 605.2539
8207 | 市中供电中心 | 配电运检班 | 永安镇 | 110kV南园站10kV17南阳线 | 中坚一品1号配电室#4变 | 1000 | 440.6862
8208 | 市中供电中心 | 配电运检班 | 永安镇 | 110kV南园站10kV17南阳线 | 中坚一品1号配电室#1变 | 1000 | 799.3349
8209 | 市中供电中心 | 配电运检班 | 永安镇 | 110kV南园站10kV18南华线 | 毛巾厂 | 315 | 0
8210 | 市中供电中心 | 配电运检班 | 龙山路街道 | 110kV南园站10kV18南华线 | 君山组团配电室配变 | 400 | 185.5691
8211 | 市中供电中心 | 配电运检班 | 永安镇 | 110kV南园站10kV18南华线 | 毛巾厂东箱变 | 630 | 366.4099
8212 | 市中供电中心 | 配电运检班 | 永安镇 | 110kV南园站10kV18南华线 | 龙润花苑小区 | 630 | 245.7242
8213 | 市中供电中心 | 配电运检班 | 永安镇 | 110kV南园站10kV18南华线 | 道南里二期1号配电室3号变压器 | 800 | 508.6451
8214 | 市中供电中心 | 配电运检班 | 永安镇 | 110kV南园站10kV18南华线 | 金色家园小区 | 630 | 202.632
8215 | 市中供电中心 | 配电运检班 | 永安镇 | 110kV南园站10kV18南华线 | 君华园小区 | 630 | 0
8216 | 市中供电中心 | 配电运检班 | 永安镇 | 110kV南园站10kV18南华线 | 道南里二期2号配电室4号变压器 | 800 | 432.3263
8217 | 市中供电中心 | 配电运检班 | 永安镇 | 110kV南园站10kV18南华线 | 联运站 | 315 | 121.1439
8218 | 市中供电中心 | 配电运检班 | 永安镇 | 110kV南园站10kV19南永Ⅱ线 | 东湖明珠西配电室#2变 | 1000 | 337.265
8219 | 市中供电中心 | 配电运检班 | 光明路街道 | 110kV南园站10kV19南永Ⅱ线 | 金泰御苑#2配#4变 | 1000 | 317.8112
8220 | 市中供电中心 | 配电运检班 | 永安镇 | 110kV南园站10kV19南永Ⅱ线 | 金泰御苑#1配#2变 | 1250 | 365.6723
8221 | 市中供电中心 | 配电运检班 | 永安镇 | 110kV南园站10kV19南永Ⅱ线 | 东湖明珠西配电室#3变 | 1000 | 138.0712
8222 | 市中供电中心 | 配电运检班 | 永安镇 | 110kV南园站10kV19南永Ⅱ线 | 东湖明珠东配电室#2变 | 1000 | 441.8501
8223 | 市中供电中心 | 配电运检班 | 永安镇 | 110kV南园站10kV19南永Ⅱ线 | 东湖明珠东配电室#3变 | 1000 | 533.7985
8224 | 市中供电中心 | 配电运检班 | 光明路街道 | 110kV南园站10kV19南永Ⅱ线 | 金泰御苑#2配#6变 | 1000 | 800
8225 | 市中供电中心 | 配电运检班 | 文化路街道 | 110kV南园站10kV20南青Ⅰ线 | 道南里三期2号配电室2号变 | 1250 | 721.9932
8226 | 市中供电中心 | 配电运检班 | 光明路街道 | 110kV南园站10kV20南青Ⅰ线 | 河西宿舍 | 250 | 89.4707
8227 | 市中供电中心 | 配电运检班 | 文化路街道 | 110kV南园站10kV20南青Ⅰ线 | 道南里三期1号配电室2号变 | 1250 | 734.2973
8228 | 市中供电中心 | 配电运检班 | 光明路街道 | 110kV南园站10kV20南青Ⅰ线 | 西环宿舍 | 400 | 215.5258
8229 | 市中供电中心 | 配电运检班 | 文化路街道 | 110kV南园站10kV21建华路Ⅰ线 | 东湖经典二期#2变压器 | 1000 | 504.4515
8230 | 市中供电中心 | 配电运检班 | 文化路街道 | 110kV南园站10kV21建华路Ⅰ线 | 生资站箱变 | 400 | 226.1395
8231 | 市中供电中心 | 配电运检班 | 文化路街道 | 110kV南园站10kV21建华路Ⅰ线 | 荣华北里 | 630 | 268.5588
8232 | 市中供电中心 | 配电运检班 | 文化路街道 | 110kV南园站10kV21建华路Ⅰ线 | 运输公司充电桩箱变 | 1250 | 480.6078
8233 | 市中供电中心 | 配电运检班 | 文化路街道 | 110kV南园站10kV21建华路Ⅰ线 | 荣华里四期 | 630 | 393.152
8234 | 市中供电中心 | 配电运检班 | 文化路街道 | 110kV南园站10kV21建华路Ⅰ线 | 东湖经典#1配#1变（南） | 1250 | 623.3939
8235 | 市中供电中心 | 配电运检班 | 文化路街道 | 110kV南园站10kV21建华路Ⅰ线 | 东湖经典二期#4变压器 | 1000 | 602.4689
8236 | 市中供电中心 | 配电运检班 | 文化路街道 | 110kV南园站10kV21建华路Ⅰ线 | 生资站配电室 | 500 | 86.2863
8237 | 市中供电中心 | 配电运检班 | 文化路街道 | 110kV南园站10kV21建华路Ⅰ线 | 中安鸣翠苑二期配电室#1变 | 1000 | 589.8322
8238 | 市中供电中心 | 配电运检班 | 文化路街道 | 110kV南园站10kV21建华路Ⅰ线 | 土产巷宿舍 | 630 | 128.7795
8239 | 市中供电中心 | 配电运检班 | 文化路街道 | 110kV南园站10kV21建华路Ⅰ线 | 东湖经典#2配#1变（南） | 1000 | 441.476
8240 | 市中供电中心 | 配电运检班 | 文化路街道 | 110kV南园站10kV21建华路Ⅰ线 | 干休所宿舍配变 | 400 | 72.6704
8241 | 市中供电中心 | 配电运检班 | 龙山路街道 | 110kV南园站10kV21建华路Ⅰ线 | 君府馨苑箱变配变 | 400 | 178.9182
8242 | 市中供电中心 | 配电运检班 | 文化路街道 | 110kV南园站10kV22南青Ⅱ线 | 道南里三期2号配电室1号变 | 1250 | 704.7009
8243 | 市中供电中心 | 配电运检班 | 文化路街道 | 110kV南园站10kV22南青Ⅱ线 | 道南里#3配#1变（南） | 1250 | 686.023
8244 | 市中供电中心 | 配电运检班 | 文化路街道 | 110kV南园站10kV22南青Ⅱ线 | 道南里#4配#2变（北） | 1250 | 656.3712
8245 | 市中供电中心 | 配电运检班 | 文化路街道 | 110kV南园站10kV22南青Ⅱ线 | 道南里#1配#1变 | 1250 | 514.7629
8246 | 市中供电中心 | 配电运检班 | 光明路街道 | 110kV南园站10kV22南青Ⅱ线 | 道南里三期1号配电室1号变 | 1250 | 694.3921
8247 | 市中供电中心 | 配电运检班 | 文化路街道 | 110kV南园站10kV22南青Ⅱ线 | 道南里#2配#1变（南） | 1250 | 754.1946
8248 | 市中供电中心 | 配电运检班 | 永安镇 | 110kV南园站10kV23建华路Ⅱ线 | 华山西区 | 630 | 35.3624
8249 | 市中供电中心 | 配电运检班 | 永安镇 | 110kV南园站10kV23建华路Ⅱ线 | 华山东区南变 | 400 | 0
8250 | 市中供电中心 | 配电运检班 | 永安镇 | 110kV南园站10kV23建华路Ⅱ线 | 东湖经典二期#3变压器 | 1000 | 623.2529
8251 | 市中供电中心 | 配电运检班 | 永安镇 | 110kV南园站10kV23建华路Ⅱ线 | 东湖经典二期#1变压器 | 1000 | 363.536
8252 | 市中供电中心 | 配电运检班 | 永安镇 | 110kV南园站10kV23建华路Ⅱ线 | 东湖经典#2配#2变（北） | 1000 | 410.7157
8253 | 市中供电中心 | 配电运检班 | 永安镇 | 110kV南园站10kV23建华路Ⅱ线 | 华山南区 | 630 | 228.4319
8254 | 市中供电中心 | 配电运检班 | 永安镇 | 110kV南园站10kV23建华路Ⅱ线 | 东湖经典#1配#2变（北） | 1250 | 500.3526
8255 | 市中供电中心 | 配电运检班 | 永安镇 | 110kV南园站10kV23建华路Ⅱ线 | 华山小区三期 | 630 | 169.3499
8256 | 市中供电中心 | 配电运检班 | 永安镇 | 110kV南园站10kV23建华路Ⅱ线 | 华山东区北变 | 400 | 0
8257 | 市中供电中心 | 配电运检班 | 永安镇 | 110kV南园站10kV23建华路Ⅱ线 | 中安鸣翠苑二期配电室#2变 | 1000 | 575.6991
8258 | 市中供电中心 | 配电运检班 | 永安镇 | 110kV南园站10kV24安顺线 | 中安鸣翠苑一期3号配电室#1变压器 | 800 | 532.0895
8259 | 市中供电中心 | 配电运检班 | 永安镇 | 110kV南园站10kV24安顺线 | 中安鸣翠苑一期#2配电室#1变 | 800 | 378.8421
8260 | 市中供电中心 | 配电运检班 | 永安镇 | 110kV南园站10kV24安顺线 | 中安鸣翠苑一期#1配电室#1变 | 1250 | 630.0448
8261 | 市中供电中心 | 配电运检班 | 永安镇 | 110kV南园站10kV24安顺线 | 瑞嘉容园四期1号配电室1号配变 | 1000 | 487.9075
8262 | 市中供电中心 | 配电运检班 | 永安镇 | 110kV南园站10kV24安顺线 | 中坚一品4号配电室#2变 | 1000 | 501.0429
8263 | 市中供电中心 | 配电运检班 | 永安镇 | 110kV南园站10kV24安顺线 | 瑞嘉容园三期1号变压器 | 800 | 184.8304
8264 | 市中供电中心 | 配电运检班 | 永安镇 | 110kV南园站10kV24安顺线 | 中坚一品5号配电室#2变 | 800 | 437.7024
8265 | 市中供电中心 | 配电运检班 | 永安镇 | 110kV南园站10kV24安顺线 | 瑞嘉容园四期2号配电室3号配变 | 630 | 339.2522
8266 | 市中供电中心 | 配电运检班 | 永安镇 | 110kV南园站10kV24安顺线 | 瑞嘉容园一期#1配#3变（西南） | 800 | 319.9264
8267 | 市中供电中心 | 配电运检班 | 永安镇 | 110kV南园站10kV24安顺线 | 瑞嘉容园四期2号配电室1号配变 | 630 | 329.6915
8268 | 市中供电中心 | 配电运检班 | 永安镇 | 110kV南园站10kV24安顺线 | 中坚一品3号配电室1号变压器 | 1000 | 513.6796
8269 | 市中供电中心 | 配电运检班 | 永安镇 | 110kV南园站10kV24安顺线 | 瑞嘉容园二期配电室#1主变 | 1000 | 512.0723
8270 | 市中供电中心 | 配电运检班 | 永安镇 | 110kV南园站10kV24安顺线 | 瑞嘉容园一期#1配#1变（东南） | 800 | 340.0453
8271 | 市中供电中心 | 配电运检班 | 永安镇 | 110kV南园站10kV24安顺线 | 瑞嘉容园三期2号变压器 | 800 | 640
8272 | 市中供电中心 | 配电运检班 | 永安镇 | 110kV南园站10kV24安顺线 | 中安鸣翠苑一期#2配电室#3变 | 800 | 436.8156
8273 | 市中供电中心 | 配电运检班 | 永安镇 | 110kV南园站10kV28森博线 | 道南里二期1号配电室1号变压器 | 800 | 431.9937
8274 | 市中供电中心 | 配电运检班 | 永安镇 | 110kV南园站10kV28森博线 | 道南里二期2号配电室2号变压器 | 800 | 492.3505
8275 | 市中供电中心 | 配电运检班 | 永安镇 | 110kV南园站10kV29西沙河Ⅰ线 | 中安鸣翠苑一期#2配电室#2变 | 800 | 377.9553
8276 | 市中供电中心 | 配电运检班 | 永安镇 | 110kV南园站10kV29西沙河Ⅰ线 | 中安鸣翠苑一期#1配电室#2变 | 1250 | 620.8998
8277 | 市中供电中心 | 配电运检班 | 永安镇 | 110kV南园站10kV29西沙河Ⅰ线 | 中安鸣翠苑一期3号配电室#2变压器 | 1000 | 603.134
8278 | 市中供电中心 | 配电运检班 | 永安镇 | 110kV南园站10kV29西沙河Ⅰ线 | 中坚一品4号配电室#1变 | 1000 | 478.2637
8279 | 市中供电中心 | 配电运检班 | 永安镇 | 110kV南园站10kV29西沙河Ⅰ线 | 瑞嘉容园二期配电室#2主变 | 1000 | 516.5062
8280 | 市中供电中心 | 配电运检班 | 永安镇 | 110kV南园站10kV29西沙河Ⅰ线 | 中坚一品3号配电室2号变压器 | 1000 | 504.2021
8281 | 市中供电中心 | 配电运检班 | 永安镇 | 110kV南园站10kV29西沙河Ⅰ线 | 中坚一品5号配电室#1变 | 800 | 447.9558
8282 | 市中供电中心 | 配电运检班 | 永安镇 | 110kV南园站10kV29西沙河Ⅰ线 | 瑞嘉容园四期1号配电室2号配变 | 1000 | 439.356
8283 | 市中供电中心 | 配电运检班 | 永安镇 | 110kV南园站10kV29西沙河Ⅰ线 | 瑞嘉容园四期2号配电室2号配变 | 630 | 307.6605
8284 | 市中供电中心 | 配电运检班 | 永安镇 | 110kV南园站10kV29西沙河Ⅰ线 | 中安鸣翠苑一期#2配电室#4变 | 800 | 395.9127
8285 | 市中供电中心 | 配电运检班 | 永安镇 | 110kV南园站10kV29西沙河Ⅰ线 | 瑞嘉容园一期#1配#4变（西北） | 800 | 350.0632
8286 | 市中供电中心 | 配电运检班 | 永安镇 | 110kV南园站10kV29西沙河Ⅰ线 | 瑞嘉容园一期#1配#2变（东北） | 800 | 392.5873
8287 | 市中供电中心 | 配电运检班 | 永安镇 | 110kV南园站10kV29西沙河Ⅰ线 | 瑞嘉容园四期2号配电室4号配变 | 630 | 349.7827
8288 | 市中供电中心 | 配电运检班 | 永安镇 | 110kV南园站10kV32南永Ⅰ线 | 金泰御苑#2配#3变 | 1000 | 799.5843
8289 | 市中供电中心 | 配电运检班 | 永安镇 | 110kV南园站10kV32南永Ⅰ线 | 金泰御苑#2配#5变 | 1000 | 262.1101
8290 | 市中供电中心 | 配电运检班 | 永安镇 | 110kV南园站10kV32南永Ⅰ线 | 金泰御苑#1配#1变 | 1250 | 1000
8291 | 市中供电中心 | 配电运检班 | 永安镇 | 110kV南园站10kV36景苑线 | 湖西景苑B区#1配#1变（南） | 1250 | 311.3568
8292 | 市中供电中心 | 配电运检班 | 永安镇 | 110kV南园站10kV36景苑线 | 东湖明珠东配电室#1变 | 1000 | 570.8772
8293 | 市中供电中心 | 配电运检班 | 永安镇 | 110kV南园站10kV36景苑线 | 湖西景苑B区续建2号配电室2号配 | 800 | 521.1155
8294 | 市中供电中心 | 配电运检班 | 永安镇 | 110kV南园站10kV36景苑线 | 湖西景苑#2配#1变（东南） | 1250 | 1000
8295 | 市中供电中心 | 配电运检班 | 永安镇 | 110kV南园站10kV36景苑线 | 东湖明珠西配电室#4变 | 1000 | 800
8296 | 市中供电中心 | 配电运检班 | 永安镇 | 110kV南园站10kV36景苑线 | 湖西景苑#1配#1变（西北） | 1250 | 1000
8297 | 市中供电中心 | 配电运检班 | 永安镇 | 110kV南园站10kV36景苑线 | 湖西景苑B区#4配#2变（西南） | 630 | 245.1699
8298 | 市中供电中心 | 配电运检班 | 永安镇 | 110kV南园站10kV36景苑线 | 湖西景苑#5配#2（西） | 1000 | 427.2182
8299 | 市中供电中心 | 配电运检班 | 永安镇 | 110kV南园站10kV36景苑线 | 湖西景苑B区#5配#3变（东北） | 1000 | 20.8078
8300 | 市中供电中心 | 配电运检班 | 永安镇 | 110kV南园站10kV36景苑线 | 湖西景苑B区续建2号配电室4号配 | 800 | 527.3507
8301 | 市中供电中心 | 配电运检班 | 永安镇 | 110kV南园站10kV36景苑线 | 东湖明珠充电桩东箱变 | 630 | 439.9299
8302 | 市中供电中心 | 配电运检班 | 永安镇 | 110kV南园站10kV36景苑线 | 湖西景苑#4配#2（东南） | 1250 | 749.5944
8303 | 市中供电中心 | 配电运检班 | 永安镇 | 110kV南园站10kV36景苑线 | 湖西景苑B区#4配#1变（西北） | 1000 | 93.5518
8304 | 市中供电中心 | 配电运检班 | 永安镇 | 110kV南园站10kV36景苑线 | 湖西景苑B区#2配#4变（东南） | 800 | 325.5796
8305 | 市中供电中心 | 配电运检班 | 永安镇 | 110kV南园站10kV36景苑线 | 东湖明珠西配电室#1变 | 1000 | 800
8306 | 市中供电中心 | 配电运检班 | 永安镇 | 110kV南园站10kV36景苑线 | 湖西景苑B区续建1号配电室2号配 | 800 | 454.191
8307 | 市中供电中心 | 配电运检班 | 永安镇 | 110kV南园站10kV36景苑线 | 湖西景苑#2配#2变（东北） | 1250 | 1000
8308 | 市中供电中心 | 配电运检班 | 永安镇 | 110kV南园站10kV36景苑线 | 湖西景苑#3配#4（东南） | 630 | 358.5674
8309 | 市中供电中心 | 配电运检班 | 永安镇 | 110kV南园站10kV36景苑线 | 湖西景苑B区#6配#2变（西） | 1250 | 215.4733
8310 | 市中供电中心 | 配电运检班 | 永安镇 | 110kV南园站10kV36景苑线 | 湖西景苑#4配#1（东北） | 1250 | 671.8206
8311 | 市中供电中心 | 配电运检班 | 永安镇 | 110kV南园站10kV36景苑线 | 湖西景苑#1配#2变（西南） | 1250 | 1000
8312 | 市中供电中心 | 配电运检班 | 永安镇 | 110kV南园站10kV36景苑线 | 东湖明珠东配电室#4变 | 1000 | 628.9061
8313 | 市中供电中心 | 配电运检班 | 永安镇 | 110kV南园站10kV36景苑线 | 湖西景苑B区#2配#3变（东北） | 1250 | 194.6893
8314 | 市中供电中心 | 配电运检班 | 永安镇 | 110kV南园站10kV36景苑线 | 湖西景苑#3配#3（东北） | 1250 | 713.3886
8315 | 市中供电中心 | 配电运检班 | 永安镇 | 110kV南园站10kV36景苑线 | 湖西景苑B区#5配#4变（东南） | 630 | 432.7802
8316 | 市中供电中心 | 配电运检班 | 永安镇 | 110kV南园站10kV36景苑线 | 东湖明珠充电桩西箱变 | 630 | 429.3993
8317 | 市中供电中心 | 配电运检班 | 文化路街道 | 110kV商城站10kV13胜利路线 | 惠工二区4号箱变 | 630 | 442.1468
8318 | 市中供电中心 | 配电运检班 | 矿区街道 | 110kV商城站10kV13胜利路线 | 商城西南东箱变 | 400 | 102.5994
8319 | 市中供电中心 | 配电运检班 | 矿区街道 | 110kV商城站10kV13胜利路线 | 同仁小区南区5号箱变 | 630 | 420.5522
8320 | 市中供电中心 | 配电运检班 | 文化路街道 | 110kV商城站10kV13胜利路线 | 北马道西 | 400 | 111.8275
8321 | 市中供电中心 | 配电运检班 | 文化路街道 | 110kV商城站10kV13胜利路线 | 剧院 | 400 | 113.4902
8322 | 市中供电中心 | 配电运检班 | 矿区街道 | 110kV商城站10kV13胜利路线 | 东花园一期西变 | 1250 | 262.3066
8323 | 市中供电中心 | 配电运检班 | 文化路街道 | 110kV商城站10kV13胜利路线 | 惠工二区2号箱变 | 630 | 316.3343
8324 | 市中供电中心 | 配电运检班 | 文化路街道 | 110kV商城站10kV13胜利路线 | 同仁小区南区6号箱变 | 630 | 365.5786
8325 | 市中供电中心 | 配电运检班 | 矿区街道 | 110kV商城站10kV13胜利路线 | 同仁小区南区1号箱变 | 630 | 301.8132
8326 | 市中供电中心 | 配电运检班 | 矿区街道 | 110kV商城站10kV13胜利路线 | 东花园三期北变 | 1250 | 691.2883
8327 | 市中供电中心 | 配电运检班 | 矿区街道 | 110kV商城站10kV13胜利路线 | 商城西南变 | 400 | 0
8328 | 市中供电中心 | 配电运检班 | 矿区街道 | 110kV商城站10kV13胜利路线 | 救护队小区箱变 | 630 | 332.629
8329 | 市中供电中心 | 配电运检班 | 矿区街道 | 110kV商城站10kV13胜利路线 | 北电厂北变 | 630 | 302.9494
8330 | 市中供电中心 | 配电运检班 | 矿区街道 | 110kV商城站10kV13胜利路线 | 北电厂南变 | 630 | 297.6842
8331 | 市中供电中心 | 配电运检班 | 矿区街道 | 110kV商城站10kV13胜利路线 | 同仁小区南区3号箱变 | 630 | 381.4021
8332 | 市中供电中心 | 配电运检班 | 矿区街道 | 110kV商城站10kV13胜利路线 | 惠工二区1号箱变 | 630 | 309.4618
8333 | 市中供电中心 | 配电运检班 | 矿区街道 | 110kV商城站10kV13胜利路线 | 平安小区北变 | 500 | 184.9549
8334 | 市中供电中心 | 配电运检班 | 文化路街道 | 110kV商城站10kV13胜利路线 | 同仁小区南区7号箱变 | 630 | 286.4954
8335 | 市中供电中心 | 配电运检班 | 矿区街道 | 110kV商城站10kV13胜利路线 | 公胜小区 | 400 | 0
8336 | 市中供电中心 | 配电运检班 | 文化路街道 | 110kV商城站10kV13胜利路线 | 东花园三期西区 | 1250 | 559.3792
8337 | 市中供电中心 | 配电运检班 | 文化路街道 | 110kV商城站10kV13胜利路线 | 东花园一期东变 | 1250 | 262.3066
8338 | 市中供电中心 | 配电运检班 | 矿区街道 | 110kV商城站10kV13胜利路线 | 同仁小区北区2号箱变 | 630 | 256.7743
8339 | 市中供电中心 | 配电运检班 | 矿区街道 | 110kV商城站10kV13胜利路线 | 同仁小区南区2号箱变 | 630 | 360.0084
8340 | 市中供电中心 | 配电运检班 | 文化路街道 | 110kV商城站10kV13胜利路线 | 同仁小区北区1号箱变 | 630 | 313.8264
8341 | 市中供电中心 | 配电运检班 | 矿区街道 | 110kV商城站10kV13胜利路线 | 西岭小区#2变（西） | 1250 | 616.1888
8342 | 市中供电中心 | 配电运检班 | 矿区街道 | 110kV商城站10kV13胜利路线 | 北马道西北 | 400 | 73.9867
8343 | 市中供电中心 | 配电运检班 | 矿区街道 | 110kV商城站10kV13胜利路线 | 平安小区南变 | 500 | 128.0899
8344 | 市中供电中心 | 配电运检班 | 矿区街道 | 110kV商城站10kV13胜利路线 | 惠工二区3号箱变 | 630 | 308.1108
8345 | 市中供电中心 | 配电运检班 | 文化路街道 | 110kV商城站10kV13胜利路线 | 东花园三期南变 | 1250 | 691.2883
8346 | 市中供电中心 | 配电运检班 | 文化路街道 | 110kV商城站10kV13胜利路线 | 西岭小区#1变(东) | 1250 | 669.3958
8347 | 市中供电中心 | 配电运检班 | 矿区街道 | 110kV商城站10kV13胜利路线 | 同仁小区南区4号箱变 | 630 | 393.9279
8348 | 市中供电中心 | 配电运检班 | 文化路街道 | 110kV商城站10kV14胜利Ⅱ线 | 汇鑫华府D区配电室2号配变 | 800 | 584.1603
8349 | 市中供电中心 | 配电运检班 | 文化路街道 | 110kV商城站10kV14胜利Ⅱ线 | 君府城小区西变 | 1250 | 367.8893
8350 | 市中供电中心 | 配电运检班 | 文化路街道 | 110kV商城站10kV14胜利Ⅱ线 | 矿展小区 | 500 | 202.1017
8351 | 市中供电中心 | 配电运检班 | 文化路街道 | 110kV商城站10kV14胜利Ⅱ线 | 君府城小区东变 | 1250 | 367.8893
8352 | 市中供电中心 | 配电运检班 | 文化路街道 | 110kV商城站10kV14胜利Ⅱ线 | 汇鑫华府D区配电室4号配变 | 800 | 455.9923
8353 | 市中供电中心 | 配电运检班 | 文化路街道 | 110kV商城站10kV14胜利Ⅱ线 | 市房管处 | 400 | 81.178
8354 | 市中供电中心 | 配电运检班 | 中心街街道 | 110kV商城站10kV17君山路线 | 大观园四期 | 630 | 22.8088
8355 | 市中供电中心 | 配电运检班 | 中心街街道 | 110kV商城站10kV17君山路线 | 大观园二期 | 630 | 199.168
8356 | 市中供电中心 | 配电运检班 | 中心街街道 | 110kV商城站10kV17君山路线 | 立新北区南变 | 630 | 217.6796
8357 | 市中供电中心 | 配电运检班 | 中心街街道 | 110kV商城站10kV17君山路线 | 立新北区北#1变 | 630 | 0
8358 | 市中供电中心 | 配电运检班 | 中心街街道 | 110kV商城站10kV17君山路线 | 枣建集团宿舍北变 | 400 | 157.9264
8359 | 市中供电中心 | 配电运检班 | 中心街街道 | 110kV商城站10kV17君山路线 | 立新北区北#2变 | 630 | 5.3226
8360 | 市中供电中心 | 配电运检班 | 中心街街道 | 110kV商城站10kV17君山路线 | 大观园四期北 | 500 | 112.682
8361 | 市中供电中心 | 配电运检班 | 中心街街道 | 110kV商城站10kV17君山路线 | 立新箱变 | 500 | 89.2931
8362 | 市中供电中心 | 配电运检班 | 中心街街道 | 110kV商城站10kV17君山路线 | 大观园一期配电室 | 630 | 143.4115
8363 | 市中供电中心 | 配电运检班 | 中心街街道 | 110kV商城站10kV17君山路线 | 大观园一期箱变 | 630 | 266.6467
8364 | 市中供电中心 | 配电运检班 | 中心街街道 | 110kV商城站10kV17君山路线 | 皇冠大酒店 | 400 | 122.9677
8365 | 市中供电中心 | 配电运检班 | 中心街街道 | 110kV商城站10kV17君山路线 | 枣建集团宿舍南变 | 800 | 70.1859
8366 | 市中供电中心 | 配电运检班 | 文化路街道 | 110kV商城站10kV19东河路线 | 东方大厦箱变 | 630 | 211.2227
8367 | 市中供电中心 | 配电运检班 | 文化路街道 | 110kV商城站10kV19东河路线 | 周庄组团东区 | 500 | 52.353
8368 | 市中供电中心 | 配电运检班 | 文化路街道 | 110kV商城站10kV19东河路线 | 联合里 | 315 | 104.5029
8369 | 市中供电中心 | 配电运检班 | 文化路街道 | 110kV商城站10kV19东河路线 | 龙凤苑小区 | 400 | 126.21
8370 | 市中供电中心 | 配电运检班 | 文化路街道 | 110kV商城站10kV19东河路线 | 汽运公司职工房（东河路）配电室1号配变 | 800 | 443.5219
8371 | 市中供电中心 | 配电运检班 | 文化路街道 | 110kV商城站10kV19东河路线 | 立新小学 | 630 | 308.0069
8372 | 市中供电中心 | 配电运检班 | 文化路街道 | 110kV商城站10kV19东河路线 | 市公路段 | 630 | 196.6185
8373 | 市中供电中心 | 配电运检班 | 文化路街道 | 110kV商城站10kV19东河路线 | 朝阳花园东变 | 630 | 243.3686
8374 | 市中供电中心 | 配电运检班 | 文化路街道 | 110kV商城站10kV19东河路线 | 联合南里台区 | 630 | 147.3466
8375 | 市中供电中心 | 配电运检班 | 文化路街道 | 110kV商城站10kV19东河路线 | 周庄组团西区 | 500 | 52.353
8376 | 市中供电中心 | 配电运检班 | 文化路街道 | 110kV商城站10kV19东河路线 | 利民旅社 | 315 | 0
8377 | 市中供电中心 | 配电运检班 | 文化路街道 | 110kV商城站10kV19东河路线 | 花园小区西变 | 500 | 0
8378 | 市中供电中心 | 配电运检班 | 文化路街道 | 110kV商城站10kV19东河路线 | 朝阳花园西变压器 | 630 | 314.2005
8379 | 市中供电中心 | 配电运检班 | 文化路街道 | 110kV商城站10kV19东河路线 | 花园小区 | 630 | 257.0029
8380 | 市中供电中心 | 配电运检班 | 光明路街道 | 110kV商城站10kV21建设北路线 | 泰和园配电室南变 | 800 | 391.5896
8381 | 市中供电中心 | 配电运检班 | 文化路街道 | 110kV商城站10kV21建设北路线 | 职业中专北箱变 | 630 | 354.5215
8382 | 市中供电中心 | 配电运检班 | 文化路街道 | 110kV商城站10kV21建设北路线 | 气象局职工房配电室1号配变 | 315 | 177.6626
8383 | 市中供电中心 | 配电运检班 | 文化路街道 | 110kV商城站10kV21建设北路线 | 教委教工宿舍 | 400 | 168.8588
8384 | 市中供电中心 | 配电运检班 | 文化路街道 | 110kV商城站10kV21建设北路线 | 职业中专南箱变 | 400 | 67.613
8385 | 市中供电中心 | 配电运检班 | 文化路街道 | 110kV商城站10kV21建设北路线 | 利民沿街门市 | 200 | 49.0134
8386 | 市中供电中心 | 配电运检班 | 文化路街道 | 110kV商城站10kV21建设北路线 | 石油公司宿舍东箱变变压器 | 630 | 213.3565
8387 | 市中供电中心 | 配电运检班 | 文化路街道 | 110kV商城站10kV21建设北路线 | 石岭北路石油公司宿舍 | 400 | 176.0916
8388 | 市中供电中心 | 配电运检班 | 文化路街道 | 110kV商城站10kV21建设北路线 | 中安利君苑1号变压器 | 1250 | 492.3162
8389 | 市中供电中心 | 配电运检班 | 文化路街道 | 110kV商城站10kV21建设北路线 | 周庄电气化小区 | 630 | 0
8390 | 市中供电中心 | 配电运检班 | 文化路街道 | 110kV商城站10kV21建设北路线 | 文化东路综合楼 | 250 | 70.9729
8391 | 市中供电中心 | 配电运检班 | 光明路街道 | 110kV商城站10kV21建设北路线 | 泰和园配电室中变 | 800 | 384.1074
8392 | 市中供电中心 | 配电运检班 | 中心街街道 | 110kV商城站10kV21建设北路线 | 市府名苑配电室南变 | 630 | 255.2848
8393 | 市中供电中心 | 配电运检班 | 文化路街道 | 110kV商城站10kV21建设北路线 | 富华家园小区箱变 | 630 | 467.5587
8394 | 市中供电中心 | 配电运检班 | 文化路街道 | 110kV商城站10kV21建设北路线 | 石油公司宿舍 | 315 | 0
8395 | 市中供电中心 | 配电运检班 | 文化路街道 | 110kV商城站10kV21建设北路线 | 保健院 | 315 | 66.676
8396 | 市中供电中心 | 配电运检班 | 文化路街道 | 110kV商城站10kV21建设北路线 | 周庄路台架 | 400 | 177.0892
8397 | 市中供电中心 | 配电运检班 | 文化路街道 | 110kV商城站10kV21建设北路线 | 御景东方配电室1号配变 | 1000 | 257.3298
8398 | 市中供电中心 | 配电运检班 | 文化路街道 | 110kV商城站10kV21建设北路线 | 职业中专 | 250 | 78.3443
8399 | 市中供电中心 | 配电运检班 | 文化路街道 | 110kV商城站10kV21建设北路线 | 市法院宿舍北变 | 630 | 309.1292
8400 | 市中供电中心 | 配电运检班 | 光明路街道 | 110kV商城站10kV21建设北路线 | 泰和园配电室北变 | 800 | 384.1074
8401 | 市中供电中心 | 配电运检班 | 中心街街道 | 110kV商城站10kV21建设北路线 | 市府名苑配电室北变 | 630 | 0
8402 | 市中供电中心 | 配电运检班 | 文化路街道 | 110kV商城站10kV21建设北路线 | 东都华庭#1变（东） | 1250 | 681.0349
8403 | 市中供电中心 | 配电运检班 | 文化路街道 | 110kV商城站10kV21建设北路线 | 福华名苑变压器 | 800 | 426.7562
8404 | 市中供电中心 | 配电运检班 | 文化路街道 | 110kV商城站10kV21建设北路线 | 警校宿舍台区 | 630 | 348.8128
8405 | 市中供电中心 | 配电运检班 | 文化路街道 | 110kV商城站10kV21建设北路线 | 市法院宿舍南变 | 630 | 192.0737
8406 | 市中供电中心 | 配电运检班 | 文化路街道 | 110kV商城站10kV21建设北路线 | 中安利君苑二期配电室#2变 | 1250 | 823.1282
8407 | 市中供电中心 | 配电运检班 | 文化路街道 | 110kV商城站10kV22宾苑线 | 白马庄园C区西变 | 630 | 76.681
8408 | 市中供电中心 | 配电运检班 | 文化路街道 | 110kV商城站10kV22宾苑线 | 市水利局宿舍配电室#1变压器 | 630 | 325.8673
8409 | 市中供电中心 | 配电运检班 | 文化路街道 | 110kV商城站10kV22宾苑线 | 水文局家属院配电室 | 400 | 211.175
8410 | 市中供电中心 | 配电运检班 | 文化路街道 | 110kV商城站10kV22宾苑线 | 中安利君苑二期配电室#1变 | 1250 | 828.7398
8411 | 市中供电中心 | 配电运检班 | 文化路街道 | 110kV商城站10kV22宾苑线 | 白马庄园C区中变 | 630 | 277.4544
8412 | 市中供电中心 | 配电运检班 | 文化路街道 | 110kV商城站10kV22宾苑线 | 中安利君苑2号变压器 | 1250 | 456.8448
8413 | 市中供电中心 | 配电运检班 | 文化路街道 | 110kV商城站10kV22宾苑线 | 白马庄园C区东变 | 800 | 413.4544
8414 | 市中供电中心 | 配电运检班 | 文化路街道 | 110kV商城站10kV22宾苑线 | 白马庄园B区#3箱变 | 500 | 231.9544
8415 | 市中供电中心 | 配电运检班 | 文化路街道 | 110kV商城站10kV22宾苑线 | 白马庄园B区#1箱变 | 500 | 250.6046
8416 | 市中供电中心 | 配电运检班 | 文化路街道 | 110kV商城站10kV22宾苑线 | 白马庄园D区东变 | 630 | 239.7938
8417 | 市中供电中心 | 配电运检班 | 文化路街道 | 110kV商城站10kV22宾苑线 | 白马庄园A区#3 | 630 | 504
8418 | 市中供电中心 | 配电运检班 | 文化路街道 | 110kV商城站10kV22宾苑线 | 周庄路 | 400 | 114.2384
8419 | 市中供电中心 | 配电运检班 | 文化路街道 | 110kV商城站10kV22宾苑线 | 同兴家园配电室#2变 | 800 | 370.3622
8420 | 市中供电中心 | 配电运检班 | 文化路街道 | 110kV商城站10kV22宾苑线 | 白马庄园A区#2 | 800 | 198.1322
8421 | 市中供电中心 | 配电运检班 | 文化路街道 | 110kV商城站10kV22宾苑线 | 白马庄园A区#1 | 800 | 198.1322
8422 | 市中供电中心 | 配电运检班 | 文化路街道 | 110kV商城站10kV22宾苑线 | 白马庄园D区西变 | 630 | 297.6564
8423 | 市中供电中心 | 配电运检班 | 文化路街道 | 110kV商城站10kV22宾苑线 | 白马庄园B区#2箱变 | 500 | 146.7123
8424 | 市中供电中心 | 配电运检班 | 文化路街道 | 110kV商城站10kV22宾苑线 | 市水利局宿舍配电室#2变压器 | 630 | 325.8673
8425 | 市中供电中心 | 配电运检班 | 文化路街道 | 110kV商城站10kV22宾苑线 | 周庄小区台架 | 630 | 267.6166
8426 | 市中供电中心 | 配电运检班 | 文化路街道 | 110kV商城站10kV22宾苑线 | 市中安保中心箱变 | 630 | 312.0944
8427 | 市中供电中心 | 配电运检班 | 文化路街道 | 110kV商城站10kV24东盛路线 | 东盛花园小区配电室2号配变 | 800 | 586.793
8428 | 市中供电中心 | 配电运检班 | 文化路街道 | 110kV商城站10kV24东盛路线 | 利民新村 | 200 | 5.7412
8429 | 市中供电中心 | 配电运检班 | 文化路街道 | 110kV商城站10kV24东盛路线 | 官地公寓楼 | 400 | 254.0732
8430 | 市中供电中心 | 配电运检班 | 文化路街道 | 110kV商城站10kV24东盛路线 | 新凤南里小区 | 630 | 285.0198
8431 | 市中供电中心 | 配电运检班 | 文化路街道 | 110kV商城站10kV24东盛路线 | 市中检察院宿舍 | 500 | 176.087
8432 | 市中供电中心 | 配电运检班 | 文化路街道 | 110kV商城站10kV24东盛路线 | 利民新村西变 | 400 | 158.5499
8433 | 市中供电中心 | 配电运检班 | 文化路街道 | 110kV商城站10kV24东盛路线 | 东盛花园小区配电室1号配变 | 800 | 558.2496
8434 | 市中供电中心 | 配电运检班 | 文化路街道 | 110kV商城站10kV24东盛路线 | 市煤炭局宿舍西台区 | 200 | 74.5362
8435 | 市中供电中心 | 配电运检班 | 文化路街道 | 110kV商城站10kV24东盛路线 | 田园花苑 | 1000 | 538.5373
8436 | 市中供电中心 | 配电运检班 | 文化路街道 | 110kV商城站10kV24东盛路线 | 市煤炭局宿舍东箱变 | 630 | 392.9303
8437 | 市中供电中心 | 配电运检班 | 文化路街道 | 110kV商城站10kV25商城Ⅰ线 | 枣庄影院 | 630 | 359.5651
8438 | 市中供电中心 | 配电运检班 | 文化路街道 | 110kV商城站10kV25商城Ⅰ线 | 三合街北箱变 | 630 | 173.1187
8439 | 市中供电中心 | 配电运检班 | 文化路街道 | 110kV商城站10kV25商城Ⅰ线 | 中兴公寓 | 630 | 254.7306
8440 | 市中供电中心 | 配电运检班 | 文化路街道 | 110kV商城站10kV25商城Ⅰ线 | 中心街箱变 | 630 | 228.2656
8441 | 市中供电中心 | 配电运检班 | 文化路街道 | 110kV商城站10kV25商城Ⅰ线 | 商城北区宿舍 | 630 | 136.3726
8442 | 市中供电中心 | 配电运检班 | 文化路街道 | 110kV商城站10kV25商城Ⅰ线 | 三合街南变配电室 | 630 | 0
8443 | 市中供电中心 | 配电运检班 | 中心街街道 | 110kV商城站10kV27解放北路Ⅰ线 | 力源公司配电室西变 | 630 | 312.7872
8444 | 市中供电中心 | 配电运检班 | 中心街街道 | 110kV商城站10kV27解放北路Ⅰ线 | 矿务局供应处宿舍1号变 | 1250 | 583.4886
8445 | 市中供电中心 | 配电运检班 | 中心街街道 | 110kV商城站10kV27解放北路Ⅰ线 | 供电俱乐部箱变 | 630 | 276.9348
8446 | 市中供电中心 | 配电运检班 | 中心街街道 | 110kV商城站10kV27解放北路Ⅰ线 | 惠工八区东箱变 | 1000 | 310.329
8447 | 市中供电中心 | 配电运检班 | 中心街街道 | 110kV商城站10kV27解放北路Ⅰ线 | 矿务局供应处宿舍2号变 | 1250 | 622.0083
8448 | 市中供电中心 | 配电运检班 | 中心街街道 | 110kV商城站10kV27解放北路Ⅰ线 | 供应处生活区3号箱变 | 630 | 364.7749
8449 | 市中供电中心 | 配电运检班 | 中心街街道 | 110kV商城站10kV27解放北路Ⅰ线 | 电业局南院箱式变1号配变 | 400 | 40.1088
8450 | 市中供电中心 | 配电运检班 | 中心街街道 | 110kV商城站10kV27解放北路Ⅰ线 | 惠工八区西箱变 | 1000 | 442.5152
8451 | 市中供电中心 | 配电运检班 | 中心街街道 | 110kV商城站10kV27解放北路Ⅰ线 | 力源公司配电室东变 | 630 | 504
8452 | 市中供电中心 | 配电运检班 | 中心街街道 | 110kV商城站10kV27解放北路Ⅰ线 | 新华南区东变 | 630 | 374.8621
8453 | 市中供电中心 | 配电运检班 | 中心街街道 | 110kV商城站10kV27解放北路Ⅰ线 | 供应处生活区1号箱变 | 630 | 344.9331
8454 | 市中供电中心 | 配电运检班 | 中心街街道 | 110kV商城站10kV27解放北路Ⅰ线 | 供应处生活区4号箱变 | 630 | 289.8417
8455 | 市中供电中心 | 配电运检班 | 中心街街道 | 110kV商城站10kV27解放北路Ⅰ线 | 供应处生活区2号箱变 | 630 | 332.9615
8456 | 市中供电中心 | 配电运检班 | 中心街街道 | 110kV商城站10kV27解放北路Ⅰ线 | 新华南区西变 | 630 | 374.8621
8457 | 市中供电中心 | 配电运检班 | 中心街街道 | 110kV商城站10kV28解放北路Ⅱ线 | 河滨花园一期南变 | 630 | 162.311
8458 | 市中供电中心 | 配电运检班 | 矿区街道 | 110kV商城站10kV28解放北路Ⅱ线 | 东井一区1号箱变 | 630 | 356.1288
8459 | 市中供电中心 | 配电运检班 | 矿区街道 | 110kV商城站10kV28解放北路Ⅱ线 | 家具公司 | 315 | 156.4629
8460 | 市中供电中心 | 配电运检班 | 矿区街道 | 110kV商城站10kV28解放北路Ⅱ线 | 开元花园西区#1变 | 630 | 44.8122
8461 | 市中供电中心 | 配电运检班 | 中心街街道 | 110kV商城站10kV28解放北路Ⅱ线 | 河滨花园一期北变 | 630 | 288.2621
8462 | 市中供电中心 | 配电运检班 | 中心街街道 | 110kV商城站10kV28解放北路Ⅱ线 | 锦泰华府二期#4变 | 1000 | 479.095
8463 | 市中供电中心 | 配电运检班 | 中心街街道 | 110kV商城站10kV28解放北路Ⅱ线 | 开元花园东区西变 | 630 | 103.8387
8464 | 市中供电中心 | 配电运检班 | 矿区街道 | 110kV商城站10kV28解放北路Ⅱ线 | 建国社区 | 500 | 250.6877
8465 | 市中供电中心 | 配电运检班 | 矿区街道 | 110kV商城站10kV28解放北路Ⅱ线 | 东井一区3号箱变 | 630 | 324.5371
8466 | 市中供电中心 | 配电运检班 | 矿区街道 | 110kV商城站10kV28解放北路Ⅱ线 | 百货大楼 | 315 | 70.4171
8467 | 市中供电中心 | 配电运检班 | 中心街街道 | 110kV商城站10kV28解放北路Ⅱ线 | 百货大楼西台区 | 400 | 193.467
8468 | 市中供电中心 | 配电运检班 | 矿区街道 | 110kV商城站10kV28解放北路Ⅱ线 | 锦泰华府二期#1变 | 800 | 319.095
8469 | 市中供电中心 | 配电运检班 | 矿区街道 | 110kV商城站10kV28解放北路Ⅱ线 | 锦泰华府一期北变 | 630 | 256.6704
8470 | 市中供电中心 | 配电运检班 | 矿区街道 | 110kV商城站10kV28解放北路Ⅱ线 | 东井一区5号箱变 | 630 | 338.6148
8471 | 市中供电中心 | 配电运检班 | 矿区街道 | 110kV商城站10kV28解放北路Ⅱ线 | 仁济医院南台架 | 500 | 170.0458
8472 | 市中供电中心 | 配电运检班 | 矿区街道 | 110kV商城站10kV28解放北路Ⅱ线 | 东井一区6号箱变 | 630 | 332.4073
8473 | 市中供电中心 | 配电运检班 | 矿区街道 | 110kV商城站10kV28解放北路Ⅱ线 | 河滨花园二期北变 | 500 | 217.7659
8474 | 市中供电中心 | 配电运检班 | 中心街街道 | 110kV商城站10kV28解放北路Ⅱ线 | 锦泰华府二期#3变 | 800 | 308.6199
8475 | 市中供电中心 | 配电运检班 | 中心街街道 | 110kV商城站10kV28解放北路Ⅱ线 | 开元花园东区东变 | 630 | 103.8387
8476 | 市中供电中心 | 配电运检班 | 矿区街道 | 110kV商城站10kV28解放北路Ⅱ线 | 开元花园西区#2变 | 630 | 50.3546
8477 | 市中供电中心 | 配电运检班 | 矿区街道 | 110kV商城站10kV28解放北路Ⅱ线 | 河滨花园二期南变 | 500 | 222.8649
8478 | 市中供电中心 | 配电运检班 | 中心街街道 | 110kV商城站10kV28解放北路Ⅱ线 | 锦泰华府二期#2变 | 1000 | 468.6199
8479 | 市中供电中心 | 配电运检班 | 矿区街道 | 110kV商城站10kV28解放北路Ⅱ线 | 枣庄街箱变 | 315 | 161.6589
8480 | 市中供电中心 | 配电运检班 | 中心街街道 | 110kV商城站10kV28解放北路Ⅱ线 | 东井一区4号箱变 | 630 | 328.971
8481 | 市中供电中心 | 配电运检班 | 中心街街道 | 110kV商城站10kV28解放北路Ⅱ线 | 商城仁济医院 | 400 | 103.5139
8482 | 市中供电中心 | 配电运检班 | 中心街街道 | 110kV商城站10kV28解放北路Ⅱ线 | 锦泰华府一期南变 | 630 | 223.8317
8483 | 市中供电中心 | 配电运检班 | 矿区街道 | 110kV商城站10kV28解放北路Ⅱ线 | 东井一区2号箱变 | 630 | 367.2136
8484 | 市中供电中心 | 配电运检班 | 矿区街道 | 110kV商城站10kV33君山世纪Ⅰ线 | 君山世纪中心北区配电室2号变压器 | 1250 | 656.9254
8485 | 市中供电中心 | 配电运检班 | 矿区街道 | 110kV商城站10kV34君山世纪Ⅱ线 | 大观园三期 | 400 | 107.255
8486 | 市中供电中心 | 配电运检班 | 矿区街道 | 110kV商城站10kV34君山世纪Ⅱ线 | 大观园三期东区 | 400 | 177.782
8487 | 市中供电中心 | 配电运检班 | 矿区街道 | 110kV商城站10kV34君山世纪Ⅱ线 | 君山世纪中心南区配电室#2变（南） | 630 | 273.547
8488 | 市中供电中心 | 配电运检班 | 矿区街道 | 110kV商城站10kV34君山世纪Ⅱ线 | 大观园五期 | 400 | 43.0463
8489 | 市中供电中心 | 配电运检班 | 矿区街道 | 110kV商城站10kV34君山世纪Ⅱ线 | 花园西小区南变 | 630 | 107.5798
8490 | 市中供电中心 | 配电运检班 | 矿区街道 | 110kV商城站10kV34君山世纪Ⅱ线 | 君山世纪中心北区配电室1号变压器 | 1250 | 624.7795
8491 | 市中供电中心 | 配电运检班 | 矿区街道 | 110kV商城站10kV34君山世纪Ⅱ线 | 君山世纪中心南区配电室#1变（北） | 630 | 329.7469
8492 | 市中供电中心 | 配电运检班 | 矿区街道 | 110kV商城站10kV34君山世纪Ⅱ线 | 花园西小区北变 | 630 | 51.6016
8493 | 市中供电中心 | 配电运检班 | 矿区街道 | 110kV商城站10kV34君山世纪Ⅱ线 | 市中区医院宿舍变 | 250 | 95.3041
8494 | 市中供电中心 | 配电运检班 | 矿区街道 | 110kV商城站10kV35美星I线 | 美星花园1号配电室#2变 | 800 | 439.3097
8495 | 市中供电中心 | 配电运检班 | 矿区街道 | 110kV商城站10kV35美星I线 | 美星花园1号配电室#4变 | 800 | 447.457
8496 | 市中供电中心 | 配电运检班 | 矿区街道 | 110kV商城站10kV35美星I线 | 美星花园2号配电室#2变 | 800 | 455.2995
8497 | 市中供电中心 | 配电运检班 | 矿区街道 | 110kV商城站10kV35美星I线 | 美星花园2号配电室#4变 | 800 | 394.25
8498 | 市中供电中心 | 配电运检班 | 矿区街道 | 110kV商城站10kV36美星Ⅱ线 | 美星花园2号配电室#3变 | 800 | 432.2708
8499 | 市中供电中心 | 配电运检班 | 矿区街道 | 110kV商城站10kV36美星Ⅱ线 | 美星花园2号配电室#1变 | 800 | 429.6659
8500 | 市中供电中心 | 配电运检班 | 矿区街道 | 110kV商城站10kV36美星Ⅱ线 | 美星花园1号配电室#1变 | 800 | 434.8204
8501 | 市中供电中心 | 配电运检班 | 矿区街道 | 110kV商城站10kV36美星Ⅱ线 | 美星花园1号配电室#3变 | 800 | 443.4665
8502 | 市中供电中心 | 配电运检班 | 光明路街道 | 110kV商城站10kV37金科Ⅰ线 | 集美天宸小区1号配电室3号配变 | 1000 | 716.1712
8503 | 市中供电中心 | 配电运检班 | 光明路街道 | 110kV商城站10kV37金科Ⅰ线 | 集美天宸小区2号配电室1号配变 | 800 | 518.6214
8504 | 市中供电中心 | 配电运检班 | 光明路街道 | 110kV商城站10kV37金科Ⅰ线 | 集美天宸小区2号配电室3号配变 | 630 | 380.4045
8505 | 市中供电中心 | 配电运检班 | 光明路街道 | 110kV商城站10kV37金科Ⅰ线 | 集美天宸小区1号配电室1号配变 | 800 | 485.5056
8506 | 市中供电中心 | 配电运检班 | 光明路街道 | 110kV商城站10kV37金科Ⅰ线 | 集美天宸小区4号配电室1号配变 | 1000 | 579.6896
8507 | 市中供电中心 | 配电运检班 | 文化路街道 | 110kV商城站10kV38东沙河线 | 枣庄街东箱变 | 630 | 151.2817
8508 | 市中供电中心 | 配电运检班 | 文化路街道 | 110kV商城站10kV38东沙河线 | 翡翠城二期#1变 | 1000 | 177.9349
8509 | 市中供电中心 | 配电运检班 | 文化路街道 | 110kV商城站10kV38东沙河线 | 区房管局 | 400 | 152.9798
8510 | 市中供电中心 | 配电运检班 | 文化路街道 | 110kV商城站10kV38东沙河线 | 孔庄居委会社区 | 400 | 55.5582
8511 | 市中供电中心 | 配电运检班 | 文化路街道 | 110kV商城站10kV38东沙河线 | 翡翠城二期#4变（东南） | 1000 | 800
8512 | 市中供电中心 | 配电运检班 | 文化路街道 | 110kV商城站10kV38东沙河线 | 吉品街东变 | 400 | 61.0314
8513 | 市中供电中心 | 配电运检班 | 文化路街道 | 110kV商城站10kV38东沙河线 | 吉品街 | 315 | 73.3684
8514 | 市中供电中心 | 配电运检班 | 文化路街道 | 110kV商城站10kV38东沙河线 | 翡翠城二期#3变 | 1000 | 325.0856
8515 | 市中供电中心 | 配电运检班 | 文化路街道 | 110kV商城站10kV38东沙河线 | 薛庄小区箱变 | 630 | 73.5218
8516 | 市中供电中心 | 配电运检班 | 文化路街道 | 110kV商城站10kV38东沙河线 | 繁荣里 | 630 | 196.2929
8517 | 市中供电中心 | 配电运检班 | 文化路街道 | 110kV商城站10kV38东沙河线 | 文安组团 | 630 | 206.2068
8518 | 市中供电中心 | 配电运检班 | 中心街街道 | 110kV商城站10kV38东沙河线 | 孔庄四排楼配电室配变 | 630 | 111.321
8519 | 市中供电中心 | 配电运检班 | 文化路街道 | 110kV商城站10kV38东沙河线 | 薛庄西区 | 400 | 0
8520 | 市中供电中心 | 配电运检班 | 文化路街道 | 110kV商城站10kV38东沙河线 | 薛庄东区 | 400 | 0.34208
8521 | 市中供电中心 | 配电运检班 | 文化路街道 | 110kV商城站10kV38东沙河线 | 薛东组团 | 630 | 370.8161
8522 | 市中供电中心 | 配电运检班 | 文化路街道 | 110kV商城站10kV38东沙河线 | 国税局东宿舍 | 500 | 178.11
8523 | 市中供电中心 | 配电运检班 | 文化路街道 | 110kV商城站10kV38东沙河线 | 翡翠城二期#2变（东北） | 1000 | 800
8524 | 市中供电中心 | 配电运检班 | 文化路街道 | 110kV商城站10kV40石岭路线 | 蓝天驾校 | 315 | 0
8525 | 市中供电中心 | 配电运检班 | 光明路街道 | 110kV商城站10kV40石岭路线 | 利民市场东台架 | 400 | 221.1513
8526 | 市中供电中心 | 配电运检班 | 文化路街道 | 110kV商城站10kV40石岭路线 | 振兴村 | 630 | 347.2886
8527 | 市中供电中心 | 配电运检班 | 中心街街道 | 110kV商城站10kV42金科Ⅱ线 | 枣庄街充电桩2号箱变配变 | 1250 | 618.96
8528 | 市中供电中心 | 配电运检班 | 中心街街道 | 110kV商城站10kV42金科Ⅱ线 | 枣庄街充电桩1号箱变配变 | 1250 | 618.96
8529 | 市中供电中心 | 配电运检班 | 光明路街道 | 110kV商城站10kV42金科Ⅱ线 | 集美天宸小区2号配电室4号配变 | 630 | 379.1574
8530 | 市中供电中心 | 配电运检班 | 光明路街道 | 110kV商城站10kV42金科Ⅱ线 | 集美天宸小区2号配电室2号配变 | 800 | 511.6934
8531 | 市中供电中心 | 配电运检班 | 光明路街道 | 110kV商城站10kV42金科Ⅱ线 | 集美天宸小区4号配电室2号配变 | 1000 | 608.3715
8532 | 市中供电中心 | 配电运检班 | 光明路街道 | 110kV商城站10kV42金科Ⅱ线 | 集美天宸小区1号配电室4号配变 | 1000 | 711.183
8533 | 市中供电中心 | 配电运检班 | 光明路街道 | 110kV商城站10kV42金科Ⅱ线 | 集美天宸小区1号配电室2号配变 | 800 | 520.4227
8534 | 市中供电中心 | 配电运检班 | 光明路街道 | 110kV明泉站10kV16恒大Ⅱ线 | 安侨东城国际花园二期配电室4号配 | 630 | 296.8528
8535 | 市中供电中心 | 配电运检班 | 光明路街道 | 110kV明泉站10kV16恒大Ⅱ线 | 学府一品#1变 | 630 | 144.1874
8536 | 市中供电中心 | 配电运检班 | 光明路街道 | 110kV明泉站10kV16恒大Ⅱ线 | 学府一品#2变 | 630 | 503.5566
8537 | 市中供电中心 | 配电运检班 | 光明路街道 | 110kV明泉站10kV16恒大Ⅱ线 | 安侨东城国际花园二期配电室2号配 | 800 | 373.466
8538 | 市中供电中心 | 配电运检班 | 中心街街道 | 110kV汇泉站10kV16汇青Ⅱ线 | 逸夫小学 | 630 | 90.3984
8539 | 市中供电中心 | 配电运检班 | 中心街街道 | 110kV汇泉站10kV16汇青Ⅱ线 | 桃园西区南变 | 630 | 201.6621
8540 | 市中供电中心 | 配电运检班 | 中心街街道 | 110kV汇泉站10kV16汇青Ⅱ线 | 中奥万融公馆中变 | 800 | 357.0051
8541 | 市中供电中心 | 配电运检班 | 中心街街道 | 110kV汇泉站10kV16汇青Ⅱ线 | 丰华家园小区 | 200 | 34.4231
8542 | 市中供电中心 | 配电运检班 | 中心街街道 | 110kV汇泉站10kV16汇青Ⅱ线 | 中奥万融公馆西变 | 800 | 361.3281
8543 | 市中供电中心 | 配电运检班 | 中心街街道 | 110kV汇泉站10kV16汇青Ⅱ线 | 桃园三期西变 | 630 | 40.5168
8544 | 市中供电中心 | 配电运检班 | 中心街街道 | 110kV汇泉站10kV16汇青Ⅱ线 | 四季园箱变 | 630 | 291.5044
8545 | 市中供电中心 | 配电运检班 | 中心街街道 | 110kV汇泉站10kV16汇青Ⅱ线 | 监狱宿舍 | 250 | 53.4035
8546 | 市中供电中心 | 配电运检班 | 中心街街道 | 110kV汇泉站10kV16汇青Ⅱ线 | 幸福小区工行宿舍 | 800 | 258.2395
8547 | 市中供电中心 | 配电运检班 | 中心街街道 | 110kV汇泉站10kV16汇青Ⅱ线 | 桃园西区北变 | 630 | 201.6621
8548 | 市中供电中心 | 配电运检班 | 中心街街道 | 110kV汇泉站10kV16汇青Ⅱ线 | 桃园三期东变 | 630 | 40.5168
8549 | 市中供电中心 | 配电运检班 | 中心街街道 | 110kV汇泉站10kV16汇青Ⅱ线 | 幸福东区 | 400 | 123.5496
8550 | 市中供电中心 | 配电运检班 | 中心街街道 | 110kV汇泉站10kV16汇青Ⅱ线 | 锦绣壹号配电室2号配变 | 800 | 493.0156
8551 | 市中供电中心 | 配电运检班 | 中心街街道 | 110kV汇泉站10kV16汇青Ⅱ线 | 桃园东区南变 | 630 | 284.7981
8552 | 市中供电中心 | 配电运检班 | 中心街街道 | 110kV汇泉站10kV16汇青Ⅱ线 | 中奥万融公馆东变 | 800 | 503.657
8553 | 市中供电中心 | 配电运检班 | 中心街街道 | 110kV汇泉站10kV16汇青Ⅱ线 | 锦绣壹号配电室1号配变 | 800 | 512.1368
8554 | 市中供电中心 | 配电运检班 | 中心街街道 | 110kV汇泉站10kV16汇青Ⅱ线 | 广济花园Ⅱ期#1配#1变（西） | 630 | 285.9066
8555 | 市中供电中心 | 配电运检班 | 中心街街道 | 110kV汇泉站10kV16汇青Ⅱ线 | 桃园箱变 | 400 | 103.1813
8556 | 市中供电中心 | 配电运检班 | 中心街街道 | 110kV汇泉站10kV16汇青Ⅱ线 | 辅仁中学台架 | 400 | 145.6638
8557 | 市中供电中心 | 配电运检班 | 中心街街道 | 110kV汇泉站10kV16汇青Ⅱ线 | 幸福一区#2变 | 630 | 150.4226
8558 | 市中供电中心 | 配电运检班 | 中心街街道 | 110kV汇泉站10kV16汇青Ⅱ线 | 建管处宿舍 | 315 | 158.6383
8559 | 市中供电中心 | 配电运检班 | 中心街街道 | 110kV汇泉站10kV16汇青Ⅱ线 | 幸福家园（生化制药厂） | 630 | 341.8848
8560 | 市中供电中心 | 配电运检班 | 中心街街道 | 110kV汇泉站10kV16汇青Ⅱ线 | 幸福东南北变 | 630 | 230.4271
8561 | 市中供电中心 | 配电运检班 | 中心街街道 | 110kV汇泉站10kV16汇青Ⅱ线 | 桃园东区北变 | 630 | 284.7981
8562 | 市中供电中心 | 配电运检班 | 中心街街道 | 110kV汇泉站10kV16汇青Ⅱ线 | 四季园 | 500 | 56.9254
8563 | 市中供电中心 | 配电运检班 | 中心街街道 | 110kV汇泉站10kV16汇青Ⅱ线 | 幸福东南南变 | 630 | 45.7544
8564 | 市中供电中心 | 配电运检班 | 中心街街道 | 110kV汇泉站10kV16汇青Ⅱ线 | 广济花园Ⅱ期#1配#2变（东） | 630 | 285.9066
8565 | 市中供电中心 | 配电运检班 | 中心街街道 | 110kV汇泉站10kV16汇青Ⅱ线 | 幸福一区 | 400 | 138.6804
8566 | 市中供电中心 | 配电运检班 | 龙山路街道 | 110kV汇泉站10kV21兴业路线 | 明珠佳苑4号配电室1号配变 | 1000 | 413.4176
8567 | 市中供电中心 | 配电运检班 | 龙山路街道 | 110kV汇泉站10kV21兴业路线 | 地毯厂南台区箱变 | 200 | 128.2836
8568 | 市中供电中心 | 配电运检班 | 龙山路街道 | 110kV汇泉站10kV21兴业路线 | 明珠佳苑1号配电室1号变 | 1000 | 481.1734
8569 | 市中供电中心 | 配电运检班 | 龙山路街道 | 110kV汇泉站10kV21兴业路线 | 天鹅地毯厂宿舍北配南变 | 630 | 333.2941
8570 | 市中供电中心 | 配电运检班 | 龙山路街道 | 110kV汇泉站10kV21兴业路线 | 明珠佳苑4号配电室3号配变 | 1000 | 800
8571 | 市中供电中心 | 配电运检班 | 龙山路街道 | 110kV汇泉站10kV21兴业路线 | 明珠佳苑1号配电室3号变 | 1000 | 799.1686
8572 | 市中供电中心 | 配电运检班 | 龙山路街道 | 110kV汇泉站10kV21兴业路线 | 明珠佳苑3号配电室1号变压器 | 1000 | 641.6259
8573 | 市中供电中心 | 配电运检班 | 龙山路街道 | 110kV汇泉站10kV21兴业路线 | 明珠佳苑3号配电室3号变压器 | 800 | 639.3349
8574 | 市中供电中心 | 配电运检班 | 龙山路街道 | 110kV汇泉站10kV38大众路线 | 明珠佳苑3号配电室2号变压器 | 1000 | 511.3102
8575 | 市中供电中心 | 配电运检班 | 龙山路街道 | 110kV汇泉站10kV38大众路线 | 明珠佳苑1号配电室2号变 | 1000 | 799.1686
8576 | 市中供电中心 | 配电运检班 | 龙山路街道 | 110kV汇泉站10kV38大众路线 | 明珠佳苑1号配电室4号变 | 1000 | 509.8554
8577 | 市中供电中心 | 配电运检班 | 龙山路街道 | 110kV汇泉站10kV38大众路线 | 明珠佳苑3号配电室4号变压器 | 800 | 190.068
8578 | 市中供电中心 | 配电运检班 | 龙山路街道 | 110kV汇泉站10kV38大众路线 | 明珠佳苑4号配电室2号配变 | 1000 | 798.8361
8579 | 市中供电中心 | 配电运检班 | 龙山路街道 | 110kV汇泉站10kV38大众路线 | 明珠佳苑4号配电室4号配变 | 1000 | 613.1103
8580 | 市中供电中心 | 配电运检班 | 光明路街道 | 110kV汇泉站10kV43汇青Ⅳ线 | 中汇园小区1号配变 | 1250 | 875.296
8581 | 市中供电中心 | 配电运检班 | 龙山路街道 | 110kV汇泉站10kV43汇青Ⅳ线 | 广济福瑞小区南箱变 | 800 | 442.6906
8582 | 市中供电中心 | 配电运检班 | 龙山路街道 | 110kV汇泉站10kV43汇青Ⅳ线 | 广济花园Ⅱ期#2配#1变（西） | 630 | 346.0416
8583 | 市中供电中心 | 配电运检班 | 龙山路街道 | 110kV汇泉站10kV43汇青Ⅳ线 | 广济福瑞小区北箱变2号变 | 630 | 504
8584 | 市中供电中心 | 配电运检班 | 龙山路街道 | 110kV汇泉站10kV43汇青Ⅳ线 | 青檀南路石油公司宿舍 | 630 | 345.8199
8585 | 市中供电中心 | 配电运检班 | 龙山路街道 | 110kV汇泉站10kV43汇青Ⅳ线 | 广济福瑞小区北箱变1号变 | 630 | 504
8586 | 市中供电中心 | 配电运检班 | 龙山路街道 | 110kV汇泉站10kV43汇青Ⅳ线 | 广济花园Ⅱ期#2配#2变（东） | 630 | 346.0416
8587 | 市中供电中心 | 配电运检班 | 龙山路街道 | 110kV西郊站10kV13振兴Ⅱ线 | 远航未来城二期3号配电室1号变压器 | 1250 | 597.2892
8588 | 市中供电中心 | 配电运检班 | 龙山路街道 | 110kV西郊站10kV13振兴Ⅱ线 | 富翔庄园#1配#1变（北变） | 1000 | 488.0737
8589 | 市中供电中心 | 配电运检班 | 龙山路街道 | 110kV西郊站10kV13振兴Ⅱ线 | 远航未来城二期2号配电室1号变压器 | 1250 | 647.5034
8590 | 市中供电中心 | 配电运检班 | 龙山路街道 | 110kV西郊站10kV13振兴Ⅱ线 | 未来城32号楼配电室1号变 | 800 | 615.8906
8591 | 市中供电中心 | 配电运检班 | 龙山路街道 | 110kV西郊站10kV13振兴Ⅱ线 | 远航未来城#1配#2变（西南） | 800 | 432.6588
8592 | 市中供电中心 | 配电运检班 | 龙山路街道 | 110kV西郊站10kV13振兴Ⅱ线 | 远航未来城一期2号配电室1号变压器 | 1000 | 458.7267
8593 | 市中供电中心 | 配电运检班 | 龙山路街道 | 110kV西郊站10kV13振兴Ⅱ线 | 富翔庄园#1配#3变（西变） | 800 | 383.3869
8594 | 市中供电中心 | 配电运检班 | 龙山路街道 | 110kV西郊站10kV13振兴Ⅱ线 | 远航未来城一期3号配电室1号变压器 | 800 | 350.0216
8595 | 市中供电中心 | 配电运检班 | 龙山路街道 | 110kV西郊站10kV13振兴Ⅱ线 | 富翔庄园兰亭郡#2配电室1号配变 | 1000 | 718.111
8596 | 市中供电中心 | 配电运检班 | 龙山路街道 | 110kV西郊站10kV13振兴Ⅱ线 | 远航未来城二期1号配电室1号变 | 800 | 459.872
8597 | 市中供电中心 | 配电运检班 | 龙山路街道 | 110kV西郊站10kV13振兴Ⅱ线 | 富翔庄园兰亭郡#3配电室1号配变 | 1000 | 591.1901
8598 | 市中供电中心 | 配电运检班 | 龙山路街道 | 110kV西郊站10kV13振兴Ⅱ线 | 富翔庄园兰亭郡#1配2号配变 | 1000 | 566.5264
8599 | 市中供电中心 | 配电运检班 | 龙山路街道 | 110kV西郊站10kV13振兴Ⅱ线 | 远航未来城三期2号配电室#3变 | 800 | 402.3973
8600 | 市中供电中心 | 配电运检班 | 龙山路街道 | 110kV西郊站10kV13振兴Ⅱ线 | 远航未来城二期1号配电室3号变 | 800 | 429.3888
8601 | 市中供电中心 | 配电运检班 | 龙山路街道 | 110kV西郊站10kV13振兴Ⅱ线 | 远航未来城三期1号配电室#1变 | 1000 | 547.6822
8602 | 市中供电中心 | 配电运检班 | 龙山路街道 | 110kV西郊站10kV13振兴Ⅱ线 | 远航未来城#1配#1变（东北） | 630 | 342.7162
8603 | 市中供电中心 | 配电运检班 | 龙山路街道 | 110kV西郊站10kV13振兴Ⅱ线 | 富翔庄园#2配#5变（东变） | 630 | 335.9614
8604 | 市中供电中心 | 配电运检班 | 龙山路街道 | 110kV西郊站10kV13振兴Ⅱ线 | 远航未来城一期2号配电室2号变压器 | 1000 | 403.2334
8605 | 市中供电中心 | 配电运检班 | 龙山路街道 | 110kV西郊站10kV14远航路线 | 远航未来城一期2号配电室3号变压器 | 1000 | 555.5802
8606 | 市中供电中心 | 配电运检班 | 龙山路街道 | 110kV西郊站10kV14远航路线 | 远航未来城二期2号配电室2号变压器 | 1250 | 629.0472
8607 | 市中供电中心 | 配电运检班 | 龙山路街道 | 110kV西郊站10kV14远航路线 | 远航未来城一期3号配电室2号变压器 | 800 | 372.9672
8608 | 市中供电中心 | 配电运检班 | 龙山路街道 | 110kV西郊站10kV14远航路线 | 远航未来城二期1号配电室4号变 | 800 | 377.1517
8609 | 市中供电中心 | 配电运检班 | 龙山路街道 | 110kV西郊站10kV14远航路线 | 富翔庄园#2配#4变（西变） | 630 | 315.3852
8610 | 市中供电中心 | 配电运检班 | 龙山路街道 | 110kV西郊站10kV14远航路线 | 富翔庄园兰亭郡#3配电室2号配变 | 1000 | 600.4736
8611 | 市中供电中心 | 配电运检班 | 龙山路街道 | 110kV西郊站10kV14远航路线 | 富翔庄园兰亭郡#1配1号配电 | 1000 | 602.9677
8612 | 市中供电中心 | 配电运检班 | 龙山路街道 | 110kV西郊站10kV14远航路线 | 远航未来城三期2号配电室#4变 | 800 | 326.0785
8613 | 市中供电中心 | 配电运检班 | 龙山路街道 | 110kV西郊站10kV14远航路线 | 远航未来城二期3号配电室2号变压器 | 1250 | 587.978
8614 | 市中供电中心 | 配电运检班 | 龙山路街道 | 110kV西郊站10kV14远航路线 | 远航未来城#1配#3变（西北） | 800 | 416.5304
8615 | 市中供电中心 | 配电运检班 | 龙山路街道 | 110kV西郊站10kV14远航路线 | 富翔庄园#1配#2变（南变） | 1000 | 485.0808
8616 | 市中供电中心 | 配电运检班 | 龙山路街道 | 110kV西郊站10kV14远航路线 | 远航未来城三期1号配电室#2变 | 1000 | 412.1706
8617 | 市中供电中心 | 配电运检班 | 龙山路街道 | 110kV西郊站10kV14远航路线 | 远航未来城#1配#4变（东南） | 630 | 296.2986
8618 | 市中供电中心 | 配电运检班 | 龙山路街道 | 110kV西郊站10kV14远航路线 | 富翔庄园兰亭郡#2配电室2号配变 | 1000 | 679.8685
8619 | 市中供电中心 | 配电运检班 | 龙山路街道 | 110kV西郊站10kV14远航路线 | 远航未来城一期2号配电室4号变压器 | 1000 | 516.5062
8620 | 市中供电中心 | 配电运检班 | 龙山路街道 | 110kV西郊站10kV14远航路线 | 远航未来城二期1号配电室2号变 | 800 | 377.8445
8621 | 市中供电中心 | 配电运检班 | 龙山路街道 | 110kV西郊站10kV15建华路线 | 三中西校家属院1号箱变 | 800 | 483.4272
8622 | 市中供电中心 | 配电运检班 | 龙山路街道 | 110kV西郊站10kV15建华路线 | 三中西校家属院2号箱变 | 800 | 423.7078
8623 | 市中供电中心 | 配电运检班 | 龙山路街道 | 110kV西郊站10kV15建华路线 | 百合苑1号配变 | 1000 | 439.356
8624 | 市中供电中心 | 配电运检班 | 龙山路街道 | 110kV西郊站10kV15建华路线 | 金榜嘉园 | 630 | 150.2563
8625 | 市中供电中心 | 配电运检班 | 龙山路街道 | 110kV西郊站10kV15建华路线 | 文化西路公安局宿舍 | 400 | 162.9561
8626 | 市中供电中心 | 配电运检班 | 龙山路街道 | 110kV西郊站10kV15建华路线 | 农信社 | 630 | 50.2991
8627 | 市中供电中心 | 配电运检班 | 文化路街道 | 110kV西郊站10kV16龙头路线 | 三村东区箱变配变 | 630 | 162.1725
8628 | 市中供电中心 | 配电运检班 | 文化路街道 | 110kV西郊站10kV16龙头路线 | 三村南箱变 | 630 | 173.9501
8629 | 市中供电中心 | 配电运检班 | 文化路街道 | 110kV西郊站10kV16龙头路线 | 龙府园西变 | 630 | 292.6129
8630 | 市中供电中心 | 配电运检班 | 文化路街道 | 110kV西郊站10kV16龙头路线 | 市法院 | 315 | 31.1076
8631 | 市中供电中心 | 配电运检班 | 文化路街道 | 110kV西郊站10kV16龙头路线 | 四村河东北 | 630 | 378.5478
8632 | 市中供电中心 | 配电运检班 | 文化路街道 | 110kV西郊站10kV16龙头路线 | 四村河东北北台架变 | 400 | 36.0213
8633 | 市中供电中心 | 配电运检班 | 文化路街道 | 110kV西郊站10kV16龙头路线 | 龙兴组团配电室配变 | 400 | 66.8509
8634 | 市中供电中心 | 配电运检班 | 文化路街道 | 110kV西郊站10kV16龙头路线 | 龙庭花苑小区 | 630 | 327.8902
8635 | 市中供电中心 | 配电运检班 | 文化路街道 | 110kV西郊站10kV16龙头路线 | 龙西公馆1号变压器 | 630 | 354.1335
8636 | 市中供电中心 | 配电运检班 | 文化路街道 | 110kV西郊站10kV16龙头路线 | 四村河广场东箱变配变 | 630 | 172.1211
8637 | 市中供电中心 | 配电运检班 | 文化路街道 | 110kV西郊站10kV16龙头路线 | 龙安街 | 630 | 63.3792
8638 | 市中供电中心 | 配电运检班 | 文化路街道 | 110kV西郊站10kV16龙头路线 | 新兴组团 | 400 | 220.5486
8639 | 市中供电中心 | 配电运检班 | 文化路街道 | 110kV西郊站10kV16龙头路线 | 龙头市场南台架 | 400 | 148.1579
8640 | 市中供电中心 | 配电运检班 | 文化路街道 | 110kV西郊站10kV16龙头路线 | 市法院西 | 315 | 124.2477
8641 | 市中供电中心 | 配电运检班 | 文化路街道 | 110kV西郊站10kV16龙头路线 | 三村西 | 630 | 160.2604
8642 | 市中供电中心 | 配电运检班 | 文化路街道 | 110kV西郊站10kV16龙头路线 | 百合花园西箱变 | 630 | 341.0534
8643 | 市中供电中心 | 配电运检班 | 文化路街道 | 110kV西郊站10kV16龙头路线 | 龙庭大厦北变 | 400 | 142.5046
8644 | 市中供电中心 | 配电运检班 | 文化路街道 | 110kV西郊站10kV16龙头路线 | 四村河东北东箱变 | 630 | 169.9596
8645 | 市中供电中心 | 配电运检班 | 文化路街道 | 110kV西郊站10kV16龙头路线 | 青龙居#2北变 | 630 | 504
8646 | 市中供电中心 | 配电运检班 | 文化路街道 | 110kV西郊站10kV16龙头路线 | 农机公司宿舍 | 315 | 0
8647 | 市中供电中心 | 配电运检班 | 文化路街道 | 110kV西郊站10kV16龙头路线 | 市公路局宿舍配电室1号配变 | 400 | 191.5826
8648 | 市中供电中心 | 配电运检班 | 文化路街道 | 110kV西郊站10kV16龙头路线 | 农机公司宿舍箱变 | 400 | 154.8919
8649 | 市中供电中心 | 配电运检班 | 文化路街道 | 110kV西郊站10kV16龙头路线 | 青龙居#1南变 | 630 | 305.2495
8650 | 市中供电中心 | 配电运检班 | 文化路街道 | 110kV西郊站10kV16龙头路线 | 新华书店箱式变1号配变 | 400 | 89.4362
8651 | 市中供电中心 | 配电运检班 | 文化路街道 | 110kV西郊站10kV16龙头路线 | 龙庭大厦南变 | 400 | 201.6975
8652 | 市中供电中心 | 配电运检班 | 文化路街道 | 110kV西郊站10kV16龙头路线 | 龙府园东变 | 500 | 198.0627
8653 | 市中供电中心 | 配电运检班 | 文化路街道 | 110kV西郊站10kV16龙头路线 | 三村西区北箱变 | 630 | 298.9312
8654 | 市中供电中心 | 配电运检班 | 文化路街道 | 110kV西郊站10kV16龙头路线 | 龙腾家园 | 630 | 277.8701
8655 | 市中供电中心 | 配电运检班 | 光明路街道 | 110kV西郊站10kV17青檀路线 | 华南组团东变 | 630 | 271.1361
8656 | 市中供电中心 | 配电运检班 | 光明路街道 | 110kV西郊站10kV17青檀路线 | 翔水大酒店公配变 | 400 | 250.9971
8657 | 市中供电中心 | 配电运检班 | 光明路街道 | 110kV西郊站10kV17青檀路线 | 市中局西宿舍 | 315 | 19.9813
8658 | 市中供电中心 | 配电运检班 | 光明路街道 | 110kV西郊站10kV17青檀路线 | 文西花苑北变 | 630 | 316.2512
8659 | 市中供电中心 | 配电运检班 | 光明路街道 | 110kV西郊站10kV17青檀路线 | 文西花苑南变 | 630 | 249.0496
8660 | 市中供电中心 | 配电运检班 | 光明路街道 | 110kV西郊站10kV17青檀路线 | 建行宿舍 | 250 | 31.9406
8661 | 市中供电中心 | 配电运检班 | 光明路街道 | 110kV西郊站10kV17青檀路线 | 鑫苑小区西变 | 630 | 317.7754
8662 | 市中供电中心 | 配电运检班 | 光明路街道 | 110kV西郊站10kV17青檀路线 | 鑫昌花苑南变 | 315 | 96.4941
8663 | 市中供电中心 | 配电运检班 | 光明路街道 | 110kV西郊站10kV17青檀路线 | 鑫苑小区东变 | 630 | 100.2708
8664 | 市中供电中心 | 配电运检班 | 光明路街道 | 110kV西郊站10kV17青檀路线 | 鑫昌花苑北变 | 315 | 0
8665 | 市中供电中心 | 配电运检班 | 光明路街道 | 110kV西郊站10kV17青檀路线 | 交通局宿舍 | 400 | 174.2002
8666 | 市中供电中心 | 配电运检班 | 光明路街道 | 110kV西郊站10kV17青檀路线 | 华南组团西变 | 630 | 271.1361
8667 | 市中供电中心 | 配电运检班 | 光明路街道 | 110kV西郊站10kV17青檀路线 | 翔水大酒店北变 | 630 | 381.7901
8668 | 市中供电中心 | 配电运检班 | 光明路街道 | 110kV西郊站10kV17青檀路线 | 鑫华园 | 630 | 240.6252
8669 | 市中供电中心 | 配电运检班 | 光明路街道 | 110kV西郊站10kV17青檀路线 | 市中金属 | 630 | 27.1319
8670 | 市中供电中心 | 配电运检班 | 光明路街道 | 110kV西郊站10kV18青檀府Ⅱ线 | 青檀府C区#2配电室1号配变 | 1000 | 722.4757
8671 | 市中供电中心 | 配电运检班 | 光明路街道 | 110kV西郊站10kV18青檀府Ⅱ线 | 青檀府C区#2配电室3号配变 | 800 | 555.2013
8672 | 市中供电中心 | 配电运检班 | 光明路街道 | 110kV西郊站10kV18青檀府Ⅱ线 | 青檀府C区#1配电室3号配变 | 1250 | 918.9424
8673 | 市中供电中心 | 配电运检班 | 光明路街道 | 110kV西郊站10kV18青檀府Ⅱ线 | 青檀府B区3号配电室#4配 | 1250 | 891.5075
8674 | 市中供电中心 | 配电运检班 | 光明路街道 | 110kV西郊站10kV18青檀府Ⅱ线 | 青檀府B区1号配电室#2变 | 1250 | 859.2923
8675 | 市中供电中心 | 配电运检班 | 光明路街道 | 110kV西郊站10kV18青檀府Ⅱ线 | 青檀府B区1号配电室#4变 | 1000 | 594.0306
8676 | 市中供电中心 | 配电运检班 | 光明路街道 | 110kV西郊站10kV18青檀府Ⅱ线 | 青檀府B区2号配电室#2配 | 1250 | 803.5912
8677 | 市中供电中心 | 配电运检班 | 光明路街道 | 110kV西郊站10kV18青檀府Ⅱ线 | 青檀府C区#1配电室1号配变 | 1250 | 887.7664
8678 | 市中供电中心 | 配电运检班 | 光明路街道 | 110kV西郊站10kV18青檀府Ⅱ线 | 青檀府B区3号配电室#2配 | 1250 | 844.3278
8679 | 市中供电中心 | 配电运检班 | 文化路街道 | 110kV西郊站10kV19文化路线 | 文化西里 | 630 | 258.8874
8680 | 市中供电中心 | 配电运检班 | 文化路街道 | 110kV西郊站10kV19文化路线 | 兴华小区箱变配变 | 315 | 96.2031
8681 | 市中供电中心 | 配电运检班 | 文化路街道 | 110kV西郊站10kV19文化路线 | 舒心花园 | 500 | 262.1605
8682 | 市中供电中心 | 配电运检班 | 文化路街道 | 110kV西郊站10kV19文化路线 | 规划院宿舍 | 400 | 165.4502
8683 | 市中供电中心 | 配电运检班 | 文化路街道 | 110kV西郊站10kV19文化路线 | 市委 | 250 | 65.2088
8684 | 市中供电中心 | 配电运检班 | 文化路街道 | 110kV西郊站10kV19文化路线 | 供水公司西宿舍 | 630 | 226.0486
8685 | 市中供电中心 | 配电运检班 | 文化路街道 | 110kV西郊站10kV19文化路线 | 孔庄小区 | 630 | 112.9283
8686 | 市中供电中心 | 配电运检班 | 文化路街道 | 110kV西郊站10kV19文化路线 | 文化东里 | 400 | 94.0918
8687 | 市中供电中心 | 配电运检班 | 文化路街道 | 110kV西郊站10kV19文化路线 | 青檀小区北箱变配变 | 250 | 36.7763
8688 | 市中供电中心 | 配电运检班 | 文化路街道 | 110kV西郊站10kV19文化路线 | 经贸局宿舍 | 400 | 204.6627
8689 | 市中供电中心 | 配电运检班 | 文化路街道 | 110kV西郊站10kV19文化路线 | 宣传部宿舍 | 50 | 40
8690 | 市中供电中心 | 配电运检班 | 文化路街道 | 110kV西郊站10kV19文化路线 | 书香花苑 | 500 | 125.3741
8691 | 市中供电中心 | 配电运检班 | 文化路街道 | 110kV西郊站10kV19文化路线 | 市中区公安局 | 400 | 163.1501
8692 | 市中供电中心 | 配电运检班 | 中心街街道 | 110kV西郊站10kV20华山路线 | 锦绣花城B区二期#2配#3变 | 800 | 584.5067
8693 | 市中供电中心 | 配电运检班 | 中心街街道 | 110kV西郊站10kV20华山路线 | 修验厂电锅炉#2变 | 800 | 638.8015
8694 | 市中供电中心 | 配电运检班 | 中心街街道 | 110kV西郊站10kV20华山路线 | 龙居别墅小区 | 500 | 211.9464
8695 | 市中供电中心 | 配电运检班 | 中心街街道 | 110kV西郊站10kV20华山路线 | 锦绣花城B区二期#2配#1变 | 1000 | 717.0718
8696 | 市中供电中心 | 配电运检班 | 中心街街道 | 110kV西郊站10kV20华山路线 | 矾土水泥厂宿舍公配变 | 200 | 75.1459
8697 | 市中供电中心 | 配电运检班 | 中心街街道 | 110kV西郊站10kV20华山路线 | 清华园北变压器 | 630 | 375.2223
8698 | 市中供电中心 | 配电运检班 | 中心街街道 | 110kV西郊站10kV20华山路线 | 鑫和国际佳园小区4号配电室1号配变 | 1250 | 809.2029
8699 | 市中供电中心 | 配电运检班 | 中心街街道 | 110kV西郊站10kV20华山路线 | 修验厂电锅炉#1变 | 800 | 489.5238
8700 | 市中供电中心 | 配电运检班 | 中心街街道 | 110kV西郊站10kV20华山路线 | 光明路小学台变 | 400 | 163.3718
8701 | 市中供电中心 | 配电运检班 | 中心街街道 | 110kV西郊站10kV20华山路线 | 鑫和国际佳园#2配#1变（东） | 800 | 285.5081
8702 | 市中供电中心 | 配电运检班 | 中心街街道 | 110kV西郊站10kV20华山路线 | 鑫和国际佳园小区4号配电室3号配变 | 1000 | 486.993
8703 | 市中供电中心 | 配电运检班 | 中心街街道 | 110kV西郊站10kV20华山路线 | 四村河东南 | 630 | 122.1286
8704 | 市中供电中心 | 配电运检班 | 中心街街道 | 110kV西郊站10kV20华山路线 | 四村箱变 | 500 | 99.4911
8705 | 市中供电中心 | 配电运检班 | 中心街街道 | 110kV西郊站10kV20华山路线 | 幸福农行西变 | 630 | 291.6152
8706 | 市中供电中心 | 配电运检班 | 中心街街道 | 110kV西郊站10kV20华山路线 | 锦绣花城B区二期#1配#1变 | 800 | 611.3181
8707 | 市中供电中心 | 配电运检班 | 中心街街道 | 110kV西郊站10kV20华山路线 | 杨河台区 | 630 | 474.3482
8708 | 市中供电中心 | 配电运检班 | 中心街街道 | 110kV西郊站10kV20华山路线 | 青云锦绣B区2号配电室#2变 | 1000 | 329.4502
8709 | 市中供电中心 | 配电运检班 | 中心街街道 | 110kV西郊站10kV20华山路线 | 市政工程处 | 400 | 23.537
8710 | 市中供电中心 | 配电运检班 | 中心街街道 | 110kV西郊站10kV20华山路线 | 四村河西南 | 400 | 135.7152
8711 | 市中供电中心 | 配电运检班 | 中心街街道 | 110kV西郊站10kV20华山路线 | 市政家属院（幸福市场） | 630 | 303.5037
8712 | 市中供电中心 | 配电运检班 | 中心街街道 | 110kV西郊站10kV20华山路线 | 书馨花苑小区 | 630 | 273.5747
8713 | 市中供电中心 | 配电运检班 | 中心街街道 | 110kV西郊站10kV20华山路线 | 交警队青檀路东区箱变 | 630 | 297.407
8714 | 市中供电中心 | 配电运检班 | 中心街街道 | 110kV西郊站10kV20华山路线 | 青云锦绣B区1号配电室#2变 | 1000 | 686.4362
8715 | 市中供电中心 | 配电运检班 | 中心街街道 | 110kV西郊站10kV20华山路线 | 公安局宿舍 | 500 | 113.1254
8716 | 市中供电中心 | 配电运检班 | 中心街街道 | 110kV西郊站10kV20华山路线 | 锦绣花城B区二期#1配#3变 | 800 | 602.1731
8717 | 市中供电中心 | 配电运检班 | 中心街街道 | 110kV西郊站10kV20华山路线 | 幸福农行宿舍东变 | 315 | 73.3269
8718 | 市中供电中心 | 配电运检班 | 中心街街道 | 110kV西郊站10kV20华山路线 | 四村河西北 | 630 | 289.9248
8719 | 市中供电中心 | 配电运检班 | 中心街街道 | 110kV西郊站10kV20华山路线 | 龙潭小区箱式变1号配变 | 630 | 275.9995
8720 | 市中供电中心 | 配电运检班 | 中心街街道 | 110kV西郊站10kV20华山路线 | 幸福三区 | 630 | 205.9574
8721 | 市中供电中心 | 配电运检班 | 中心街街道 | 110kV西郊站10kV20华山路线 | 青云锦绣B区2号配电室#4变 | 1000 | 429.0056
8722 | 市中供电中心 | 配电运检班 | 中心街街道 | 110kV西郊站10kV20华山路线 | 三大车间 | 630 | 472.1146
8723 | 市中供电中心 | 配电运检班 | 中心街街道 | 110kV西郊站10kV20华山路线 | 鑫和国际佳园#1配#1变（东） | 1250 | 542.5442
8724 | 市中供电中心 | 配电运检班 | 中心街街道 | 110kV西郊站10kV20华山路线 | 鑫和国际佳园小区3号配电室1号配变 | 1000 | 779.6317
8725 | 市中供电中心 | 配电运检班 | 中心街街道 | 110kV西郊站10kV20华山路线 | 四村河西北箱变 | 630 | 21.3124
8726 | 市中供电中心 | 配电运检班 | 中心街街道 | 110kV西郊站10kV20华山路线 | 十五中西校台架 | 400 | 48.8935
8727 | 市中供电中心 | 配电运检班 | 中心街街道 | 110kV西郊站10kV20华山路线 | 青云锦绣A区#2变 | 800 | 584.2989
8728 | 市中供电中心 | 配电运检班 | 中心街街道 | 110kV西郊站10kV20华山路线 | 青云锦绣A区#4变 | 1250 | 1000
8729 | 市中供电中心 | 配电运检班 | 中心街街道 | 110kV西郊站10kV20华山路线 | 青云锦绣B区3号配电室#2变 | 1250 | 818.5557
8730 | 市中供电中心 | 配电运检班 | 中心街街道 | 110kV西郊站10kV20华山路线 | 中奥万融公馆2号东变 | 630 | 255.4788
8731 | 市中供电中心 | 配电运检班 | 中心街街道 | 110kV西郊站10kV20华山路线 | 清华园南变 | 630 | 249.105
8732 | 市中供电中心 | 配电运检班 | 中心街街道 | 110kV西郊站10kV20华山路线 | 青云锦绣B区1号配电室#4变 | 800 | 640
8733 | 市中供电中心 | 配电运检班 | 光明路街道 | 110kV西郊站10kV22兴华路线 | 中汇园小区2号配变 | 1250 | 769.9211
8734 | 市中供电中心 | 配电运检班 | 光明路街道 | 110kV西郊站10kV22兴华路线 | 书馨苑三期 | 630 | 214.271
8735 | 市中供电中心 | 配电运检班 | 光明路街道 | 110kV西郊站10kV24振兴路线 | 新华书店西变 | 400 | 73.4186
8736 | 市中供电中心 | 配电运检班 | 光明路街道 | 110kV西郊站10kV24振兴路线 | 财政局宿舍 | 400 | 258.5625
8737 | 市中供电中心 | 配电运检班 | 光明路街道 | 110kV西郊站10kV24振兴路线 | 百合花园东箱变 | 630 | 283.5233
8738 | 市中供电中心 | 配电运检班 | 光明路街道 | 110kV西郊站10kV24振兴路线 | 市委宿舍北变 | 500 | 0
8739 | 市中供电中心 | 配电运检班 | 光明路街道 | 110kV西郊站10kV24振兴路线 | 龙西公馆2号变压器 | 630 | 301.3699
8740 | 市中供电中心 | 配电运检班 | 光明路街道 | 110kV西郊站10kV24振兴路线 | 龙府尚品#2变 | 800 | 138.8978
8741 | 市中供电中心 | 配电运检班 | 光明路街道 | 110kV西郊站10kV24振兴路线 | 龙门市场东台区 | 630 | 186.5313
8742 | 市中供电中心 | 配电运检班 | 光明路街道 | 110kV西郊站10kV24振兴路线 | 阳光嘉园西区 | 315 | 47.624
8743 | 市中供电中心 | 配电运检班 | 光明路街道 | 110kV西郊站10kV24振兴路线 | 日报社宿舍 | 630 | 454.3955
8744 | 市中供电中心 | 配电运检班 | 光明路街道 | 110kV西郊站10kV24振兴路线 | 外贸宿舍 | 400 | 208.6809
8745 | 市中供电中心 | 配电运检班 | 光明路街道 | 110kV西郊站10kV24振兴路线 | 龙门市场 | 630 | 201.2187
8746 | 市中供电中心 | 配电运检班 | 光明路街道 | 110kV西郊站10kV24振兴路线 | 按摩诊所箱变 | 630 | 228.1548
8747 | 市中供电中心 | 配电运检班 | 光明路街道 | 110kV西郊站10kV24振兴路线 | 康宁7号#1变（西） | 630 | 279.6436
8748 | 市中供电中心 | 配电运检班 | 光明路街道 | 110kV西郊站10kV24振兴路线 | 阳光嘉园东区 | 315 | 47.624
8749 | 市中供电中心 | 配电运检班 | 光明路街道 | 110kV西郊站10kV24振兴路线 | 市委宿舍南变 | 500 | 0
8750 | 市中供电中心 | 配电运检班 | 光明路街道 | 110kV西郊站10kV24振兴路线 | 光明东区 | 315 | 38.3405
8751 | 市中供电中心 | 配电运检班 | 光明路街道 | 110kV西郊站10kV24振兴路线 | 龙府尚品#1变 | 800 | 640
8752 | 市中供电中心 | 配电运检班 | 光明路街道 | 110kV西郊站10kV24振兴路线 | 市立医院宿舍箱变 | 630 | 96.5228
8753 | 市中供电中心 | 配电运检班 | 光明路街道 | 110kV西郊站10kV24振兴路线 | 光明东区#2变 | 400 | 133.7754
8754 | 市中供电中心 | 配电运检班 | 光明路街道 | 110kV西郊站10kV24振兴路线 | 青松里 | 315 | 92.2126
8755 | 市中供电中心 | 配电运检班 | 光明路街道 | 110kV西郊站10kV24振兴路线 | 龙头馨苑箱变 | 315 | 81.9869
8756 | 市中供电中心 | 配电运检班 | 光明路街道 | 110kV西郊站10kV25变检线 | 青檀府A区#1配电室3号配变 | 1250 | 854.512
8757 | 市中供电中心 | 配电运检班 | 光明路街道 | 110kV西郊站10kV25变检线 | 青檀府B区2号配电室#1配 | 1250 | 792.7835
8758 | 市中供电中心 | 配电运检班 | 光明路街道 | 110kV西郊站10kV25变检线 | 变检公司 | 400 | 88.7156
8759 | 市中供电中心 | 配电运检班 | 光明路街道 | 110kV西郊站10kV25变检线 | 市中供电中心西北变（招待所） | 400 | 224.2273
8760 | 市中供电中心 | 配电运检班 | 光明路街道 | 110kV西郊站10kV25变检线 | 青檀府B区1号配电室#1变 | 1250 | 831.6496
8761 | 市中供电中心 | 配电运检班 | 光明路街道 | 110kV西郊站10kV25变检线 | 青檀府A区#3配电室3号配变 | 1000 | 675.9195
8762 | 市中供电中心 | 配电运检班 | 光明路街道 | 110kV西郊站10kV25变检线 | 青檀府B区3号配电室#1配 | 1250 | 796.9403
8763 | 市中供电中心 | 配电运检班 | 光明路街道 | 110kV西郊站10kV25变检线 | 青檀府A区#2配电室1号配变 | 800 | 540.029
8764 | 市中供电中心 | 配电运检班 | 光明路街道 | 110kV西郊站10kV25变检线 | 市中供电中心西南变（#1变） | 630 | 390.2215
8765 | 市中供电中心 | 配电运检班 | 光明路街道 | 110kV西郊站10kV25变检线 | 青檀府A区#2配电室3号配变 | 800 | 542.1074
8766 | 市中供电中心 | 配电运检班 | 光明路街道 | 110kV西郊站10kV25变检线 | 青檀府A区#3配电室1号配变 | 1000 | 660.5394
8767 | 市中供电中心 | 配电运检班 | 光明路街道 | 110kV西郊站10kV25变检线 | 市中供电中心东南变（#2变） | 630 | 200.609
8768 | 市中供电中心 | 配电运检班 | 光明路街道 | 110kV西郊站10kV25变检线 | 青檀府A区#1配电室1号配变 | 1250 | 850.1474
8769 | 市中供电中心 | 配电运检班 | 光明路街道 | 110kV西郊站10kV25变检线 | 市中供电中心东北变（电锅炉） | 630 | 103.9773
8770 | 市中供电中心 | 配电运检班 | 光明路街道 | 110kV西郊站10kV25变检线 | 青檀府B区3号配电室#3配 | 1250 | 855.1355
8771 | 市中供电中心 | 配电运检班 | 光明路街道 | 110kV西郊站10kV25变检线 | 青檀府B区1号配电室#3变 | 1000 | 634.5594
8772 | 市中供电中心 | 配电运检班 | 中心街街道 | 110kV西郊站10kV27鑫和线 | 交警队青檀路西区 | 400 | 211.9232
8773 | 市中供电中心 | 配电运检班 | 中心街街道 | 110kV西郊站10kV27鑫和线 | 鑫和国际佳园小区4号配电室4号配变 | 1000 | 502.3731
8774 | 市中供电中心 | 配电运检班 | 中心街街道 | 110kV西郊站10kV27鑫和线 | 青云锦绣B区2号配电室#1变 | 1000 | 799.1686
8775 | 市中供电中心 | 配电运检班 | 中心街街道 | 110kV西郊站10kV27鑫和线 | 鑫和国际佳园#1配#2变（西） | 1250 | 542.1285
8776 | 市中供电中心 | 配电运检班 | 中心街街道 | 110kV西郊站10kV27鑫和线 | 青云锦绣A区#3变 | 1250 | 630.8762
8777 | 市中供电中心 | 配电运检班 | 中心街街道 | 110kV西郊站10kV27鑫和线 | 鑫和国际佳园小区3号配电室2号配变 | 1000 | 600.1965
8778 | 市中供电中心 | 配电运检班 | 中心街街道 | 110kV西郊站10kV27鑫和线 | 青云锦绣B区1号配电室#3变 | 1000 | 454.9856
8779 | 市中供电中心 | 配电运检班 | 中心街街道 | 110kV西郊站10kV27鑫和线 | 青云锦绣B区1号配电室#1变 | 1000 | 713.0397
8780 | 市中供电中心 | 配电运检班 | 中心街街道 | 110kV西郊站10kV27鑫和线 | 鑫和国际佳园小区4号配电室2号配变 | 1250 | 681.5891
8781 | 市中供电中心 | 配电运检班 | 中心街街道 | 110kV西郊站10kV27鑫和线 | 青云锦绣A区#1变 | 800 | 573.3526
8782 | 市中供电中心 | 配电运检班 | 中心街街道 | 110kV西郊站10kV27鑫和线 | 鑫和国际佳园#2配#2变（西） | 800 | 400.2358
8783 | 市中供电中心 | 配电运检班 | 中心街街道 | 110kV西郊站10kV27鑫和线 | 锦绣花城B区二期#1配#2变 | 800 | 636.051
8784 | 市中供电中心 | 配电运检班 | 中心街街道 | 110kV西郊站10kV27鑫和线 | 蓬莱变箱变 | 630 | 212.0541
8785 | 市中供电中心 | 配电运检班 | 中心街街道 | 110kV西郊站10kV27鑫和线 | 青云锦绣B区2号配电室#3变 | 1000 | 799.1686
8786 | 市中供电中心 | 配电运检班 | 中心街街道 | 110kV西郊站10kV27鑫和线 | 锦绣花城B区二期#2配#4变 | 800 | 617.1376
8787 | 市中供电中心 | 配电运检班 | 中心街街道 | 110kV西郊站10kV27鑫和线 | 中奥万融公馆2号西变 | 630 | 275.764
8788 | 市中供电中心 | 配电运检班 | 中心街街道 | 110kV西郊站10kV27鑫和线 | 锦绣花城B区二期#2配#2变 | 1000 | 735.7774
8789 | 市中供电中心 | 配电运检班 | 中心街街道 | 110kV西郊站10kV27鑫和线 | 青云锦绣B区3号配电室#1变 | 1250 | 820.0106
8790 | 市中供电中心 | 配电运检班 | 中心街街道 | 110kV西郊站10kV27鑫和线 | 锦绣花城B区二期#1配#4变 | 800 | 607.3691
8791 | 市中供电中心 | 配电运检班 | 文化路街道 | 110kV西郊站10kV29龙庭路线 | 光明园三期变压器 | 630 | 341.4968
8792 | 市中供电中心 | 配电运检班 | 文化路街道 | 110kV西郊站10kV29龙庭路线 | 光明园北变 | 630 | 227.074
8793 | 市中供电中心 | 配电运检班 | 文化路街道 | 110kV西郊站10kV29龙庭路线 | 光明园南变 | 630 | 0
8794 | 市中供电中心 | 配电运检班 | 文化路街道 | 110kV西郊站10kV29龙庭路线 | 龙庭居南变 | 400 | 42.1595
8795 | 市中供电中心 | 配电运检班 | 文化路街道 | 110kV西郊站10kV29龙庭路线 | 广场花园北配南变 | 500 | 45.7021
8796 | 市中供电中心 | 配电运检班 | 文化路街道 | 110kV西郊站10kV29龙庭路线 | 修验场专变 | 100 | 0
8797 | 市中供电中心 | 配电运检班 | 光明路街道 | 110kV西郊站10kV29龙庭路线 | 市政家属院（光明广场）北台架 | 400 | 247.3253
8798 | 市中供电中心 | 配电运检班 | 文化路街道 | 110kV西郊站10kV29龙庭路线 | 融创御园2号配电室1号变 | 1000 | 595.3192
8799 | 市中供电中心 | 配电运检班 | 文化路街道 | 110kV西郊站10kV29龙庭路线 | 二棉宿舍4号箱变 | 630 | 373.615
8800 | 市中供电中心 | 配电运检班 | 文化路街道 | 110kV西郊站10kV29龙庭路线 | 明华园北变 | 800 | 248.8451
8801 | 市中供电中心 | 配电运检班 | 文化路街道 | 110kV西郊站10kV29龙庭路线 | 锦绣苑小区 | 630 | 283.7589
8802 | 市中供电中心 | 配电运检班 | 文化路街道 | 110kV西郊站10kV29龙庭路线 | 融创御园3号配电室1号变 | 800 | 446.7088
8803 | 市中供电中心 | 配电运检班 | 文化路街道 | 110kV西郊站10kV29龙庭路线 | 光明西区 | 630 | 96.7167
8804 | 市中供电中心 | 配电运检班 | 文化路街道 | 110kV西郊站10kV29龙庭路线 | 融创御园3号配电室3号变 | 1000 | 566.3878
8805 | 市中供电中心 | 配电运检班 | 文化路街道 | 110kV西郊站10kV29龙庭路线 | 二棉宿舍6号箱变 | 315 | 139.9742
8806 | 市中供电中心 | 配电运检班 | 光明路街道 | 110kV西郊站10kV29龙庭路线 | 市政家属院（光明广场）南台架 | 400 | 234.0235
8807 | 市中供电中心 | 配电运检班 | 文化路街道 | 110kV西郊站10kV29龙庭路线 | 市设计院宿舍 | 400 | 210.0111
8808 | 市中供电中心 | 配电运检班 | 文化路街道 | 110kV西郊站10kV29龙庭路线 | 光明西区#2变 | 630 | 329.2481
8809 | 市中供电中心 | 配电运检班 | 文化路街道 | 110kV西郊站10kV29龙庭路线 | 融创北台架 | 200 | 119.3188
8810 | 市中供电中心 | 配电运检班 | 文化路街道 | 110kV西郊站10kV29龙庭路线 | 龙庭居北变 | 400 | 320
8811 | 市中供电中心 | 配电运检班 | 文化路街道 | 110kV西郊站10kV29龙庭路线 | 南龙头西区 | 630 | 160.7037
8812 | 市中供电中心 | 配电运检班 | 文化路街道 | 110kV西郊站10kV29龙庭路线 | 二棉宿舍2号箱变 | 630 | 308.9075
8813 | 市中供电中心 | 配电运检班 | 文化路街道 | 110kV西郊站10kV29龙庭路线 | 市环保局 | 630 | 206.8165
8814 | 市中供电中心 | 配电运检班 | 文化路街道 | 110kV西郊站10kV29龙庭路线 | 二棉宿舍1号箱变 | 630 | 229.6512
8815 | 市中供电中心 | 配电运检班 | 文化路街道 | 110kV西郊站10kV29龙庭路线 | 明华园南变 | 800 | 248.8451
8816 | 市中供电中心 | 配电运检班 | 文化路街道 | 110kV西郊站10kV29龙庭路线 | 广场花园北配北变 | 630 | 301.0096
8817 | 市中供电中心 | 配电运检班 | 文化路街道 | 110kV西郊站10kV29龙庭路线 | 二棉宿舍3号箱变 | 630 | 371.6752
8818 | 市中供电中心 | 配电运检班 | 文化路街道 | 110kV西郊站10kV29龙庭路线 | 二棉宿舍5号箱变 | 630 | 180.7395
8819 | 市中供电中心 | 配电运检班 | 文化路街道 | 110kV西郊站10kV29龙庭路线 | 福临铭家东变 | 400 | 162.6236
8820 | 市中供电中心 | 配电运检班 | 文化路街道 | 110kV西郊站10kV29龙庭路线 | 融创御园1号配电室1号变 | 800 | 427.8646
8821 | 市中供电中心 | 配电运检班 | 文化路街道 | 110kV西郊站10kV29龙庭路线 | 福临铭家西变 | 400 | 162.6236
8822 | 市中供电中心 | 配电运检班 | 文化路街道 | 110kV西郊站10kV29龙庭路线 | 融创御园1号配电室3号变 | 800 | 398.4899
8823 | 市中供电中心 | 配电运检班 | 永安镇 | 110kV西郊站10kV30文苑线 | 西湖阳光#1变 | 1000 | 517.3376
8824 | 市中供电中心 | 配电运检班 | 永安镇 | 110kV西郊站10kV30文苑线 | 东湖花苑#2变（西） | 630 | 320.408
8825 | 市中供电中心 | 配电运检班 | 永安镇 | 110kV西郊站10kV30文苑线 | 东湖豪庭三期南配电室1号配变 | 800 | 640
8826 | 市中供电中心 | 配电运检班 | 永安镇 | 110kV西郊站10kV30文苑线 | 东湖豪庭三期南配电室3号配变 | 800 | 640
8827 | 市中供电中心 | 配电运检班 | 永安镇 | 110kV西郊站10kV30文苑线 | 东湖花苑#1变（东） | 630 | 331.0771
8828 | 市中供电中心 | 配电运检班 | 永安镇 | 110kV西郊站10kV30文苑线 | 西湖阳光#2变 | 1000 | 420.0685
8829 | 市中供电中心 | 配电运检班 | 永安镇 | 110kV西郊站10kV30文苑线 | 怡华园西区配电室北变 | 800 | 401.1226
8830 | 市中供电中心 | 配电运检班 | 永安镇 | 110kV西郊站10kV30文苑线 | 怡华园西区配电室南变 | 800 | 0
8831 | 市中供电中心 | 配电运检班 | 永安镇 | 110kV西郊站10kV30文苑线 | 东湖豪庭三期北配电室1号配变 | 800 | 639.8614
8832 | 市中供电中心 | 配电运检班 | 永安镇 | 110kV西郊站10kV30文苑线 | 东湖豪庭三期北配电室3号配变 | 800 | 640
8833 | 市中供电中心 | 配电运检班 | 文化路街道 | 110kV西郊站10kV31文化路Ⅱ线 | 恒昇国际北变 | 1000 | 322.5915
8834 | 市中供电中心 | 配电运检班 | 文化路街道 | 110kV西郊站10kV31文化路Ⅱ线 | 农发行家属院箱变 | 400 | 251.3297
8835 | 市中供电中心 | 配电运检班 | 文化路街道 | 110kV西郊站10kV31文化路Ⅱ线 | 市府院宿舍#2（南） | 630 | 101.0675
8836 | 市中供电中心 | 配电运检班 | 文化路街道 | 110kV西郊站10kV31文化路Ⅱ线 | 市府院宿舍箱变 | 630 | 87.1561
8837 | 市中供电中心 | 配电运检班 | 文化路街道 | 110kV西郊站10kV31文化路Ⅱ线 | 立新南区东南#1变 | 630 | 8.648
8838 | 市中供电中心 | 配电运检班 | 文化路街道 | 110kV西郊站10kV31文化路Ⅱ线 | 立新南区西南#1变（东） | 630 | 114.785
8839 | 市中供电中心 | 配电运检班 | 文化路街道 | 110kV西郊站10kV31文化路Ⅱ线 | 文檀组团箱变 | 400 | 96.1979
8840 | 市中供电中心 | 配电运检班 | 文化路街道 | 110kV西郊站10kV31文化路Ⅱ线 | 立新嘉苑箱变 | 630 | 299.4854
8841 | 市中供电中心 | 配电运检班 | 文化路街道 | 110kV西郊站10kV31文化路Ⅱ线 | 文馨花园东变 | 500 | 48.7504
8842 | 市中供电中心 | 配电运检班 | 文化路街道 | 110kV西郊站10kV31文化路Ⅱ线 | 市广播局 | 315 | 28.4334
8843 | 市中供电中心 | 配电运检班 | 文化路街道 | 110kV西郊站10kV31文化路Ⅱ线 | 交警队新声路宿舍 | 630 | 279.5328
8844 | 市中供电中心 | 配电运检班 | 文化路街道 | 110kV西郊站10kV31文化路Ⅱ线 | 新声路台变 | 400 | 0
8845 | 市中供电中心 | 配电运检班 | 文化路街道 | 110kV西郊站10kV31文化路Ⅱ线 | 未来城32号楼配电室2号变 | 800 | 615.1978
8846 | 市中供电中心 | 配电运检班 | 文化路街道 | 110kV西郊站10kV31文化路Ⅱ线 | 恒昇国际南变 | 1000 | 798.753
8847 | 市中供电中心 | 配电运检班 | 文化路街道 | 110kV西郊站10kV31文化路Ⅱ线 | 立新南区西南#2变（西） | 630 | 245.0314
8848 | 市中供电中心 | 配电运检班 | 文化路街道 | 110kV西郊站10kV31文化路Ⅱ线 | 祥瑞花园 | 500 | 257.11
8849 | 市中供电中心 | 配电运检班 | 文化路街道 | 110kV西郊站10kV31文化路Ⅱ线 | 文馨花园西变 | 630 | 152.7504
8850 | 市中供电中心 | 配电运检班 | 文化路街道 | 110kV西郊站10kV31文化路Ⅱ线 | 立新东南箱变 | 630 | 130.6639
8851 | 市中供电中心 | 配电运检班 | 文化路街道 | 110kV西郊站10kV31文化路Ⅱ线 | 体育馆箱变 | 630 | 187.4597
8852 | 市中供电中心 | 配电运检班 | 文化路街道 | 110kV西郊站10kV31文化路Ⅱ线 | 自来水台架变 | 315 | 81.4881
8853 | 市中供电中心 | 配电运检班 | 文化路街道 | 110kV西郊站10kV31文化路Ⅱ线 | 市府院宿舍#1（北） | 630 | 323.4563
8854 | 市中供电中心 | 配电运检班 | 文化路街道 | 110kV西郊站10kV31文化路Ⅱ线 | 立新南区东南#2变 | 630 | 405.8995
8855 | 市中供电中心 | 配电运检班 | 矿区街道 | 110kV西郊站10kV32青檀北路线 | 市工商局宿舍 | 630 | 186.8362
8856 | 市中供电中心 | 配电运检班 | 矿区街道 | 110kV齐村站10kV21中兴Ⅰ线 | 东井二区2号箱变 | 630 | 385.9469
8857 | 市中供电中心 | 配电运检班 | 矿区街道 | 110kV齐村站10kV21中兴Ⅰ线 | 振兴村东箱变 | 400 | 95.9485
8858 | 市中供电中心 | 配电运检班 | 矿区街道 | 110kV齐村站10kV21中兴Ⅰ线 | 东井二区1号箱变 | 630 | 365.1629
8859 | 市中供电中心 | 配电运检班 | 矿区街道 | 110kV齐村站10kV21中兴Ⅰ线 | 东井二区3号箱变 | 630 | 359.9669
8860 | 市中供电中心 | 配电运检班 | 矿区街道 | 110kV齐村站10kV23山水Ⅰ线 | 东井组团#2变（东） | 1250 | 739.7843
8861 | 市中供电中心 | 配电运检班 | 矿区街道 | 110kV齐村站10kV23山水Ⅰ线 | 大庙宿舍箱变 | 630 | 314.5538
8862 | 市中供电中心 | 配电运检班 | 矿区街道 | 110kV齐村站10kV23山水Ⅰ线 | 八大家东里北区南箱变 | 630 | 328.971
8863 | 市中供电中心 | 配电运检班 | 矿区街道 | 110kV齐村站10kV23山水Ⅰ线 | 八大家东里北区北箱变 | 630 | 321.655
8864 | 市中供电中心 | 配电运检班 | 矿区街道 | 110kV齐村站10kV23山水Ⅰ线 | 八大家东里南箱变 | 630 | 285.186
8865 | 市中供电中心 | 配电运检班 | 矿区街道 | 110kV齐村站10kV23山水Ⅰ线 | 阳光组团（曙光小区） | 630 | 295.8275
8866 | 市中供电中心 | 配电运检班 | 矿区街道 | 110kV齐村站10kV24鑫昌路线 | 糖茶站台架 | 400 | 245.039
8867 | 市中供电中心 | 配电运检班 | 矿区街道 | 110kV齐村站10kV24鑫昌路线 | 劳动局宿舍 | 200 | 61.6085
8868 | 市中供电中心 | 配电运检班 | 矿区街道 | 110kV齐村站10kV24鑫昌路线 | 檀香苑小区西变 | 630 | 45.5881
8869 | 市中供电中心 | 配电运检班 | 矿区街道 | 110kV齐村站10kV24鑫昌路线 | 城区-百货站宿舍 | 400 | 104.6778
8870 | 市中供电中心 | 配电运检班 | 矿区街道 | 110kV齐村站10kV24鑫昌路线 | 华檀居小区 | 400 | 103.0982
8871 | 市中供电中心 | 配电运检班 | 矿区街道 | 110kV齐村站10kV24鑫昌路线 | 建材组团 | 400 | 159.2981
8872 | 市中供电中心 | 配电运检班 | 矿区街道 | 110kV齐村站10kV24鑫昌路线 | 檀香苑小区东变 | 630 | 323.8443
8873 | 市中供电中心 | 配电运检班 | 文化路街道 | 110kV齐村站10kV24鑫昌路线 | 经研所中变（#2变） | 630 | 183.9818
8874 | 市中供电中心 | 配电运检班 | 矿区街道 | 110kV齐村站10kV24鑫昌路线 | 后石碑小区 | 400 | 0
8875 | 市中供电中心 | 配电运检班 | 文化路街道 | 110kV齐村站10kV24鑫昌路线 | 经研所东变（电锅炉） | 630 | 504
8876 | 市中供电中心 | 配电运检班 | 文化路街道 | 110kV齐村站10kV24鑫昌路线 | 经研所西变（#1变） | 630 | 504
8877 | 市中供电中心 | 配电运检班 | 矿区街道 | 110kV齐村站10kV24鑫昌路线 | 果品市场箱式变1号配变 | 400 | 67.1003
8878 | 市中供电中心 | 配电运检班 | 矿区街道 | 110kV齐村站10kV24鑫昌路线 | 东方翠苑箱变 | 630 | 504
8879 | 市中供电中心 | 配电运检班 | 龙山路街道 | 110kV齐村站10kV25广济Ⅰ线 | 广济花园南配东变 | 800 | 29.4492
8880 | 市中供电中心 | 配电运检班 | 龙山路街道 | 110kV齐村站10kV25广济Ⅰ线 | 西岭小区4号变压器 | 630 | 316.0018
8881 | 市中供电中心 | 配电运检班 | 矿区街道 | 110kV齐村站10kV25广济Ⅰ线 | 广济花园南配西变 | 800 | 639.0024
8882 | 市中供电中心 | 配电运检班 | 矿区街道 | 110kV齐村站10kV25广济Ⅰ线 | 西岭小区1号变压器 | 630 | 340.3884
8883 | 市中供电中心 | 配电运检班 | 龙山路街道 | 110kV齐村站10kV25广济Ⅰ线 | 广济社区木兰广场2号箱变 | 630 | 403.1283
8884 | 市中供电中心 | 配电运检班 | 龙山路街道 | 110kV齐村站10kV25广济Ⅰ线 | 广惠花苑#1变（东） | 1250 | 257.3184
8885 | 市中供电中心 | 配电运检班 | 龙山路街道 | 110kV齐村站10kV25广济Ⅰ线 | 西岭小区2号变压器 | 630 | 341.7185
8886 | 市中供电中心 | 配电运检班 | 龙山路街道 | 110kV齐村站10kV25广济Ⅰ线 | 广济社区木兰广场1号箱变 | 630 | 379.296
8887 | 市中供电中心 | 配电运检班 | 龙山路街道 | 110kV齐村站10kV25广济Ⅰ线 | 西岭小区3号变压器 | 630 | 414.4348
8888 | 市中供电中心 | 配电运检班 | 龙山路街道 | 110kV齐村站10kV27陈庄花苑Ⅰ线 | 博雅园 | 800 | 504.4883
8889 | 市中供电中心 | 配电运检班 | 龙山路街道 | 110kV齐村站10kV27陈庄花苑Ⅰ线 | 陈庄花苑3号配电室2号变压器 | 630 | 319.0224
8890 | 市中供电中心 | 配电运检班 | 龙山路街道 | 110kV齐村站10kV27陈庄花苑Ⅰ线 | 和家园二期1号配电室#1变 | 800 | 381.3085
8891 | 市中供电中心 | 配电运检班 | 龙山路街道 | 110kV齐村站10kV27陈庄花苑Ⅰ线 | 陈庄花苑2号配电室2号变压器 | 1000 | 224.3663
8892 | 市中供电中心 | 配电运检班 | 龙山路街道 | 110kV齐村站10kV27陈庄花苑Ⅰ线 | 陈庄花苑1号配电室4号变压器 | 1000 | 800
8893 | 市中供电中心 | 配电运检班 | 龙山路街道 | 110kV齐村站10kV27陈庄花苑Ⅰ线 | 陈庄花苑2号配电室4号变压器 | 1000 | 800
8894 | 市中供电中心 | 配电运检班 | 龙山路街道 | 110kV齐村站10kV27陈庄花苑Ⅰ线 | 和家园二期2号配电室#3变 | 630 | 334.846
8895 | 市中供电中心 | 配电运检班 | 龙山路街道 | 110kV齐村站10kV27陈庄花苑Ⅰ线 | 和家园#2变 | 800 | 79.1645
8896 | 市中供电中心 | 配电运检班 | 龙山路街道 | 110kV齐村站10kV27陈庄花苑Ⅰ线 | 陈庄工行宿舍 | 630 | 263.5984
8897 | 市中供电中心 | 配电运检班 | 龙山路街道 | 110kV齐村站10kV27陈庄花苑Ⅰ线 | 和家园#1变 | 800 | 640
8898 | 市中供电中心 | 配电运检班 | 龙山路街道 | 110kV齐村站10kV27陈庄花苑Ⅰ线 | 陈庄花苑3号配电室4号变压器 | 800 | 492.9047
8899 | 市中供电中心 | 配电运检班 | 龙山路街道 | 110kV齐村站10kV27陈庄花苑Ⅰ线 | 陈庄花苑1号配电室1号变压器 | 1000 | 800
8900 | 市中供电中心 | 配电运检班 | 龙山路街道 | 110kV齐村站10kV29齐商Ⅰ线 | 君府花园一期西箱变配变 | 630 | 279.8653
8901 | 市中供电中心 | 配电运检班 | 龙山路街道 | 110kV齐村站10kV29齐商Ⅰ线 | 荣华里花苑 | 315 | 65.7754
8902 | 市中供电中心 | 配电运检班 | 龙山路街道 | 110kV齐村站10kV29齐商Ⅰ线 | 马宅子 | 400 | 25.2136
8903 | 市中供电中心 | 配电运检班 | 龙山路街道 | 110kV齐村站10kV29齐商Ⅰ线 | 君府花园一期东箱变配变 | 630 | 269.2239
8904 | 市中供电中心 | 配电运检班 | 龙山路街道 | 110kV齐村站10kV29齐商Ⅰ线 | 肉类制品厂 | 630 | 177.4418
8905 | 市中供电中心 | 配电运检班 | 龙山路街道 | 110kV齐村站10kV29齐商Ⅰ线 | 舜天国际#2变（南） | 800 | 418.5257
8906 | 市中供电中心 | 配电运检班 | 龙山路街道 | 110kV齐村站10kV29齐商Ⅰ线 | 荣华里花苑二期西变 | 400 | 177.1308
8907 | 市中供电中心 | 配电运检班 | 龙山路街道 | 110kV齐村站10kV29齐商Ⅰ线 | 希望嘉园 | 800 | 390.8691
8908 | 市中供电中心 | 配电运检班 | 龙山路街道 | 110kV齐村站10kV29齐商Ⅰ线 | 汇鑫华府D区配电室3号配变 | 800 | 505.8739
8909 | 市中供电中心 | 配电运检班 | 龙山路街道 | 110kV齐村站10kV29齐商Ⅰ线 | 大观园六期东变 | 800 | 214.6762
8910 | 市中供电中心 | 配电运检班 | 龙山路街道 | 110kV齐村站10kV29齐商Ⅰ线 | 汇鑫华府D区配电室1号配变 | 800 | 548.4118
8911 | 市中供电中心 | 配电运检班 | 龙山路街道 | 110kV齐村站10kV29齐商Ⅰ线 | 区政府充电桩 | 400 | 274.7158
8912 | 市中供电中心 | 配电运检班 | 龙山路街道 | 110kV齐村站10kV29齐商Ⅰ线 | 汽运公司职工房（君山路） | 630 | 379.5731
8913 | 市中供电中心 | 配电运检班 | 龙山路街道 | 110kV齐村站10kV29齐商Ⅰ线 | 塞纳斯城一期1号（西北）变压器 | 800 | 271.7629
8914 | 市中供电中心 | 配电运检班 | 龙山路街道 | 110kV齐村站10kV29齐商Ⅰ线 | 荣华里花苑二期东变 | 400 | 191.347
8915 | 市中供电中心 | 配电运检班 | 龙山路街道 | 110kV齐村站10kV29齐商Ⅰ线 | 塞纳斯城一期B区配电室#2变 | 1000 | 641.0717
8916 | 市中供电中心 | 配电运检班 | 龙山路街道 | 110kV齐村站10kV29齐商Ⅰ线 | 邮政局宿舍箱变 | 400 | 220.2368
8917 | 市中供电中心 | 配电运检班 | 龙山路街道 | 110kV齐村站10kV29齐商Ⅰ线 | 市煤炭局 | 630 | 269.4179
8918 | 市中供电中心 | 配电运检班 | 龙山路街道 | 110kV齐村站10kV29齐商Ⅰ线 | 塞纳斯城一期3号（西南）变压器 | 800 | 331.6209
8919 | 市中供电中心 | 配电运检班 | 龙山路街道 | 110kV齐村站10kV29齐商Ⅰ线 | 大观园六期西变 | 630 | 78.6762
8920 | 市中供电中心 | 配电运检班 | 龙山路街道 | 110kV齐村站10kV29齐商Ⅰ线 | 市粮校 | 400 | 245.0945
8921 | 市中供电中心 | 配电运检班 | 龙山路街道 | 110kV齐村站10kV29齐商Ⅰ线 | 塞纳斯城一期B区配电室#4变 | 1000 | 655.759
8922 | 市中供电中心 | 配电运检班 | 龙山路街道 | 110kV齐村站10kV30齐商Ⅱ线 | 塞纳斯城一期2号（东北）变压器 | 800 | 640
8923 | 市中供电中心 | 配电运检班 | 龙山路街道 | 110kV齐村站10kV30齐商Ⅱ线 | 薛庄二期箱式变1号配变 | 400 | 130.8656
8924 | 市中供电中心 | 配电运检班 | 龙山路街道 | 110kV齐村站10kV30齐商Ⅱ线 | 荣华里三期西变 | 400 | 0
8925 | 市中供电中心 | 配电运检班 | 龙山路街道 | 110kV齐村站10kV30齐商Ⅱ线 | 铁西小区南变 | 630 | 177.6635
8926 | 市中供电中心 | 配电运检班 | 龙山路街道 | 110kV齐村站10kV30齐商Ⅱ线 | 塞纳斯城一期B区配电室#3变 | 1000 | 681.6698
8927 | 市中供电中心 | 配电运检班 | 龙山路街道 | 110kV齐村站10kV30齐商Ⅱ线 | 辛庄小区配电室配变 | 630 | 122.6829
8928 | 市中供电中心 | 配电运检班 | 龙山路街道 | 110kV齐村站10kV30齐商Ⅱ线 | 荣华里三期东变 | 500 | 0
8929 | 市中供电中心 | 配电运检班 | 龙山路街道 | 110kV齐村站10kV30齐商Ⅱ线 | 薛西组团配电室1号配变 | 400 | 149.8206
8930 | 市中供电中心 | 配电运检班 | 龙山路街道 | 110kV齐村站10kV30齐商Ⅱ线 | 二建公司宿舍 | 400 | 29.3565
8931 | 市中供电中心 | 配电运检班 | 龙山路街道 | 110kV齐村站10kV30齐商Ⅱ线 | 铁西小区三期 | 630 | 160.0387
8932 | 市中供电中心 | 配电运检班 | 龙山路街道 | 110kV齐村站10kV30齐商Ⅱ线 | 薛庄小区地税局宿舍 | 200 | 23.3244
8933 | 市中供电中心 | 配电运检班 | 龙山路街道 | 110kV齐村站10kV30齐商Ⅱ线 | 铁西二期箱变 | 630 | 283.9667
8934 | 市中供电中心 | 配电运检班 | 龙山路街道 | 110kV齐村站10kV30齐商Ⅱ线 | 振兴陶瓷厂箱变 | 630 | 211.5276
8935 | 市中供电中心 | 配电运检班 | 龙山路街道 | 110kV齐村站10kV30齐商Ⅱ线 | 市财政局宿舍配电变压器 | 630 | 301.1482
8936 | 市中供电中心 | 配电运检班 | 龙山路街道 | 110kV齐村站10kV30齐商Ⅱ线 | 薛文组团南变 | 630 | 82.3342
8937 | 市中供电中心 | 配电运检班 | 龙山路街道 | 110kV齐村站10kV30齐商Ⅱ线 | 兴安街东箱变 | 630 | 201.6621
8938 | 市中供电中心 | 配电运检班 | 龙山路街道 | 110kV齐村站10kV30齐商Ⅱ线 | 兴安街 | 630 | 232.9766
8939 | 市中供电中心 | 配电运检班 | 龙山路街道 | 110kV齐村站10kV30齐商Ⅱ线 | 塞纳斯城一期4号（东南）变压器 | 800 | 640
8940 | 市中供电中心 | 配电运检班 | 龙山路街道 | 110kV齐村站10kV30齐商Ⅱ线 | 向阳食品厂台架 | 400 | 207.3784
8941 | 市中供电中心 | 配电运检班 | 龙山路街道 | 110kV齐村站10kV30齐商Ⅱ线 | 薛文组团北变 | 630 | 87.1561
8942 | 市中供电中心 | 配电运检班 | 龙山路街道 | 110kV齐村站10kV30齐商Ⅱ线 | 舜天国际#1变（北） | 800 | 308.4536
8943 | 市中供电中心 | 配电运检班 | 龙山路街道 | 110kV齐村站10kV30齐商Ⅱ线 | 铁西小区北变 | 630 | 55.1764
8944 | 市中供电中心 | 配电运检班 | 龙山路街道 | 110kV齐村站10kV30齐商Ⅱ线 | 塞纳斯城一期B区配电室#1变 | 1000 | 628.8784
8945 | 市中供电中心 | 配电运检班 | 文化路街道 | 110kV齐村站10kV33兴安街线 | 农业局箱变 | 400 | 174.2626
8946 | 市中供电中心 | 配电运检班 | 文化路街道 | 110kV齐村站10kV33兴安街线 | 翡翠城一期#4变（西南） | 1250 | 486.2195
8947 | 市中供电中心 | 配电运检班 | 文化路街道 | 110kV齐村站10kV33兴安街线 | 建华南区箱变 | 630 | 268.7251
8948 | 市中供电中心 | 配电运检班 | 文化路街道 | 110kV齐村站10kV33兴安街线 | 建华组团 | 315 | 143.7569
8949 | 市中供电中心 | 配电运检班 | 文化路街道 | 110kV齐村站10kV33兴安街线 | 富强南里 | 630 | 25.4692
8950 | 市中供电中心 | 配电运检班 | 文化路街道 | 110kV齐村站10kV33兴安街线 | 华星苑小区#2变 | 630 | 197.1727
8951 | 市中供电中心 | 配电运检班 | 文化路街道 | 110kV齐村站10kV33兴安街线 | 建华四期 | 500 | 181.8511
8952 | 市中供电中心 | 配电运检班 | 文化路街道 | 110kV齐村站10kV33兴安街线 | 建华三期 | 400 | 108.502
8953 | 市中供电中心 | 配电运检班 | 文化路街道 | 110kV齐村站10kV33兴安街线 | 翡翠城一期#3变（东南） | 1250 | 1000
8954 | 市中供电中心 | 配电运检班 | 文化路街道 | 110kV齐村站10kV33兴安街线 | 华星苑小区#1变 | 630 | 197.1727
8955 | 市中供电中心 | 配电运检班 | 文化路街道 | 110kV齐村站10kV33兴安街线 | 翡翠城一期#2变（西北） | 1250 | 245.6794
8956 | 市中供电中心 | 配电运检班 | 文化路街道 | 110kV齐村站10kV33兴安街线 | 建华组团南箱变 | 630 | 120.1334
8957 | 市中供电中心 | 配电运检班 | 文化路街道 | 110kV齐村站10kV33兴安街线 | 富强北里 | 400 | 75.4139
8958 | 市中供电中心 | 配电运检班 | 文化路街道 | 110kV齐村站10kV33兴安街线 | 孔庄北区变压器 | 400 | 79.0719
8959 | 市中供电中心 | 配电运检班 | 文化路街道 | 110kV齐村站10kV33兴安街线 | 翡翠城一期#1变（东北） | 1250 | 1000
8960 | 市中供电中心 | 配电运检班 | 文化路街道 | 110kV齐村站10kV33兴安街线 | 乡镇企业局家属院箱变 | 400 | 242.351
8961 | 市中供电中心 | 配电运检班 | 文化路街道 | 110kV齐村站10kV33兴安街线 | 荣华北里南台区 | 630 | 224.9956
8962 | 市中供电中心 | 配电运检班 | 文化路街道 | 110kV齐村站10kV33兴安街线 | 荣华北里东区 | 315 | 0
8963 | 市中供电中心 | 配电运检班 | 光明路街道 | 110kV齐村站10kV34利民路线 | 青檀府A区#3配电室4号配变 | 1000 | 666.7746
8964 | 市中供电中心 | 配电运检班 | 光明路街道 | 110kV齐村站10kV34利民路线 | 檀西小区 | 400 | 127.2908
8965 | 市中供电中心 | 配电运检班 | 光明路街道 | 110kV齐村站10kV34利民路线 | 矿务局医院台区 | 315 | 47.5686
8966 | 市中供电中心 | 配电运检班 | 光明路街道 | 110kV齐村站10kV34利民路线 | 嘉和园 | 250 | 94.8607
8967 | 市中供电中心 | 配电运检班 | 光明路街道 | 110kV齐村站10kV34利民路线 | 青檀府A区#1配电室4号配变 | 1250 | 840.3789
8968 | 市中供电中心 | 配电运检班 | 光明路街道 | 110kV齐村站10kV34利民路线 | 道南里#4配#1变（南） | 1250 | 619.5142
8969 | 市中供电中心 | 配电运检班 | 光明路街道 | 110kV齐村站10kV34利民路线 | 红旗小学箱变 | 630 | 329.2758
8970 | 市中供电中心 | 配电运检班 | 光明路街道 | 110kV齐村站10kV34利民路线 | 青檀府A区#3配电室2号配变 | 1000 | 646.6141
8971 | 市中供电中心 | 配电运检班 | 光明路街道 | 110kV齐村站10kV34利民路线 | 青檀府C区#2配电室2号配变 | 1000 | 647.6533
8972 | 市中供电中心 | 配电运检班 | 光明路街道 | 110kV齐村站10kV34利民路线 | 道南里#1配#2变 | 1250 | 663.8534
8973 | 市中供电中心 | 配电运检班 | 光明路街道 | 110kV齐村站10kV34利民路线 | 青檀府A区#2配电室4号配变 | 800 | 479.7554
8974 | 市中供电中心 | 配电运检班 | 光明路街道 | 110kV齐村站10kV34利民路线 | 青檀府A区#2配电室2号配变 | 800 | 408.2584
8975 | 市中供电中心 | 配电运检班 | 光明路街道 | 110kV齐村站10kV34利民路线 | 市食品厂宿舍 | 400 | 211.175
8976 | 市中供电中心 | 配电运检班 | 光明路街道 | 110kV齐村站10kV34利民路线 | 青檀府A区#1配电室2号配变 | 1250 | 858.8766
8977 | 市中供电中心 | 配电运检班 | 光明路街道 | 110kV齐村站10kV34利民路线 | 青檀府C区#1配电室2号配变 | 1250 | 908.7582
8978 | 市中供电中心 | 配电运检班 | 光明路街道 | 110kV齐村站10kV34利民路线 | 青檀北 | 630 | 351.0298
8979 | 市中供电中心 | 配电运检班 | 光明路街道 | 110kV齐村站10kV34利民路线 | 青檀府C区#2配电室4号配变 | 800 | 570.9971
8980 | 市中供电中心 | 配电运检班 | 光明路街道 | 110kV齐村站10kV34利民路线 | 青檀府C区#1配电室4号配变 | 1250 | 899.8211
8981 | 市中供电中心 | 配电运检班 | 光明路街道 | 110kV齐村站10kV34利民路线 | 道南里#3配#2变（北） | 1250 | 665.239
8982 | 市中供电中心 | 配电运检班 | 光明路街道 | 110kV齐村站10kV34利民路线 | 檀景花园 | 400 | 38.6262
8983 | 市中供电中心 | 配电运检班 | 光明路街道 | 110kV齐村站10kV34利民路线 | 新阳里小区 | 400 | 107.7538
8984 | 市中供电中心 | 配电运检班 | 光明路街道 | 110kV齐村站10kV34利民路线 | 君府花园三期 | 630 | 13.9133
8985 | 市中供电中心 | 配电运检班 | 光明路街道 | 110kV齐村站10kV34利民路线 | 道南里#2配#2变（北） | 1250 | 695.9994
8986 | 市中供电中心 | 配电运检班 | 光明路街道 | 110kV齐村站10kV36陈庄花苑Ⅱ线 | 九中 | 630 | 301.8132
8987 | 市中供电中心 | 配电运检班 | 光明路街道 | 110kV齐村站10kV36陈庄花苑Ⅱ线 | 和家园二期2号配电室#4变 | 630 | 320.3249
8988 | 市中供电中心 | 配电运检班 | 龙山路街道 | 110kV齐村站10kV36陈庄花苑Ⅱ线 | 和家园二期1号配电室#2变 | 800 | 412.7616
8989 | 市中供电中心 | 配电运检班 | 光明路街道 | 110kV齐村站10kV36陈庄花苑Ⅱ线 | 市卫校宿舍 | 400 | 201.1987
8990 | 市中供电中心 | 配电运检班 | 光明路街道 | 110kV齐村站10kV36陈庄花苑Ⅱ线 | 道北宿舍 | 400 | 252.0363
8991 | 市中供电中心 | 配电运检班 | 龙山路街道 | 110kV齐村站10kV38广济Ⅱ线 | 广惠花苑#2变（西） | 1250 | 1000
8992 | 市中供电中心 | 配电运检班 | 龙山路街道 | 110kV齐村站10kV38广济Ⅱ线 | 广济社区2号箱变 | 630 | 365.6617
8993 | 市中供电中心 | 配电运检班 | 龙山路街道 | 110kV齐村站10kV38广济Ⅱ线 | 广济花园北配东变 | 800 | 401.566
8994 | 市中供电中心 | 配电运检班 | 龙山路街道 | 110kV齐村站10kV38广济Ⅱ线 | 广济小区1号箱变 | 630 | 333.0724
8995 | 市中供电中心 | 配电运检班 | 龙山路街道 | 110kV齐村站10kV38广济Ⅱ线 | 广济花园北配西变 | 800 | 362.6583
8996 | 市中供电中心 | 配电运检班 | 龙山路街道 | 110kV齐村站10kV38广济Ⅱ线 | 广济社区1号箱变 | 630 | 386.7228
8997 | 市中供电中心 | 配电运检班 | 龙山路街道 | 110kV齐村站10kV38广济Ⅱ线 | 广济小区2号箱变 | 630 | 355.0203
8998 | 市中供电中心 | 配电运检班 | 矿区街道 | 110kV齐村站10kV40山水Ⅱ线 | 东井组团#1变（西） | 1250 | 562.9818
8999 | 市中供电中心 | 配电运检班 | 矿区街道 | 110kV齐村站10kV40山水Ⅱ线 | 八大家西里1号箱变 | 630 | 284.6318
9000 | 市中供电中心 | 配电运检班 | 矿区街道 | 110kV齐村站10kV40山水Ⅱ线 | 八大家西里3号箱变 | 630 | 322.6527
9001 | 市中供电中心 | 配电运检班 | 矿区街道 | 110kV齐村站10kV40山水Ⅱ线 | 八大家西里4号箱变 | 630 | 228.6536
9002 | 市中供电中心 | 配电运检班 | 矿区街道 | 110kV齐村站10kV40山水Ⅱ线 | 八大家西里2号箱变 | 630 | 305.3604
9003 | 市中供电中心 | 配电运检班 | 矿区街道 | 110kV齐村站10kV42中兴Ⅱ线 | 矸石山豪庭北配#1变 | 1000 | 800
9004 | 市中供电中心 | 配电运检班 | 矿区街道 | 110kV齐村站10kV42中兴Ⅱ线 | 矸石山豪庭二期配电室#1变 | 1250 | 655.5398
9005 | 市中供电中心 | 配电运检班 | 矿区街道 | 110kV齐村站10kV42中兴Ⅱ线 | 木兰广场2号箱变 | 630 | 249.6038
9006 | 市中供电中心 | 配电运检班 | 矿区街道 | 110kV齐村站10kV42中兴Ⅱ线 | 矸石山豪庭二期配电室#2变 | 1250 | 599.0074
9007 | 市中供电中心 | 配电运检班 | 矿区街道 | 110kV齐村站10kV42中兴Ⅱ线 | 木兰广场1号箱变 | 630 | 249.6038
9008 | 市中供电中心 | 配电运检班 | 矿区街道 | 110kV齐村站10kV42中兴Ⅱ线 | 木兰广场配电室配电室#2变 | 1000 | 446.3395
9009 | 市中供电中心 | 配电运检班 | 矿区街道 | 110kV齐村站10kV42中兴Ⅱ线 | 木兰广场配电室配电室#1变 | 1000 | 446.3395
9010 | 市中供电中心 | 配电运检班 | 矿区街道 | 110kV齐村站10kV42中兴Ⅱ线 | 矸石山豪庭南配#1变 | 630 | 263.9032
9011 | 市中供电中心 | 配电运检班 | 矿区街道 | 110kV齐村站10kV42中兴Ⅱ线 | 矸石山豪庭北配#2变 | 1000 | 800
9012 | 市中供电中心 | 配电运检班 | 光明路街道 | 35kV永安站10kV14衡山南路线 | 安侨东城国际花园二期配电室3号配 | 800 | 352.8483
9013 | 市中供电中心 | 配电运检班 | 光明路街道 | 35kV永安站10kV14衡山南路线 | 安侨东城国际花园二期配电室1号配 | 800 | 419.1908
9014 | 市中供电中心 | 税郭供电所 | 税郭镇 | 35kV安城站10kV14农业线 | 冯庄村 | 315 | 0
9015 | 市中供电中心 | 税郭供电所 | 税郭镇 | 35kV安城站10kV14农业线 | 胡庄村 | 315 | 54.8014
9016 | 市中供电中心 | 税郭供电所 | 税郭镇 | 35kV安城站10kV14农业线 | 上泥河中 | 400 | 184.1245
9017 | 市中供电中心 | 税郭供电所 | 税郭镇 | 35kV安城站10kV14农业线 | 鲁王桥#4变 | 400 | 180.8303
9018 | 市中供电中心 | 税郭供电所 | 税郭镇 | 35kV安城站10kV14农业线 | 胡庄东岭#2变 | 400 | 241.5196
9019 | 市中供电中心 | 税郭供电所 | 税郭镇 | 35kV安城站10kV14农业线 | 王庄村北 | 200 | 0
9020 | 市中供电中心 | 税郭供电所 | 税郭镇 | 35kV安城站10kV14农业线 | 郭庄村 | 400 | 262.2203
9021 | 市中供电中心 | 税郭供电所 | 税郭镇 | 35kV安城站10kV14农业线 | 大岭村西 | 200 | 32.3031
9022 | 市中供电中心 | 税郭供电所 | 税郭镇 | 35kV安城站10kV14农业线 | 吕庄南#2变 | 400 | 0
9023 | 市中供电中心 | 税郭供电所 | 税郭镇 | 35kV安城站10kV14农业线 | 大岭东#3变 | 400 | 242.1993
9024 | 市中供电中心 | 税郭供电所 | 税郭镇 | 35kV安城站10kV14农业线 | 冯庄东变 | 400 | 178.2531
9025 | 市中供电中心 | 税郭供电所 | 税郭镇 | 35kV安城站10kV14农业线 | 冯庄北台变 | 200 | 61.8164
9026 | 市中供电中心 | 税郭供电所 | 税郭镇 | 35kV安城站10kV14农业线 | 鲁王桥村 | 400 | 234.7924
9027 | 市中供电中心 | 税郭供电所 | 税郭镇 | 35kV安城站10kV14农业线 | 税郭王庄南台变 | 400 | 261.3872
9028 | 市中供电中心 | 税郭供电所 | 税郭镇 | 35kV安城站10kV14农业线 | 下泥河村东 | 200 | 0.21261
9029 | 市中供电中心 | 税郭供电所 | 税郭镇 | 35kV安城站10kV14农业线 | 胡庄东岭台变 | 200 | 7.0298
9030 | 市中供电中心 | 税郭供电所 | 税郭镇 | 35kV安城站10kV14农业线 | 上泥河南#2变 | 400 | 165.9213
9031 | 市中供电中心 | 税郭供电所 | 税郭镇 | 35kV安城站10kV14农业线 | 方庄西 | 400 | 122.4566
9032 | 市中供电中心 | 税郭供电所 | 税郭镇 | 35kV安城站10kV14农业线 | 大岭南台变 | 200 | 7.196
9033 | 市中供电中心 | 税郭供电所 | 税郭镇 | 35kV安城站10kV14农业线 | 郭庄西变 | 400 | 222.4658
9034 | 市中供电中心 | 税郭供电所 | 税郭镇 | 35kV安城站10kV14农业线 | 吕庄西台变 | 315 | 33.1029
9035 | 市中供电中心 | 税郭供电所 | 税郭镇 | 35kV安城站10kV14农业线 | 王庄北东台变 | 200 | 0
9036 | 市中供电中心 | 税郭供电所 | 税郭镇 | 35kV安城站10kV14农业线 | 上泥河村南 | 200 | 46.3531
9037 | 市中供电中心 | 税郭供电所 | 税郭镇 | 35kV安城站10kV14农业线 | 胡庄村东 | 400 | 111.0792
9038 | 市中供电中心 | 税郭供电所 | 税郭镇 | 35kV安城站10kV14农业线 | 横山前新村#3变 | 100 | 39.3188
9039 | 市中供电中心 | 税郭供电所 | 税郭镇 | 35kV安城站10kV14农业线 | 下泥河村西 | 400 | 79.6364
9040 | 市中供电中心 | 税郭供电所 | 税郭镇 | 35kV安城站10kV14农业线 | 大岭北#2变 | 200 | 32.4278
9041 | 市中供电中心 | 税郭供电所 | 税郭镇 | 35kV安城站10kV14农业线 | 鲁王桥北台变 | 200 | 131.9362
9042 | 市中供电中心 | 税郭供电所 | 税郭镇 | 35kV安城站10kV14农业线 | 大岭村东 | 400 | 207.205
9043 | 市中供电中心 | 税郭供电所 | 税郭镇 | 35kV安城站10kV14农业线 | 大岭西南台变 | 200 | 49.0412
9044 | 市中供电中心 | 税郭供电所 | 税郭镇 | 35kV安城站10kV14农业线 | 吕庄村 | 315 | 9.9789
9045 | 市中供电中心 | 税郭供电所 | 税郭镇 | 35kV安城站10kV14农业线 | 吕庄村#2变 | 400 | 203.3325
9046 | 市中供电中心 | 税郭供电所 | 税郭镇 | 35kV安城站10kV14农业线 | 横山前新村（南） | 400 | 159.9632
9047 | 市中供电中心 | 税郭供电所 | 税郭镇 | 35kV安城站10kV14农业线 | 大岭东#2变 | 400 | 269.4533
9048 | 市中供电中心 | 税郭供电所 | 税郭镇 | 35kV安城站10kV14农业线 | 大岭村北 | 200 | 111.5317
9049 | 市中供电中心 | 税郭供电所 | 税郭镇 | 35kV安城站10kV14农业线 | 横山前新村（北） | 400 | 159.9632
9050 | 市中供电中心 | 税郭供电所 | 税郭镇 | 35kV安城站10kV14农业线 | 王庄村 | 400 | 216.241
9051 | 市中供电中心 | 税郭供电所 | 税郭镇 | 35kV安城站10kV14农业线 | 下泥河东#2变 | 400 | 189.7326
9052 | 市中供电中心 | 税郭供电所 | 税郭镇 | 35kV安城站10kV14农业线 | 方庄东 | 400 | 102.9319
9053 | 市中供电中心 | 税郭供电所 | 税郭镇 | 35kV安城站10kV14农业线 | 上泥河北配变 | 630 | 286.2216
9054 | 市中供电中心 | 税郭供电所 | 税郭镇 | 35kV安城站10kV14农业线 | 王庄西台变 | 400 | 2.9193
9055 | 市中供电中心 | 税郭供电所 | 税郭镇 | 35kV安城站10kV14农业线 | 横山前 | 400 | 199.0371
9056 | 市中供电中心 | 税郭供电所 | 税郭镇 | 35kV安城站10kV14农业线 | 鲁王桥东台变 | 200 | 0
9057 | 市中供电中心 | 税郭供电所 | 税郭镇 | 35kV安城站10kV14农业线 | 巍山头村 | 200 | 19.8327
9058 | 市中供电中心 | 税郭供电所 | 税郭镇 | 35kV安城站10kV14农业线 | 吕庄村南 | 160 | 69.8325
9059 | 市中供电中心 | 税郭供电所 | 税郭镇 | 35kV安城站10kV16安南线 | 纪官庄西台变 | 400 | 243.8613
9060 | 市中供电中心 | 税郭供电所 | 税郭镇 | 35kV安城站10kV16安南线 | 纪官庄北#2变 | 400 | 172.1842
9061 | 市中供电中心 | 税郭供电所 | 税郭镇 | 35kV安城站10kV16安南线 | 安城公变小区 | 400 | 104.0127
9062 | 市中供电中心 | 税郭供电所 | 税郭镇 | 35kV安城站10kV16安南线 | 潘官庄南台变 | 400 | 186.4679
9063 | 市中供电中心 | 税郭供电所 | 税郭镇 | 35kV安城站10kV16安南线 | 纪官庄北台区 | 400 | 148.6706
9064 | 市中供电中心 | 税郭供电所 | 税郭镇 | 35kV安城站10kV16安南线 | 纪官庄#4台变 | 400 | 210.2605
9065 | 市中供电中心 | 税郭供电所 | 税郭镇 | 35kV安城站10kV16安南线 | 南安城西台区 | 400 | 67.4051
9066 | 市中供电中心 | 税郭供电所 | 税郭镇 | 35kV安城站10kV16安南线 | 纪官庄南台区 | 200 | 51.2997
9067 | 市中供电中心 | 税郭供电所 | 税郭镇 | 35kV安城站10kV16安南线 | 纪官庄#5台变 | 500 | 332.6442
9068 | 市中供电中心 | 税郭供电所 | 税郭镇 | 35kV安城站10kV16安南线 | 安城西#4变 | 400 | 169.025
9069 | 市中供电中心 | 税郭供电所 | 税郭镇 | 35kV安城站10kV16安南线 | 安城西#2变 | 400 | 0
9070 | 市中供电中心 | 税郭供电所 | 税郭镇 | 35kV安城站10kV16安南线 | 安城公变小区#2箱变配变1 | 400 | 86.5541
9071 | 市中供电中心 | 税郭供电所 | 税郭镇 | 35kV安城站10kV16安南线 | 潘官庄西变 | 400 | 139.6642
9072 | 市中供电中心 | 税郭供电所 | 税郭镇 | 35kV安城站10kV16安南线 | 潘官庄 | 400 | 81.9816
9073 | 市中供电中心 | 税郭供电所 | 税郭镇 | 35kV安城站10kV17安工I线 | 安城新村200kVA | 200 | 27.5644
9074 | 市中供电中心 | 税郭供电所 | 税郭镇 | 35kV安城站10kV17安工I线 | 南安城北台区Ⅰ | 400 | 45.5126
9075 | 市中供电中心 | 税郭供电所 | 税郭镇 | 35kV安城站10kV19冶钢埠线 | 冶钢埠东#3变 | 400 | 141.7564
9076 | 市中供电中心 | 税郭供电所 | 税郭镇 | 35kV安城站10kV19冶钢埠线 | 税郭南安城东#2变 | 200 | 80.1479
9077 | 市中供电中心 | 税郭供电所 | 税郭镇 | 35kV安城站10kV19冶钢埠线 | 大辛庄西 | 315 | 54.9123
9078 | 市中供电中心 | 税郭供电所 | 税郭镇 | 35kV安城站10kV19冶钢埠线 | 冶钢埠北#2变 | 400 | 52.787
9079 | 市中供电中心 | 税郭供电所 | 税郭镇 | 35kV安城站10kV19冶钢埠线 | 安城社区间隔配电变压器 | 630 | 275.8748
9080 | 市中供电中心 | 税郭供电所 | 税郭镇 | 35kV安城站10kV19冶钢埠线 | 冶钢埠东#2台变 | 200 | 0
9081 | 市中供电中心 | 税郭供电所 | 税郭镇 | 35kV安城站10kV19冶钢埠线 | 冶钢埠中台区 | 400 | 80.8454
9082 | 市中供电中心 | 税郭供电所 | 税郭镇 | 35kV安城站10kV19冶钢埠线 | 安城变电所台变 | 200 | 19.3339
9083 | 市中供电中心 | 税郭供电所 | 税郭镇 | 35kV安城站10kV19冶钢埠线 | 大辛庄西#2台变 | 400 | 16.7199
9084 | 市中供电中心 | 税郭供电所 | 税郭镇 | 35kV安城站10kV19冶钢埠线 | 大辛庄中台变 | 400 | 34.0814
9085 | 市中供电中心 | 税郭供电所 | 税郭镇 | 35kV安城站10kV19冶钢埠线 | 良辛庄村南台变 | 200 | 39.1203
9086 | 市中供电中心 | 税郭供电所 | 税郭镇 | 35kV安城站10kV19冶钢埠线 | 南安城南 | 315 | 77.5807
9087 | 市中供电中心 | 税郭供电所 | 税郭镇 | 35kV安城站10kV19冶钢埠线 | 安城东#3箱变 | 400 | 296.2818
9088 | 市中供电中心 | 税郭供电所 | 税郭镇 | 35kV安城站10kV19冶钢埠线 | 大辛庄东 | 400 | 127.457
9089 | 市中供电中心 | 税郭供电所 | 税郭镇 | 35kV安城站10kV19冶钢埠线 | 南安城东台区变压器 | 400 | 37.8364
9090 | 市中供电中心 | 税郭供电所 | 税郭镇 | 35kV安城站10kV19冶钢埠线 | 冶钢埠西 | 315 | 0
9091 | 市中供电中心 | 税郭供电所 | 税郭镇 | 35kV安城站10kV19冶钢埠线 | 良辛庄西台变 | 200 | 0
9092 | 市中供电中心 | 税郭供电所 | 税郭镇 | 35kV安城站10kV19冶钢埠线 | 冶钢埠西#2台变 | 200 | 6.7804
9093 | 市中供电中心 | 税郭供电所 | 税郭镇 | 35kV安城站10kV19冶钢埠线 | 冶钢埠东 | 400 | 21.5418
9094 | 市中供电中心 | 税郭供电所 | 税郭镇 | 35kV安城站10kV19冶钢埠线 | 良辛庄村 | 400 | 213.863
9095 | 市中供电中心 | 税郭供电所 | 税郭镇 | 35kV安城站10kV19冶钢埠线 | 南安城北台变 | 400 | 94.2858
9096 | 市中供电中心 | 税郭供电所 | 税郭镇 | 35kV安城站10kV19冶钢埠线 | 南安城西#3台变 | 400 | 68.3058
9097 | 市中供电中心 | 税郭供电所 | 税郭镇 | 35kV安城站10kV26牛角线 | 牛角中台区 | 400 | 42.1595
9098 | 市中供电中心 | 税郭供电所 | 税郭镇 | 35kV安城站10kV26牛角线 | 牛角东台区 | 315 | 0
9099 | 市中供电中心 | 税郭供电所 | 税郭镇 | 35kV安城站10kV26牛角线 | 牛角西配变 | 400 | 158.1342
9100 | 市中供电中心 | 税郭供电所 | 税郭镇 | 35kV安城站10kV26牛角线 | 安城镇政府#3变 | 400 | 53.2166
9101 | 市中供电中心 | 税郭供电所 | 税郭镇 | 35kV安城站10kV26牛角线 | 南安城北Ⅱ | 400 | 21.9574
9102 | 市中供电中心 | 税郭供电所 | 税郭镇 | 35kV安城站10kV28龙山线 | 胡庄（龙庄） | 200 | 35.0882
9103 | 市中供电中心 | 税郭供电所 | 税郭镇 | 35kV税郭站10kV14罗同线 | 上桃园北变 | 200 | 49.9695
9104 | 市中供电中心 | 税郭供电所 | 税郭镇 | 35kV税郭站10kV14罗同线 | 南沙沟东#2台变 | 400 | 293.5851
9105 | 市中供电中心 | 税郭供电所 | 税郭镇 | 35kV税郭站10kV14罗同线 | 下桃园村 | 200 | 32.3862
9106 | 市中供电中心 | 税郭供电所 | 税郭镇 | 35kV税郭站10kV14罗同线 | 董楼西#4变 | 400 | 226.472
9107 | 市中供电中心 | 税郭供电所 | 税郭镇 | 35kV税郭站10kV14罗同线 | 北沙沟东台区 | 400 | 16.4843
9108 | 市中供电中心 | 税郭供电所 | 税郭镇 | 35kV税郭站10kV14罗同线 | 北沙沟西台区 | 250 | 0
9109 | 市中供电中心 | 税郭供电所 | 税郭镇 | 35kV税郭站10kV14罗同线 | 陈岭南台变1 | 400 | 237.2552
9110 | 市中供电中心 | 税郭供电所 | 税郭镇 | 35kV税郭站10kV14罗同线 | 董楼南台区 | 200 | 16.7151
9111 | 市中供电中心 | 税郭供电所 | 税郭镇 | 35kV税郭站10kV14罗同线 | 南沙沟#2变 | 400 | 135.2995
9112 | 市中供电中心 | 税郭供电所 | 税郭镇 | 35kV税郭站10kV14罗同线 | 陈岭#3变 | 400 | 178.5025
9113 | 市中供电中心 | 税郭供电所 | 税郭镇 | 35kV税郭站10kV14罗同线 | 西三屯小区#3变箱式变1号配变 | 200 | 72.9566
9114 | 市中供电中心 | 税郭供电所 | 税郭镇 | 35kV税郭站10kV14罗同线 | 北沙沟南台区 | 200 | 84.5125
9115 | 市中供电中心 | 税郭供电所 | 税郭镇 | 35kV税郭站10kV14罗同线 | 董楼西#3变 | 400 | 274.5246
9116 | 市中供电中心 | 税郭供电所 | 税郭镇 | 35kV税郭站10kV14罗同线 | 陈岭村#2变 | 200 | 51.6738
9117 | 市中供电中心 | 税郭供电所 | 税郭镇 | 35kV税郭站10kV14罗同线 | 南沙沟村 | 400 | 224.6706
9118 | 市中供电中心 | 税郭供电所 | 税郭镇 | 35kV税郭站10kV14罗同线 | 董楼西变台区 | 400 | 248.9464
9119 | 市中供电中心 | 税郭供电所 | 税郭镇 | 35kV税郭站10kV14罗同线 | 南沙沟社区间隔配电变压器 | 630 | 255.6728
9120 | 市中供电中心 | 税郭供电所 | 税郭镇 | 35kV税郭站10kV14罗同线 | 下桃园东变 | 200 | 16.6735
9121 | 市中供电中心 | 税郭供电所 | 税郭镇 | 35kV税郭站10kV14罗同线 | 董楼东台区 | 200 | 0
9122 | 市中供电中心 | 税郭供电所 | 税郭镇 | 35kV税郭站10kV14罗同线 | 北沙沟东#2台变 | 200 | 50.6346
9123 | 市中供电中心 | 税郭供电所 | 税郭镇 | 35kV税郭站10kV14罗同线 | 上桃园村 | 200 | 0
9124 | 市中供电中心 | 税郭供电所 | 税郭镇 | 35kV税郭站10kV17长汪线 | 西三屯南#2变 | 200 | 63.9779
9125 | 市中供电中心 | 税郭供电所 | 税郭镇 | 35kV税郭站10kV17长汪线 | 宋庄村东台区 | 400 | 175.2048
9126 | 市中供电中心 | 税郭供电所 | 税郭镇 | 35kV税郭站10kV17长汪线 | 西三屯北#2变 | 400 | 95.0478
9127 | 市中供电中心 | 税郭供电所 | 税郭镇 | 35kV税郭站10kV17长汪线 | 西三屯北台区 | 400 | 0
9128 | 市中供电中心 | 税郭供电所 | 税郭镇 | 35kV税郭站10kV17长汪线 | 宋庄东#2变 | 400 | 230.2131
9129 | 市中供电中心 | 税郭供电所 | 税郭镇 | 35kV税郭站10kV17长汪线 | 西三屯北#3变 | 400 | 31.0193
9130 | 市中供电中心 | 税郭供电所 | 税郭镇 | 35kV税郭站10kV17长汪线 | 西长汪南#2变 | 400 | 156.8872
9131 | 市中供电中心 | 税郭供电所 | 税郭镇 | 35kV税郭站10kV17长汪线 | 西长汪东台变 | 400 | 23.0382
9132 | 市中供电中心 | 税郭供电所 | 税郭镇 | 35kV税郭站10kV17长汪线 | 西三屯小区配电变压器#2 | 800 | 380.8928
9133 | 市中供电中心 | 税郭供电所 | 税郭镇 | 35kV税郭站10kV17长汪线 | 西长汪南台区 | 500 | 42.0164
9134 | 市中供电中心 | 税郭供电所 | 税郭镇 | 35kV税郭站10kV17长汪线 | 东三屯北#2台变 | 400 | 161.9585
9135 | 市中供电中心 | 税郭供电所 | 税郭镇 | 35kV税郭站10kV17长汪线 | 东长汪村 | 400 | 13.0203
9136 | 市中供电中心 | 税郭供电所 | 税郭镇 | 35kV税郭站10kV17长汪线 | 10kV17工业线东三屯南变台架变 | 400 | 71.2571
9137 | 市中供电中心 | 税郭供电所 | 税郭镇 | 35kV税郭站10kV17长汪线 | 西长汪村#3变变压器 | 200 | 56.2878
9138 | 市中供电中心 | 税郭供电所 | 税郭镇 | 35kV税郭站10kV17长汪线 | 西长汪村 | 400 | 149.017
9139 | 市中供电中心 | 税郭供电所 | 税郭镇 | 35kV税郭站10kV17长汪线 | 宋庄北村#3变 | 400 | 194.1321
9140 | 市中供电中心 | 税郭供电所 | 税郭镇 | 35kV税郭站10kV17长汪线 | 西三屯南台区 | 250 | 0
9141 | 市中供电中心 | 税郭供电所 | 税郭镇 | 35kV税郭站10kV17长汪线 | 西三屯小区配电变压器#1 | 800 | 280.8525
9142 | 市中供电中心 | 税郭供电所 | 税郭镇 | 35kV税郭站10kV17长汪线 | 东三屯北变 | 315 | 97.7827
9143 | 市中供电中心 | 税郭供电所 | 税郭镇 | 35kV税郭站10kV17长汪线 | 东三屯南#2变 | 400 | 179.6387
9144 | 市中供电中心 | 税郭供电所 | 税郭镇 | 35kV税郭站10kV17长汪线 | 宋庄北村#2台变 | 400 | 0
9145 | 市中供电中心 | 税郭供电所 | 税郭镇 | 35kV税郭站10kV17长汪线 | 宋庄北村 | 400 | 35.8412
9146 | 市中供电中心 | 税郭供电所 | 税郭镇 | 35kV税郭站10kV17长汪线 | 西长汪北台区 | 400 | 107.8646
9147 | 市中供电中心 | 税郭供电所 | 税郭镇 | 35kV税郭站10kV20镇北线 | 东南里#2变柱上变 | 400 | 99.8559
9148 | 市中供电中心 | 税郭供电所 | 税郭镇 | 35kV税郭站10kV20镇北线 | 孟庄村东变 | 315 | 39.7261
9149 | 市中供电中心 | 税郭供电所 | 税郭镇 | 35kV税郭站10kV20镇北线 | 玉皇庙村 | 160 | 28.7772
9150 | 市中供电中心 | 税郭供电所 | 税郭镇 | 35kV税郭站10kV20镇北线 | 花古泉村 | 315 | 172.9947
9151 | 市中供电中心 | 税郭供电所 | 税郭镇 | 35kV税郭站10kV20镇北线 | 中义合东台变 | 315 | 147.3318
9152 | 市中供电中心 | 税郭供电所 | 税郭镇 | 35kV税郭站10kV20镇北线 | 师山口中台变 | 200 | 7.9364
9153 | 市中供电中心 | 税郭供电所 | 税郭镇 | 35kV税郭站10kV20镇北线 | 上义合村#2变 | 400 | 211.9232
9154 | 市中供电中心 | 税郭供电所 | 税郭镇 | 35kV税郭站10kV20镇北线 | 西郝湖#2变 | 400 | 171.1866
9155 | 市中供电中心 | 税郭供电所 | 税郭镇 | 35kV税郭站10kV20镇北线 | 西郝湖#3变 | 400 | 302.5414
9156 | 市中供电中心 | 税郭供电所 | 税郭镇 | 35kV税郭站10kV20镇北线 | 东南村中台区 | 630 | 79.0088
9157 | 市中供电中心 | 税郭供电所 | 税郭镇 | 35kV税郭站10kV20镇北线 | 中义合西台区 | 400 | 196.543
9158 | 市中供电中心 | 税郭供电所 | 税郭镇 | 35kV税郭站10kV20镇北线 | 税郭滨河花园#2箱变箱式变1号配变 | 630 | 275.2097
9159 | 市中供电中心 | 税郭供电所 | 税郭镇 | 35kV税郭站10kV20镇北线 | 税郭滨河花园#1箱变箱式变1号配变 | 630 | 299.5686
9160 | 市中供电中心 | 税郭供电所 | 税郭镇 | 35kV税郭站10kV20镇北线 | 东南村#3变 | 400 | 10.069
9161 | 市中供电中心 | 税郭供电所 | 税郭镇 | 35kV税郭站10kV20镇北线 | 东郝湖村变压器 | 400 | 184.7914
9162 | 市中供电中心 | 税郭供电所 | 税郭镇 | 35kV税郭站10kV20镇北线 | 东北村北#2变 | 400 | 63.276
9163 | 市中供电中心 | 税郭供电所 | 税郭镇 | 35kV税郭站10kV20镇北线 | 师山口村台变 | 400 | 165.6996
9164 | 市中供电中心 | 税郭供电所 | 税郭镇 | 35kV税郭站10kV20镇北线 | 35kV税郭站10kV20农业线_齐山头北变柱上变 | 400 | 149.0862
9165 | 市中供电中心 | 税郭供电所 | 税郭镇 | 35kV税郭站10kV20镇北线 | 孟庄村西变 | 200 | 20.0405
9166 | 市中供电中心 | 税郭供电所 | 税郭镇 | 35kV税郭站10kV20镇北线 | 宋湖南台变 | 400 | 107.6707
9167 | 市中供电中心 | 税郭供电所 | 税郭镇 | 35kV税郭站10kV20镇北线 | 玉皇庙东台变 | 200 | 60.7772
9168 | 市中供电中心 | 税郭供电所 | 税郭镇 | 35kV税郭站10kV20镇北线 | 东南村南 | 400 | 0
9169 | 市中供电中心 | 税郭供电所 | 税郭镇 | 35kV税郭站10kV20镇北线 | 宋湖村 | 250 | 0
9170 | 市中供电中心 | 税郭供电所 | 税郭镇 | 35kV税郭站10kV20镇北线 | 上义合村 | 400 | 0
9171 | 市中供电中心 | 税郭供电所 | 税郭镇 | 35kV税郭站10kV20镇北线 | 孟庄村 | 400 | 402.1864
9172 | 市中供电中心 | 税郭供电所 | 税郭镇 | 35kV税郭站10kV20镇北线 | 中义合西#2变 | 400 | 107.8299
9173 | 市中供电中心 | 税郭供电所 | 税郭镇 | 35kV税郭站10kV20镇北线 | 东北村南#2台变 | 200 | 32.7188
9174 | 市中供电中心 | 税郭供电所 | 税郭镇 | 35kV税郭站10kV20镇北线 | 中义合北台区 | 400 | 39.2774
9175 | 市中供电中心 | 税郭供电所 | 税郭镇 | 35kV税郭站10kV20镇北线 | 西郝湖村 | 200 | 42.605
9176 | 市中供电中心 | 税郭供电所 | 税郭镇 | 35kV税郭站10kV20镇北线 | 师山口东台区 | 400 | 200.5872
9177 | 市中供电中心 | 税郭供电所 | 税郭镇 | 35kV税郭站10kV20镇北线 | 上义合西台区 | 400 | 0
9178 | 市中供电中心 | 税郭供电所 | 税郭镇 | 35kV税郭站10kV20镇北线 | 东北村北 | 400 | 25.366
9179 | 市中供电中心 | 税郭供电所 | 税郭镇 | 35kV税郭站10kV20镇北线 | 玉皇庙西台变 | 200 | 29.3102
9180 | 市中供电中心 | 税郭供电所 | 税郭镇 | 35kV税郭站10kV20镇北线 | 东南村里 | 630 | 300.3168
9181 | 市中供电中心 | 税郭供电所 | 税郭镇 | 35kV税郭站10kV20镇北线 | 王塘村 | 200 | 31.0976
9182 | 市中供电中心 | 税郭供电所 | 税郭镇 | 35kV税郭站10kV20镇北线 | 拐弯沟村 | 250 | 111.1553
9183 | 市中供电中心 | 税郭供电所 | 税郭镇 | 35kV税郭站10kV20镇北线 | 玉皇庙西#2变 | 400 | 160.1295
9184 | 市中供电中心 | 税郭供电所 | 税郭镇 | 35kV税郭站10kV20镇北线 | 花古泉北台变 | 315 | 27.4497
9185 | 市中供电中心 | 税郭供电所 | 税郭镇 | 35kV税郭站10kV20镇北线 | 中义合西#3变 | 400 | 169.5238
9186 | 市中供电中心 | 税郭供电所 | 税郭镇 | 35kV税郭站10kV20镇北线 | 王家庄 | 400 | 109.5966
9187 | 市中供电中心 | 税郭供电所 | 税郭镇 | 35kV税郭站10kV20镇北线 | 东苑农场西变002配电变压器 | 250 | 80.9077
9188 | 市中供电中心 | 税郭供电所 | 税郭镇 | 35kV税郭站10kV20镇北线 | 东北村南配变 | 630 | 231.1061
9189 | 市中供电中心 | 税郭供电所 | 税郭镇 | 35kV税郭站10kV20镇北线 | 中义合东#3变 | 400 | 138.4828
9190 | 市中供电中心 | 税郭供电所 | 税郭镇 | 35kV税郭站10kV20镇北线 | 齐山头村 | 250 | 40.2126
9191 | 市中供电中心 | 税郭供电所 | 税郭镇 | 35kV税郭站10kV21东农线 | 宋庄村变压器 | 400 | 140.8696
9192 | 市中供电中心 | 税郭供电所 | 税郭镇 | 35kV税郭站10kV21东农线 | 宋庄南台变 | 400 | 40.5938
9193 | 市中供电中心 | 税郭供电所 | 税郭镇 | 35kV税郭站10kV24北苑线 | 东南岭西台区 | 400 | 25.5323
9194 | 市中供电中心 | 税郭供电所 | 税郭镇 | 35kV税郭站10kV24北苑线 | 东苑农场东台变柱上变压器 | 200 | 136.6804
9195 | 市中供电中心 | 税郭供电所 | 税郭镇 | 35kV税郭站10kV24北苑线 | 东南岭东 | 400 | 5.5381
9196 | 市中供电中心 | 税郭供电所 | 税郭镇 | 35kV税郭站10kV24北苑线 | 三屯村委会 | 400 | 5.4688
9197 | 市中供电中心 | 税郭供电所 | 税郭镇 | 35kV税郭站10kV24北苑线 | 东南岭北变 | 400 | 92.1242
9198 | 市中供电中心 | 税郭供电所 | 税郭镇 | 35kV税郭站10kV24北苑线 | 东南岭西#2变 | 400 | 87.6349
9199 | 市中供电中心 | 税郭供电所 | 税郭镇 | 35kV税郭站10kV26工业西线 | 西南里 | 400 | 139.2623
9200 | 市中供电中心 | 税郭供电所 | 税郭镇 | 35kV税郭站10kV26工业西线 | 供电所台变 | 200 | 22.2159
9201 | 市中供电中心 | 税郭供电所 | 税郭镇 | 35kV税郭站10kV26工业西线 | 西南岭东 | 315 | 72.8142
9202 | 市中供电中心 | 税郭供电所 | 税郭镇 | 35kV税郭站10kV26工业西线 | 西北里 | 400 | 219.2392
9203 | 市中供电中心 | 税郭供电所 | 税郭镇 | 35kV税郭站10kV26工业西线 | 西南村新社区配电室1号配变 | 400 | 147.5759
9204 | 市中供电中心 | 税郭供电所 | 税郭镇 | 35kV税郭站10kV26工业西线 | 西南岭西 | 315 | 79.3542
9205 | 市中供电中心 | 税郭供电所 | 税郭镇 | 35kV税郭站10kV26工业西线 | 西南岭西#5变 | 400 | 104.0958
9206 | 市中供电中心 | 税郭供电所 | 税郭镇 | 35kV税郭站10kV26工业西线 | 西南村新社区配电室2号配变 | 400 | 125.5449
9207 | 市中供电中心 | 税郭供电所 | 税郭镇 | 35kV税郭站10kV26工业西线 | 西南岭东#2变 | 400 | 172.4336
9208 | 市中供电中心 | 税郭供电所 | 税郭镇 | 35kV税郭站10kV26工业西线 | 西南里#3变 | 400 | 25.9757
9209 | 市中供电中心 | 税郭供电所 | 税郭镇 | 35kV税郭站10kV26工业西线 | 西南里#4变 | 400 | 79.155
9210 | 市中供电中心 | 税郭供电所 | 税郭镇 | 35kV税郭站10kV26工业西线 | 西北村南台变 | 400 | 0
9211 | 市中供电中心 | 税郭供电所 | 税郭镇 | 35kV税郭站10kV26工业西线 | 西北里#2变 | 400 | 171.9348
9212 | 市中供电中心 | 税郭供电所 | 税郭镇 | 35kV税郭站10kV26工业西线 | 西南岭西#3变 | 400 | 10.3184
9213 | 市中供电中心 | 税郭供电所 | 税郭镇 | 35kV税郭站10kV26工业西线 | 西南岭#4变 | 400 | 219.8211
9214 | 市中供电中心 | 税郭供电所 | 税郭镇 | 35kV税郭站10kV26工业西线 | 西南里#2变 | 200 | 80.522
9215 | 市中供电中心 | 税郭供电所 | 税郭镇 | 35kV税郭站10kV26工业西线 | 西南里#5变 | 400 | 150.4857
9216 | 市中供电中心 | 税郭供电所 | 税郭镇 | 35kV税郭站10kV26工业西线 | 供电所充电桩变间隔配电变压器 | 630 | 212.3589
9217 | 市中供电中心 | 税郭供电所 | 税郭镇 | 35kV税郭站10kV26工业西线 | 西南岭西#2变 | 400 | 87.3855
9218 | 市中供电中心 | 税郭供电所 | 税郭镇 | 35kV税郭站10kV26工业西线 | 西北村岭 | 200 | 28.853
9219 | 市中供电中心 | 永安供电所 | 永安镇 | 110kV南园站10kV13衡山Ⅰ线 | 东湖春天3号配电室C3号配变 | 1000 | 702.6755
9220 | 市中供电中心 | 永安供电所 | 永安镇 | 110kV南园站10kV13衡山Ⅰ线 | 东湖春天2号配电室B1号变 | 1000 | 676.6262
9221 | 市中供电中心 | 永安供电所 | 永安镇 | 110kV南园站10kV13衡山Ⅰ线 | 东湖春天1号配电室A3号配变 | 1000 | 702.2321
9222 | 市中供电中心 | 永安供电所 | 永安镇 | 110kV南园站10kV13衡山Ⅰ线 | 东湖春天2号配电室B3号变 | 800 | 457.5442
9223 | 市中供电中心 | 永安供电所 | 永安镇 | 110kV南园站10kV13衡山Ⅰ线 | 东湖春天1号配电室A1号配变 | 1000 | 738.2577
9224 | 市中供电中心 | 永安供电所 | 永安镇 | 110kV南园站10kV13衡山Ⅰ线 | 东湖春天3号配电室C1号配变 | 1000 | 668.3126
9225 | 市中供电中心 | 永安供电所 | 永安镇 | 110kV南园站10kV17南阳线 | 碧桂园翡翠澜湾2号配电室4号配变 | 1000 | 800
9226 | 市中供电中心 | 永安供电所 | 永安镇 | 110kV南园站10kV17南阳线 | 碧桂园翡翠澜湾1号配2号变 | 800 | 640
9227 | 市中供电中心 | 永安供电所 | 永安镇 | 110kV南园站10kV17南阳线 | 碧桂园翡翠澜湾2号配电室1号配变 | 1250 | 441.7418
9228 | 市中供电中心 | 永安供电所 | 永安镇 | 110kV南园站10kV17南阳线 | 碧桂园碧水澜湾3号配1号变 | 800 | 434.377
9229 | 市中供电中心 | 永安供电所 | 永安镇 | 110kV南园站10kV17南阳线 | 碧桂园翡翠澜湾1号配1号变 | 800 | 281.2682
9230 | 市中供电中心 | 永安供电所 | 永安镇 | 110kV南园站10kV17南阳线 | 碧桂园翡翠澜湾3号配3号变 | 1000 | 588.8346
9231 | 市中供电中心 | 永安供电所 | 永安镇 | 110kV南园站10kV17南阳线 | 碧桂园碧水澜湾3号配4号变 | 1000 | 604.4641
9232 | 市中供电中心 | 永安供电所 | 永安镇 | 110kV南园站10kV17南阳线 | 碧桂园翡翠澜湾2号配电室2号变 | 1250 | 1000
9233 | 市中供电中心 | 永安供电所 | 永安镇 | 110kV南园站10kV17南阳线 | 碧桂园翡翠澜湾2号配电室3号配变 | 1000 | 348.9041
9234 | 市中供电中心 | 永安供电所 | 永安镇 | 110kV南园站10kV17南阳线 | 碧桂园翡翠澜湾1号配4变 | 800 | 415.3942
9235 | 市中供电中心 | 永安供电所 | 永安镇 | 110kV南园站10kV17南阳线 | 豪庭充电桩箱变箱式变1号配变 | 630 | 504
9236 | 市中供电中心 | 永安供电所 | 永安镇 | 110kV南园站10kV17南阳线 | 碧桂园翡翠澜湾1号配3号变 | 800 | 465.9686
9237 | 市中供电中心 | 永安供电所 | 永安镇 | 110kV南园站10kV17南阳线 | 碧桂园翡翠澜湾3号配2号变 | 800 | 500.0544
9238 | 市中供电中心 | 永安供电所 | 永安镇 | 110kV南园站10kV18南华线 | 西沙河 | 400 | 178.8766
9239 | 市中供电中心 | 永安供电所 | 永安镇 | 110kV南园站10kV18南华线 | 后石碑村台变 | 400 | 57.5119
9240 | 市中供电中心 | 永安供电所 | 永安镇 | 110kV南园站10kV18南华线 | 后石碑东台区 | 400 | 54.7962
9241 | 市中供电中心 | 永安供电所 | 永安镇 | 110kV南园站10kV18南华线 | 君山茗苑配电室1号配变 | 400 | 179.9158
9242 | 市中供电中心 | 永安供电所 | 永安镇 | 110kV南园站10kV18南华线 | 西沙河#3变 | 200 | 0
9243 | 市中供电中心 | 永安供电所 | 永安镇 | 110kV南园站10kV18南华线 | 后石碑#4变 | 400 | 152.481
9244 | 市中供电中心 | 永安供电所 | 永安镇 | 110kV南园站10kV18南华线 | 山亭区检察院宿舍 | 400 | 132.5976
9245 | 市中供电中心 | 永安供电所 | 永安镇 | 110kV南园站10kV18南华线 | 东沙河#2变 | 400 | 146.0241
9246 | 市中供电中心 | 永安供电所 | 永安镇 | 110kV南园站10kV18南华线 | 东沙河村 | 400 | 235.9634
9247 | 市中供电中心 | 永安供电所 | 永安镇 | 110kV南园站10kV18南华线 | 后石碑 | 500 | 28.3128
9248 | 市中供电中心 | 永安供电所 | 永安镇 | 110kV南园站10kV21建华路Ⅰ线 | 西沙河新村 | 400 | 307.8067
9249 | 市中供电中心 | 永安供电所 | 永安镇 | 110kV南园站10kV21建华路Ⅰ线 | 华西南 | 500 | 130.3068
9250 | 市中供电中心 | 永安供电所 | 永安镇 | 110kV南园站10kV21建华路Ⅰ线 | 建华西路公用变 | 200 | 69.8806
9251 | 市中供电中心 | 永安供电所 | 永安镇 | 110kV南园站10kV23建华路Ⅱ线 | 文汇嘉园一期西 | 800 | 152.3242
9252 | 市中供电中心 | 永安供电所 | 永安镇 | 110kV南园站10kV23建华路Ⅱ线 | 文汇二期（东） | 800 | 0
9253 | 市中供电中心 | 永安供电所 | 永安镇 | 110kV南园站10kV23建华路Ⅱ线 | 文汇一期东 | 800 | 72.1811
9254 | 市中供电中心 | 永安供电所 | 永安镇 | 110kV南园站10kV23建华路Ⅱ线 | 华西东变 | 630 | 142.7741
9255 | 市中供电中心 | 永安供电所 | 永安镇 | 110kV南园站10kV23建华路Ⅱ线 | 华西西变 | 630 | 149.9515
9256 | 市中供电中心 | 永安供电所 | 永安镇 | 110kV南园站10kV23建华路Ⅱ线 | 文汇二期（西） | 800 | 0
9257 | 市中供电中心 | 永安供电所 | 永安镇 | 110kV南园站10kV23建华路Ⅱ线 | 文汇二期（南） | 800 | 272.8714
9258 | 市中供电中心 | 永安供电所 | 永安镇 | 110kV南园站10kV24安顺线 | 枣庄六号快速充电桩配电变压器 | 630 | 108.8269
9259 | 市中供电中心 | 永安供电所 | 永安镇 | 110kV南园站10kV24安顺线 | 福安小区东变 | 800 | 386.4352
9260 | 市中供电中心 | 永安供电所 | 永安镇 | 110kV南园站10kV24安顺线 | 红钻公馆北配#1变 | 630 | 504
9261 | 市中供电中心 | 永安供电所 | 永安镇 | 110kV南园站10kV24安顺线 | 安顺社区东配西变 | 800 | 106.5994
9262 | 市中供电中心 | 永安供电所 | 永安镇 | 110kV南园站10kV24安顺线 | 东湖龙城3号配#9变 | 1000 | 800
9263 | 市中供电中心 | 永安供电所 | 永安镇 | 110kV南园站10kV24安顺线 | 红钻公馆南配#1变（24） | 800 | 402.6467
9264 | 市中供电中心 | 永安供电所 | 永安镇 | 110kV南园站10kV24安顺线 | 东湖龙城二期配电室6号配变 | 1000 | 717.6122
9265 | 市中供电中心 | 永安供电所 | 永安镇 | 110kV南园站10kV24安顺线 | 东湖龙城1号配#4变 | 1000 | 800
9266 | 市中供电中心 | 永安供电所 | 永安镇 | 110kV南园站10kV24安顺线 | 红钻公馆北配#3变 | 630 | 504
9267 | 市中供电中心 | 永安供电所 | 永安镇 | 110kV南园站10kV24安顺线 | 东湖龙城1号配#1变 | 1000 | 800
9268 | 市中供电中心 | 永安供电所 | 永安镇 | 110kV南园站10kV24安顺线 | 福安小区西变 | 800 | 386.4352
9269 | 市中供电中心 | 永安供电所 | 永安镇 | 110kV南园站10kV24安顺线 | 小屯村 | 200 | 71.377
9270 | 市中供电中心 | 永安供电所 | 永安镇 | 110kV南园站10kV24安顺线 | 东湖龙城二期配电室8号配变 | 800 | 615.2255
9271 | 市中供电中心 | 永安供电所 | 永安镇 | 110kV南园站10kV29西沙河Ⅰ线 | 东湖龙城二期配电室7号配变 | 800 | 525.688
9272 | 市中供电中心 | 永安供电所 | 永安镇 | 110kV南园站10kV29西沙河Ⅰ线 | 东湖春天1号配电室A2号配变 | 1000 | 736.3732
9273 | 市中供电中心 | 永安供电所 | 永安镇 | 110kV南园站10kV29西沙河Ⅰ线 | 东湖龙城1号配#3变 | 1000 | 559.9448
9274 | 市中供电中心 | 永安供电所 | 永安镇 | 110kV南园站10kV29西沙河Ⅰ线 | 东湖龙城1号配#2变 | 1000 | 624.3752
9275 | 市中供电中心 | 永安供电所 | 永安镇 | 110kV南园站10kV29西沙河Ⅰ线 | 东湖春天1号配电室A4号配变 | 1000 | 673.1899
9276 | 市中供电中心 | 永安供电所 | 永安镇 | 110kV南园站10kV29西沙河Ⅰ线 | 东湖春天2号配电室B2号配变 | 1000 | 707.7745
9277 | 市中供电中心 | 永安供电所 | 永安镇 | 110kV南园站10kV29西沙河Ⅰ线 | 东湖春天2号配电室B4号变 | 800 | 553.6494
9278 | 市中供电中心 | 永安供电所 | 永安镇 | 110kV南园站10kV29西沙河Ⅰ线 | 东湖龙城3号配#10变 | 1000 | 568.8819
9279 | 市中供电中心 | 永安供电所 | 永安镇 | 110kV南园站10kV29西沙河Ⅰ线 | 东湖春天3号配电室C4号配变 | 1000 | 694.8052
9280 | 市中供电中心 | 永安供电所 | 永安镇 | 110kV南园站10kV29西沙河Ⅰ线 | 东湖龙城二期配电室5号配变 | 1000 | 759.5959
9281 | 市中供电中心 | 永安供电所 | 永安镇 | 110kV南园站10kV29西沙河Ⅰ线 | 东湖春天3号配电室C2号配变 | 1000 | 685.2723
9282 | 市中供电中心 | 永安供电所 | 永安镇 | 110kV南园站10kV34衡山Ⅱ线 | 鸿鑫御景2号配#2变（35） | 1000 | 635.945
9283 | 市中供电中心 | 永安供电所 | 永安镇 | 110kV南园站10kV34衡山Ⅱ线 | 鸿鑫御景二期1号变#4配 | 400 | 320
9284 | 市中供电中心 | 永安供电所 | 永安镇 | 110kV南园站10kV34衡山Ⅱ线 | 红钻公馆南配#2变（34） | 800 | 395.303
9285 | 市中供电中心 | 永安供电所 | 永安镇 | 110kV南园站10kV34衡山Ⅱ线 | 张卫东永安鸿鑫御景南区2配3变4 | 1000 | 632.7581
9286 | 市中供电中心 | 永安供电所 | 永安镇 | 110kV南园站10kV34衡山Ⅱ线 | 张卫东永安鸿鑫御景南区1配1变3 | 1000 | 711.4602
9287 | 市中供电中心 | 永安供电所 | 永安镇 | 110kV南园站10kV34衡山Ⅱ线 | 鸿鑫御景二期3号配#1变 | 1000 | 636.2221
9288 | 市中供电中心 | 永安供电所 | 永安镇 | 110kV南园站10kV34衡山Ⅱ线 | 张卫东永安鸿鑫御景南区1配3变4 | 1000 | 678.0672
9289 | 市中供电中心 | 永安供电所 | 永安镇 | 110kV南园站10kV34衡山Ⅱ线 | 张卫东永安鸿鑫御景南区3配1变3 | 1000 | 660.193
9290 | 市中供电中心 | 永安供电所 | 永安镇 | 110kV南园站10kV34衡山Ⅱ线 | 红钻公馆北配#2变 | 630 | 284.4101
9291 | 市中供电中心 | 永安供电所 | 永安镇 | 110kV南园站10kV34衡山Ⅱ线 | 张卫东永安鸿鑫御景南区3配3变4 | 1000 | 662.5485
9292 | 市中供电中心 | 永安供电所 | 永安镇 | 110kV南园站10kV34衡山Ⅱ线 | 鸿鑫御景一期#2变 | 800 | 640
9293 | 市中供电中心 | 永安供电所 | 永安镇 | 110kV南园站10kV34衡山Ⅱ线 | 红钻公馆北配#4变 | 630 | 249.0496
9294 | 市中供电中心 | 永安供电所 | 永安镇 | 110kV南园站10kV34衡山Ⅱ线 | 张卫东永安鸿鑫御景南区2配1变3 | 1000 | 675.9888
9295 | 市中供电中心 | 永安供电所 | 永安镇 | 110kV南园站10kV34衡山Ⅱ线 | 鸿鑫御景一期#4变 | 630 | 503.7229
9296 | 市中供电中心 | 永安供电所 | 永安镇 | 110kV南园站10kV36景苑线 | 东湖公园南停车场北充电桩箱式变1号配变 | 630 | 0
9297 | 市中供电中心 | 永安供电所 | 永安镇 | 110kV南园站10kV36景苑线 | 东湖公园南停车场南充电桩箱式变1号配变 | 630 | 0
9298 | 市中供电中心 | 永安供电所 | 永安镇 | 110kV南园站10kV36景苑线 | 枣庄五号快速充电桩配电变压器 | 630 | 439.7082
9299 | 市中供电中心 | 永安供电所 | 永安镇 | 110kV南园站10kV36景苑线 | 东湖公园东充电桩箱式变1号配变 | 630 | 24.0282
9300 | 市中供电中心 | 永安供电所 | 永安镇 | 110kV南园站10kV39泰山路线 | 张卫东永安鸿鑫御景南区3配4变2 | 1000 | 624.4445
9301 | 市中供电中心 | 永安供电所 | 永安镇 | 110kV南园站10kV39泰山路线 | 鸿鑫御景二期1号配#2变 | 1000 | 510.4096
9302 | 市中供电中心 | 永安供电所 | 永安镇 | 110kV南园站10kV39泰山路线 | 鸿鑫御景二期1号配#1变 | 1000 | 613.2211
9303 | 市中供电中心 | 永安供电所 | 永安镇 | 110kV南园站10kV39泰山路线 | 张卫东永安鸿鑫御景南区1配2变1 | 1000 | 553.7789
9304 | 市中供电中心 | 永安供电所 | 永安镇 | 110kV南园站10kV39泰山路线 | 鸿鑫御景一期#1变 | 800 | 315.4925
9305 | 市中供电中心 | 永安供电所 | 永安镇 | 110kV南园站10kV39泰山路线 | 鸿鑫御景二期1号配#3变 | 800 | 309.1187
9306 | 市中供电中心 | 永安供电所 | 永安镇 | 110kV南园站10kV39泰山路线 | 鸿鑫御景二期2号配#1变 | 1000 | 513.3194
9307 | 市中供电中心 | 永安供电所 | 永安镇 | 110kV南园站10kV39泰山路线 | 鸿鑫御景一期#3变 | 630 | 232.4224
9308 | 市中供电中心 | 永安供电所 | 永安镇 | 110kV南园站10kV39泰山路线 | 张卫东永安鸿鑫御景南区2配2变1 | 1000 | 642.4573
9309 | 市中供电中心 | 永安供电所 | 永安镇 | 110kV南园站10kV39泰山路线 | 张卫东永安鸿鑫御景南区3配2变1 | 1000 | 672.8019
9310 | 市中供电中心 | 永安供电所 | 永安镇 | 110kV南园站10kV39泰山路线 | 鸿鑫御景二期3号配#2变 | 1000 | 585.0934
9311 | 市中供电中心 | 永安供电所 | 永安镇 | 110kV南园站10kV39泰山路线 | 鸿鑫御景一期2号配电室变 | 630 | 353.2467
9312 | 市中供电中心 | 永安供电所 | 永安镇 | 110kV南园站10kV39泰山路线 | 张卫东永安鸿鑫御景南区1配4变2 | 1000 | 686.3808
9313 | 市中供电中心 | 永安供电所 | 永安镇 | 110kV南园站10kV39泰山路线 | 张卫东永安鸿鑫御景南区2配4变2 | 1000 | 655.4819
9314 | 市中供电中心 | 永安供电所 | 永安镇 | 110kV南郊站10kV15西昌线 | 永安崔庄村#5变 | 400 | 232.8735
9315 | 市中供电中心 | 永安供电所 | 永安镇 | 110kV南郊站10kV15西昌线 | 崔庄新村 | 315 | 44.8251
9316 | 市中供电中心 | 永安供电所 | 永安镇 | 110kV南郊站10kV15西昌线 | 张林村#2变 | 400 | 223.9086
9317 | 市中供电中心 | 永安供电所 | 永安镇 | 110kV南郊站10kV15西昌线 | 110kV南郊站10kV15西昌线_永安大洼村#2变柱上变 | 400 | 71.0908
9318 | 市中供电中心 | 永安供电所 | 永安镇 | 110kV南郊站10kV15西昌线 | 张林村 | 315 | 3.3541
9319 | 市中供电中心 | 永安供电所 | 永安镇 | 110kV南郊站10kV15西昌线 | 大洼村台变 | 400 | 165.4779
9320 | 市中供电中心 | 永安供电所 | 永安镇 | 110kV明泉站10kV16恒大Ⅱ线 | 学府美郡#3配配电室2号配变 | 800 | 511.5272
9321 | 市中供电中心 | 永安供电所 | 永安镇 | 110kV明泉站10kV16恒大Ⅱ线 | 宋岭新村间隔配电变压器(东变） | 1000 | 401.7786
9322 | 市中供电中心 | 永安供电所 | 永安镇 | 110kV明泉站10kV16恒大Ⅱ线 | 学府美郡#4配配电室2号配变 | 1000 | 634.7256
9323 | 市中供电中心 | 永安供电所 | 永安镇 | 110kV明泉站10kV16恒大Ⅱ线 | 学府美郡#1配配电室3号配变 | 1000 | 616.3249
9324 | 市中供电中心 | 永安供电所 | 永安镇 | 110kV明泉站10kV16恒大Ⅱ线 | 学府美郡#3配配电室1号配变 | 800 | 479.0487
9325 | 市中供电中心 | 永安供电所 | 永安镇 | 110kV明泉站10kV16恒大Ⅱ线 | 学府美郡#4配配电室3号配变 | 1000 | 591.4949
9326 | 市中供电中心 | 永安供电所 | 永安镇 | 110kV明泉站10kV16恒大Ⅱ线 | 恒大一期7号配G2变 | 1000 | 800
9327 | 市中供电中心 | 永安供电所 | 永安镇 | 110kV明泉站10kV16恒大Ⅱ线 | 安侨东城国际#3配#2变（东北） | 1000 | 295.1566
9328 | 市中供电中心 | 永安供电所 | 永安镇 | 110kV明泉站10kV16恒大Ⅱ线 | 恒大3号配2号配变 | 1250 | 939.0336
9329 | 市中供电中心 | 永安供电所 | 永安镇 | 110kV明泉站10kV16恒大Ⅱ线 | 学府美郡#2配配电室4号配变 | 1000 | 647.6948
9330 | 市中供电中心 | 永安供电所 | 永安镇 | 110kV明泉站10kV16恒大Ⅱ线 | 学府美郡#2配配电室5号配变 | 800 | 489.6901
9331 | 市中供电中心 | 永安供电所 | 永安镇 | 110kV明泉站10kV16恒大Ⅱ线 | 安侨东城国际#1配#4变（东北） | 800 | 439.8085
9332 | 市中供电中心 | 永安供电所 | 永安镇 | 110kV明泉站10kV16恒大Ⅱ线 | 恒大御府6号配F4号配变 | 1000 | 635.8064
9333 | 市中供电中心 | 永安供电所 | 永安镇 | 110kV明泉站10kV16恒大Ⅱ线 | 恒大御府一期5号配E4变 | 1000 | 694.0016
9334 | 市中供电中心 | 永安供电所 | 永安镇 | 110kV明泉站10kV16恒大Ⅱ线 | 学府美郡#1配配电室1号配变 | 1000 | 588.1695
9335 | 市中供电中心 | 永安供电所 | 永安镇 | 110kV明泉站10kV16恒大Ⅱ线 | 学府美郡#3配配电室5号配变 | 800 | 480.9331
9336 | 市中供电中心 | 永安供电所 | 永安镇 | 110kV明泉站10kV16恒大Ⅱ线 | 学府美郡#4配配电室1号配变 | 1000 | 642.1524
9337 | 市中供电中心 | 永安供电所 | 永安镇 | 110kV明泉站10kV16恒大Ⅱ线 | 安侨东城国际#3配#4变（西北） | 1000 | 466.209
9338 | 市中供电中心 | 永安供电所 | 永安镇 | 110kV明泉站10kV16恒大Ⅱ线 | 恒大御府2号配2号变 | 1250 | 947.9014
9339 | 市中供电中心 | 永安供电所 | 永安镇 | 110kV明泉站10kV16恒大Ⅱ线 | 学府美郡#2配配电室2号配变 | 800 | 507.2041
9340 | 市中供电中心 | 永安供电所 | 永安镇 | 110kV明泉站10kV16恒大Ⅱ线 | 安侨东城国际#2配#2变（北） | 1250 | 1000
9341 | 市中供电中心 | 永安供电所 | 永安镇 | 110kV明泉站10kV16恒大Ⅱ线 | 学府美郡#3配配电室4号配变 | 1000 | 626.3012
9342 | 市中供电中心 | 永安供电所 | 永安镇 | 110kV明泉站10kV16恒大Ⅱ线 | 恒大御府一期5号配E2变 | 1000 | 660.0544
9343 | 市中供电中心 | 永安供电所 | 永安镇 | 110kV明泉站10kV16恒大Ⅱ线 | 学府美郡#3配配电室6号配变 | 800 | 490.7986
9344 | 市中供电中心 | 永安供电所 | 永安镇 | 110kV明泉站10kV16恒大Ⅱ线 | 学府美郡#4配配电室4号配变 | 1000 | 543.8303
9345 | 市中供电中心 | 永安供电所 | 永安镇 | 110kV明泉站10kV16恒大Ⅱ线 | 恒大一期8号配H4变 | 630 | 412.4118
9346 | 市中供电中心 | 永安供电所 | 永安镇 | 110kV明泉站10kV16恒大Ⅱ线 | 恒大御府1号配4号变 | 1250 | 981.0173
9347 | 市中供电中心 | 永安供电所 | 永安镇 | 110kV明泉站10kV16恒大Ⅱ线 | 学府美郡#2配配电室1号配变 | 800 | 492.7939
9348 | 市中供电中心 | 永安供电所 | 永安镇 | 110kV明泉站10kV16恒大Ⅱ线 | 学府美郡#3配配电室3号配变 | 1000 | 658.6688
9349 | 市中供电中心 | 永安供电所 | 永安镇 | 110kV明泉站10kV16恒大Ⅱ线 | 恒大御府1号配2号变 | 1250 | 980.463
9350 | 市中供电中心 | 永安供电所 | 永安镇 | 110kV明泉站10kV16恒大Ⅱ线 | 学府美郡#2配配电室6号配变 | 800 | 508.8668
9351 | 市中供电中心 | 永安供电所 | 永安镇 | 110kV明泉站10kV16恒大Ⅱ线 | 学府美郡#2配配电室3号配变 | 1000 | 630.2917
9352 | 市中供电中心 | 永安供电所 | 永安镇 | 110kV明泉站10kV16恒大Ⅱ线 | 恒大4号配2号变 | 1250 | 894.1402
9353 | 市中供电中心 | 永安供电所 | 永安镇 | 110kV明泉站10kV16恒大Ⅱ线 | 宋岭新村（西变） | 1000 | 401.7786
9354 | 市中供电中心 | 永安供电所 | 永安镇 | 110kV明泉站10kV16恒大Ⅱ线 | 学府美郡#1配配电室4号配变 | 1000 | 574.2026
9355 | 市中供电中心 | 永安供电所 | 永安镇 | 110kV明泉站10kV16恒大Ⅱ线 | 安侨东城国际#1配#2变（东南） | 800 | 381.1145
9356 | 市中供电中心 | 永安供电所 | 永安镇 | 110kV明泉站10kV16恒大Ⅱ线 | 恒大一期7号配G4变 | 1000 | 667.2595
9357 | 市中供电中心 | 永安供电所 | 永安镇 | 110kV明泉站10kV16恒大Ⅱ线 | 恒大御府6号配F2号配变 | 1000 | 689.7062
9358 | 市中供电中心 | 永安供电所 | 永安镇 | 110kV明泉站10kV16恒大Ⅱ线 | 学府美郡#1配配电室2号配变 | 1000 | 591.1624
9359 | 市中供电中心 | 永安供电所 | 永安镇 | 110kV明泉站10kV16恒大Ⅱ线 | 恒大一期8号配H2变 | 800 | 516.4045
9360 | 市中供电中心 | 永安供电所 | 永安镇 | 110kV明泉站10kV19谷山路线 | 东尚家居公变 | 200 | 34.1875
9361 | 市中供电中心 | 永安供电所 | 永安镇 | 110kV明泉站10kV19谷山路线 | 充电桩间隔配电变压器 | 400 | 0
9362 | 市中供电中心 | 永安供电所 | 永安镇 | 110kV明泉站10kV21恒大Ⅰ线 | 恒大一期8号配H3变 | 630 | 410.7491
9363 | 市中供电中心 | 永安供电所 | 永安镇 | 110kV明泉站10kV21恒大Ⅰ线 | 书香门第二期#8变 | 800 | 579.5878
9364 | 市中供电中心 | 永安供电所 | 永安镇 | 110kV明泉站10kV21恒大Ⅰ线 | 书香门第2期#1配#4变 | 800 | 576.401
9365 | 市中供电中心 | 永安供电所 | 永安镇 | 110kV明泉站10kV21恒大Ⅰ线 | 书香门第二期#1配#2变 | 800 | 581.6662
9366 | 市中供电中心 | 永安供电所 | 永安镇 | 110kV明泉站10kV21恒大Ⅰ线 | 书香门第#4变 | 800 | 567.256
9367 | 市中供电中心 | 永安供电所 | 永安镇 | 110kV明泉站10kV21恒大Ⅰ线 | 恒大3号配1号配变 | 1250 | 926.9789
9368 | 市中供电中心 | 永安供电所 | 永安镇 | 110kV明泉站10kV21恒大Ⅰ线 | 恒大4号配1号变 | 1250 | 904.1165
9369 | 市中供电中心 | 永安供电所 | 永安镇 | 110kV明泉站10kV21恒大Ⅰ线 | 恒大御府一期5号配E3变 | 1000 | 659.7773
9370 | 市中供电中心 | 永安供电所 | 永安镇 | 110kV明泉站10kV21恒大Ⅰ线 | 书香门第#2变 | 1000 | 717.5568
9371 | 市中供电中心 | 永安供电所 | 永安镇 | 110kV明泉站10kV21恒大Ⅰ线 | 恒大御府6号配F3号配变 | 1000 | 689.8448
9372 | 市中供电中心 | 永安供电所 | 永安镇 | 110kV明泉站10kV21恒大Ⅰ线 | 恒大一期7号配G3变 | 1000 | 666.9824
9373 | 市中供电中心 | 永安供电所 | 永安镇 | 110kV明泉站10kV21恒大Ⅰ线 | 恒大御府一期5号配E1变 | 1000 | 660.7472
9374 | 市中供电中心 | 永安供电所 | 永安镇 | 110kV明泉站10kV21恒大Ⅰ线 | 书香门第二期#6变 | 1000 | 719.3581
9375 | 市中供电中心 | 永安供电所 | 永安镇 | 110kV明泉站10kV21恒大Ⅰ线 | 恒大御府2号配1号配变 | 1250 | 944.1603
9376 | 市中供电中心 | 永安供电所 | 永安镇 | 110kV明泉站10kV21恒大Ⅰ线 | 恒大御府1号配1号变 | 1250 | 961.3418
9377 | 市中供电中心 | 永安供电所 | 永安镇 | 110kV明泉站10kV21恒大Ⅰ线 | 恒大御府6号配F1号配变 | 1000 | 729.1958
9378 | 市中供电中心 | 永安供电所 | 永安镇 | 110kV明泉站10kV21恒大Ⅰ线 | 恒大一期7号配G1变 | 1000 | 597.9795
9379 | 市中供电中心 | 永安供电所 | 永安镇 | 110kV明泉站10kV21恒大Ⅰ线 | 恒大一期8号配H1变 | 800 | 553.4
9380 | 市中供电中心 | 永安供电所 | 永安镇 | 110kV明泉站10kV21恒大Ⅰ线 | 书香门第#6变 | 1000 | 703.5622
9381 | 市中供电中心 | 永安供电所 | 永安镇 | 110kV明泉站10kV21恒大Ⅰ线 | 恒大御府1号3号配变 | 1250 | 973.9507
9382 | 市中供电中心 | 永安供电所 | 永安镇 | 110kV明泉站10kV21恒大Ⅰ线 | 书香门第#8变 | 1000 | 684.8566
9383 | 市中供电中心 | 永安供电所 | 永安镇 | 110kV明泉站10kV24碧桂园Ⅰ线 | 碧桂园东区#2配电室配电室4号配变 | 1000 | 800
9384 | 市中供电中心 | 永安供电所 | 永安镇 | 110kV明泉站10kV24碧桂园Ⅰ线 | 碧桂园东区#2配电室配电室2号配变 | 1000 | 444.8014
9385 | 市中供电中心 | 永安供电所 | 永安镇 | 110kV明泉站10kV24碧桂园Ⅰ线 | 碧桂园东区#1配电室配电室2号配变 | 1000 | 455.6091
9386 | 市中供电中心 | 永安供电所 | 永安镇 | 110kV明泉站10kV24碧桂园Ⅰ线 | 碧桂园东区#2配电室配电室3号配变 | 800 | 414.2858
9387 | 市中供电中心 | 永安供电所 | 永安镇 | 110kV明泉站10kV24碧桂园Ⅰ线 | 碧桂园东区#1配电室配电室1号配变 | 1000 | 800
9388 | 市中供电中心 | 永安供电所 | 永安镇 | 110kV明泉站10kV24碧桂园Ⅰ线 | 碧桂园东区#1配电室配电室3号配变 | 1000 | 690.2605
9389 | 市中供电中心 | 永安供电所 | 永安镇 | 110kV明泉站10kV24碧桂园Ⅰ线 | 怡然城台区公配变 | 315 | 48.9819
9390 | 市中供电中心 | 永安供电所 | 永安镇 | 110kV明泉站10kV24碧桂园Ⅰ线 | 碧桂园东区#2配电室配电室1号配变 | 1000 | 800
9391 | 市中供电中心 | 永安供电所 | 永安镇 | 110kV明泉站10kV24碧桂园Ⅰ线 | 红星美凯龙充电桩箱式变1号配变 | 630 | 124.0131
9392 | 市中供电中心 | 永安供电所 | 永安镇 | 110kV明泉站10kV24碧桂园Ⅰ线 | 碧桂园东区#1配电室配电室4号配变 | 1000 | 800
9393 | 市中供电中心 | 永安供电所 | 永安镇 | 110kV明泉站10kV27永兴线 | 永安杨屯村#3变 | 400 | 95.8099
9394 | 市中供电中心 | 永安供电所 | 永安镇 | 110kV明泉站10kV27永兴线 | 西山阴村#6变 | 400 | 100.1884
9395 | 市中供电中心 | 永安供电所 | 永安镇 | 110kV明泉站10kV27永兴线 | 胡山口村 | 200 | 84.3462
9396 | 市中供电中心 | 永安供电所 | 永安镇 | 110kV明泉站10kV27永兴线 | 薄板泉#3变柱上变 | 400 | 171.1034
9397 | 市中供电中心 | 永安供电所 | 永安镇 | 110kV明泉站10kV27永兴线 | 薄板泉台变 | 200 | 3.1501
9398 | 市中供电中心 | 永安供电所 | 永安镇 | 110kV明泉站10kV27永兴线 | 付山后村 | 400 | 163.2886
9399 | 市中供电中心 | 永安供电所 | 永安镇 | 110kV明泉站10kV27永兴线 | 天东村#3台变 | 250 | 8.995
9400 | 市中供电中心 | 永安供电所 | 永安镇 | 110kV明泉站10kV27永兴线 | 天东村 | 400 | 79.2936
9401 | 市中供电中心 | 永安供电所 | 永安镇 | 110kV明泉站10kV27永兴线 | 永安聂庄村#8变 | 400 | 124.2147
9402 | 市中供电中心 | 永安供电所 | 永安镇 | 110kV明泉站10kV27永兴线 | 西山阴北村 | 315 | 21.5054
9403 | 市中供电中心 | 永安供电所 | 永安镇 | 110kV明泉站10kV27永兴线 | 永安刘屯村#3变 | 400 | 163.6489
9404 | 市中供电中心 | 永安供电所 | 永安镇 | 110kV明泉站10kV27永兴线 | 聂庄村#6变 | 200 | 101.694
9405 | 市中供电中心 | 永安供电所 | 永安镇 | 110kV明泉站10kV27永兴线 | 张庄村机井 | 50 | 23.7816
9406 | 市中供电中心 | 永安供电所 | 永安镇 | 110kV明泉站10kV27永兴线 | 聂庄村#5变 | 400 | 195.9057
9407 | 市中供电中心 | 永安供电所 | 永安镇 | 110kV明泉站10kV27永兴线 | 蔡庄村#8变 | 400 | 264.2989
9408 | 市中供电中心 | 永安供电所 | 永安镇 | 110kV明泉站10kV27永兴线 | 西山阴村 | 200 | 45.9374
9409 | 市中供电中心 | 永安供电所 | 永安镇 | 110kV明泉站10kV27永兴线 | 天西南村变 | 400 | 147.5621
9410 | 市中供电中心 | 永安供电所 | 永安镇 | 110kV明泉站10kV27永兴线 | 车峪村 | 200 | 89.3552
9411 | 市中供电中心 | 永安供电所 | 永安镇 | 110kV明泉站10kV27永兴线 | 蔡庄村#3台变 | 400 | 35.6195
9412 | 市中供电中心 | 永安供电所 | 永安镇 | 110kV明泉站10kV27永兴线 | 聂庄村台变 | 400 | 86.5957
9413 | 市中供电中心 | 永安供电所 | 永安镇 | 110kV明泉站10kV27永兴线 | 蔡庄#10变 | 400 | 56.736
9414 | 市中供电中心 | 永安供电所 | 永安镇 | 110kV明泉站10kV27永兴线 | 110kV明泉站10kV27永兴线运检单线图.sln_天西村#3变柱上变压器 | 400 | 184.6269
9415 | 市中供电中心 | 永安供电所 | 永安镇 | 110kV明泉站10kV27永兴线 | 付山后四组 | 200 | 63.0634
9416 | 市中供电中心 | 永安供电所 | 永安镇 | 110kV明泉站10kV27永兴线 | 刘屯村#1变 | 400 | 169.2744
9417 | 市中供电中心 | 永安供电所 | 永安镇 | 110kV明泉站10kV27永兴线 | 蔡庄村#9变 | 400 | 287.8541
9418 | 市中供电中心 | 永安供电所 | 永安镇 | 110kV明泉站10kV27永兴线 | 蔡庄#4变（北台） | 400 | 70.6751
9419 | 市中供电中心 | 永安供电所 | 永安镇 | 110kV明泉站10kV27永兴线 | 西山阴村#5变 | 200 | 0
9420 | 市中供电中心 | 永安供电所 | 永安镇 | 110kV明泉站10kV27永兴线 | 西山阴杨庄村 | 200 | 26.2411
9421 | 市中供电中心 | 永安供电所 | 永安镇 | 110kV明泉站10kV27永兴线 | 永安张庄村#2变 | 200 | 128.7963
9422 | 市中供电中心 | 永安供电所 | 永安镇 | 110kV明泉站10kV27永兴线 | 永安聂庄村#7变 | 200 | 30.682
9423 | 市中供电中心 | 永安供电所 | 永安镇 | 110kV明泉站10kV27永兴线 | 花木城 | 400 | 142.2552
9424 | 市中供电中心 | 永安供电所 | 永安镇 | 110kV明泉站10kV27永兴线 | 天西村新 | 400 | 136.7683
9425 | 市中供电中心 | 永安供电所 | 永安镇 | 110kV明泉站10kV27永兴线 | 聂庄南台变 | 400 | 170.466
9426 | 市中供电中心 | 永安供电所 | 永安镇 | 110kV明泉站10kV27永兴线 | 永安天东#5台变 | 315 | 167.7417
9427 | 市中供电中心 | 永安供电所 | 永安镇 | 110kV明泉站10kV27永兴线 | 聂庄新村 | 400 | 115.2776
9428 | 市中供电中心 | 永安供电所 | 永安镇 | 110kV明泉站10kV27永兴线 | 天东村#4变 | 200 | 20.1375
9429 | 市中供电中心 | 永安供电所 | 永安镇 | 110kV明泉站10kV27永兴线 | 蔡庄村 | 400 | 116.109
9430 | 市中供电中心 | 永安供电所 | 永安镇 | 110kV明泉站10kV27永兴线 | 蔡庄#11变 | 400 | 126.1546
9431 | 市中供电中心 | 永安供电所 | 永安镇 | 110kV明泉站10kV27永兴线 | 蔡庄#5变（南台） | 400 | 65.6038
9432 | 市中供电中心 | 永安供电所 | 永安镇 | 110kV明泉站10kV27永兴线 | 付山后三组 | 400 | 146.994
9433 | 市中供电中心 | 永安供电所 | 永安镇 | 110kV明泉站10kV27永兴线 | 于山前村台变 | 200 | 0
9434 | 市中供电中心 | 永安供电所 | 永安镇 | 110kV明泉站10kV27永兴线 | 山阴南村台变 | 400 | 137.9322
9435 | 市中供电中心 | 永安供电所 | 永安镇 | 110kV明泉站10kV27永兴线 | 聂庄张庄村 | 125 | 64.0852
9436 | 市中供电中心 | 永安供电所 | 永安镇 | 110kV明泉站10kV27永兴线 | 山阴村#7变 | 315 | 138.27
9437 | 市中供电中心 | 永安供电所 | 永安镇 | 110kV明泉站10kV27永兴线 | 杨屯村 | 200 | 39.245
9438 | 市中供电中心 | 永安供电所 | 永安镇 | 110kV明泉站10kV27永兴线 | 蔡庄村#6变 | 400 | 238.1803
9439 | 市中供电中心 | 永安供电所 | 永安镇 | 110kV明泉站10kV27永兴线 | 杨屯#4变 | 400 | 296.6388
9440 | 市中供电中心 | 永安供电所 | 永安镇 | 110kV明泉站10kV27永兴线 | 杨屯村#2 | 400 | 170.854
9441 | 市中供电中心 | 永安供电所 | 永安镇 | 110kV明泉站10kV27永兴线 | 马场西村 | 400 | 207.2814
9442 | 市中供电中心 | 永安供电所 | 永安镇 | 110kV明泉站10kV27永兴线 | 聂庄村 | 500 | 198.9217
9443 | 市中供电中心 | 永安供电所 | 永安镇 | 110kV明泉站10kV27永兴线 | 刘屯村#4变 | 400 | 127.457
9444 | 市中供电中心 | 永安供电所 | 永安镇 | 110kV明泉站10kV27永兴线 | 胡山口#2变 | 400 | 183.9064
9445 | 市中供电中心 | 永安供电所 | 永安镇 | 110kV明泉站10kV27永兴线 | 天东南村 | 160 | 43.9218
9446 | 市中供电中心 | 永安供电所 | 永安镇 | 110kV明泉站10kV27永兴线 | 马场村 | 400 | 214.833
9447 | 市中供电中心 | 永安供电所 | 永安镇 | 110kV明泉站10kV27永兴线 | 薄板泉村#5变 | 200 | 120.2056
9448 | 市中供电中心 | 永安供电所 | 永安镇 | 110kV明泉站10kV27永兴线 | 永安山阴南#3变 | 200 | 91.6068
9449 | 市中供电中心 | 永安供电所 | 永安镇 | 110kV明泉站10kV27永兴线 | 薄板泉箱变箱式变1号配变 | 400 | 249.3344
9450 | 市中供电中心 | 永安供电所 | 永安镇 | 110kV明泉站10kV27永兴线 | 薄板泉北村 | 200 | 0
9451 | 市中供电中心 | 永安供电所 | 永安镇 | 110kV明泉站10kV27永兴线 | 刘屯#2变（台变） | 200 | 0
9452 | 市中供电中心 | 永安供电所 | 永安镇 | 110kV明泉站10kV27永兴线 | 付山后#4变 | 200 | 66.6106
9453 | 市中供电中心 | 永安供电所 | 永安镇 | 110kV明泉站10kV27永兴线 | 车峪村#2变 | 200 | 82.5172
9454 | 市中供电中心 | 永安供电所 | 永安镇 | 110kV明泉站10kV34科创线 | 人才公寓箱式变1号配变 | 800 | 640
9455 | 市中供电中心 | 永安供电所 | 永安镇 | 110kV明泉站10kV34科创线 | 永安遗棠生态园（台变） | 400 | 116.4831
9456 | 市中供电中心 | 永安供电所 | 永安镇 | 110kV明泉站10kV34科创线 | 寨子村 | 200 | 69.4926
9457 | 市中供电中心 | 永安供电所 | 永安镇 | 110kV明泉站10kV34科创线 | 人才公寓箱式变2号配变 | 800 | 640
9458 | 市中供电中心 | 永安供电所 | 永安镇 | 110kV明泉站10kV34科创线 | 蔡庄村#7变 | 400 | 249.0573
9459 | 市中供电中心 | 永安供电所 | 永安镇 | 110kV明泉站10kV34科创线 | 寨子村#3台变 | 200 | 69.4926
9460 | 市中供电中心 | 永安供电所 | 永安镇 | 110kV明泉站10kV34科创线 | 寨子村机井 | 200 | 116.8524
9461 | 市中供电中心 | 永安供电所 | 永安镇 | 110kV明泉站10kV34科创线 | 遗棠南村 | 400 | 0
9462 | 市中供电中心 | 永安供电所 | 永安镇 | 110kV明泉站10kV34科创线 | 遗棠#6变 | 400 | 118.0627
9463 | 市中供电中心 | 永安供电所 | 永安镇 | 110kV明泉站10kV34科创线 | 遗棠#10变 | 400 | 320
9464 | 市中供电中心 | 永安供电所 | 永安镇 | 110kV明泉站10kV34科创线 | 寨子村#4变 | 200 | 100.3915
9465 | 市中供电中心 | 永安供电所 | 永安镇 | 110kV明泉站10kV34科创线 | 遗棠小康楼 | 400 | 130.6162
9466 | 市中供电中心 | 永安供电所 | 永安镇 | 110kV明泉站10kV34科创线 | 遗棠村台变 | 400 | 65.9156
9467 | 市中供电中心 | 永安供电所 | 永安镇 | 110kV明泉站10kV34科创线 | 遗棠北村 | 400 | 0.25894
9468 | 市中供电中心 | 永安供电所 | 永安镇 | 110kV明泉站10kV34科创线 | 遗棠村#7变 | 200 | 105.4628
9469 | 市中供电中心 | 永安供电所 | 永安镇 | 110kV明泉站10kV34科创线 | 遗棠北#2变 | 400 | 157.386
9470 | 市中供电中心 | 永安供电所 | 永安镇 | 110kV明泉站10kV42汇泉路线 | 夏庄村#1 | 400 | 62.0013
9471 | 市中供电中心 | 永安供电所 | 永安镇 | 110kV明泉站10kV42汇泉路线 | 夏庄村#5变 | 200 | 118.723
9472 | 市中供电中心 | 永安供电所 | 永安镇 | 110kV明泉站10kV42汇泉路线 | 夏庄村#2 | 400 | 152.0653
9473 | 市中供电中心 | 永安供电所 | 永安镇 | 110kV明泉站10kV42汇泉路线 | 夏庄村#4变 | 315 | 52.7507
9474 | 市中供电中心 | 永安供电所 | 永安镇 | 110kV明泉站10kV42汇泉路线 | 永东村#8变 | 400 | 174.318
9475 | 市中供电中心 | 永安供电所 | 永安镇 | 110kV汇泉站10kV16汇青Ⅱ线 | 梁辛庄东岭台变 | 400 | 50.9719
9476 | 市中供电中心 | 永安供电所 | 永安镇 | 110kV汇泉站10kV16汇青Ⅱ线 | 梁辛庄村新配电室1号配变 | 630 | 195.9811
9477 | 市中供电中心 | 永安供电所 | 永安镇 | 110kV汇泉站10kV43汇青Ⅳ线 | 前陈湖村 | 250 | 27.4097
9478 | 市中供电中心 | 永安供电所 | 永安镇 | 110kV汇泉站10kV43汇青Ⅳ线 | 力源水厂南充电桩 | 400 | 58.3987
9479 | 市中供电中心 | 永安供电所 | 永安镇 | 110kV汇泉站10kV43汇青Ⅳ线 | 永安前陈湖大棚#2变 | 315 | 93.5566
9480 | 市中供电中心 | 永安供电所 | 永安镇 | 110kV汇泉站10kV43汇青Ⅳ线 | 力源水厂北充电桩 | 400 | 24.8672
9481 | 市中供电中心 | 永安供电所 | 永安镇 | 110kV汇泉站10kV43汇青Ⅳ线 | 崔庄村#3变 | 400 | 181.052
9482 | 市中供电中心 | 永安供电所 | 永安镇 | 110kV汇泉站10kV43汇青Ⅳ线 | 前陈湖大棚台变 | 315 | 0
9483 | 市中供电中心 | 永安供电所 | 永安镇 | 110kV汇泉站10kV43汇青Ⅳ线 | 前陈湖小康楼 | 400 | 86.3186
9484 | 市中供电中心 | 永安供电所 | 永安镇 | 110kV汇泉站10kV43汇青Ⅳ线 | 前陈湖村#4变 | 200 | 32.0953
9485 | 市中供电中心 | 永安供电所 | 永安镇 | 110kV汇泉站10kV43汇青Ⅳ线 | 和敬园西变 | 1000 | 556.8272
9486 | 市中供电中心 | 永安供电所 | 永安镇 | 110kV汇泉站10kV43汇青Ⅳ线 | 华清仓库变 | 80 | 0
9487 | 市中供电中心 | 永安供电所 | 永安镇 | 110kV汇泉站10kV43汇青Ⅳ线 | 西湖嘉园东变 | 630 | 348.3971
9488 | 市中供电中心 | 永安供电所 | 永安镇 | 110kV汇泉站10kV43汇青Ⅳ线 | 和敬园东变 | 1000 | 575.5328
9489 | 市中供电中心 | 永安供电所 | 永安镇 | 110kV西郊站10kV14远航路线 | 前石一队 | 315 | 0
9490 | 市中供电中心 | 永安供电所 | 永安镇 | 110kV西郊站10kV15建华路线 | 博鑫汇都#1 | 500 | 60.4726
9491 | 市中供电中心 | 永安供电所 | 永安镇 | 110kV西郊站10kV15建华路线 | 法院宿舍 | 630 | 266.8961
9492 | 市中供电中心 | 永安供电所 | 永安镇 | 110kV西郊站10kV15建华路线 | 官庄东 | 400 | 115.5409
9493 | 市中供电中心 | 永安供电所 | 永安镇 | 110kV西郊站10kV15建华路线 | 博鑫汇都#2 | 630 | 164.4726
9494 | 市中供电中心 | 永安供电所 | 永安镇 | 110kV西郊站10kV16龙头路线 | 龙头路#2变 | 250 | 0
9495 | 市中供电中心 | 永安供电所 | 永安镇 | 110kV西郊站10kV22兴华路线 | 永安新型社区#2变 | 800 | 0
9496 | 市中供电中心 | 永安供电所 | 永安镇 | 110kV西郊站10kV22兴华路线 | 佲仕园小区配变1 | 800 | 500.8303
9497 | 市中供电中心 | 永安供电所 | 永安镇 | 110kV西郊站10kV22兴华路线 | 永安新型社区东区南配#1变 | 800 | 189.4029
9498 | 市中供电中心 | 永安供电所 | 永安镇 | 110kV西郊站10kV22兴华路线 | 榴园花苑配电变压器 | 630 | 361.7335
9499 | 市中供电中心 | 永安供电所 | 永安镇 | 110kV西郊站10kV22兴华路线 | 梁辛庄东岭 | 400 | 0
9500 | 市中供电中心 | 永安供电所 | 永安镇 | 110kV西郊站10kV22兴华路线 | 永安新型社区西区西配电室1号配变 | 800 | 281.5176
9501 | 市中供电中心 | 永安供电所 | 永安镇 | 110kV西郊站10kV22兴华路线 | 永安新型社区西区南配电室2号配变 | 800 | 108.6224
9502 | 市中供电中心 | 永安供电所 | 永安镇 | 110kV西郊站10kV22兴华路线 | 马庄村 | 400 | 56.2926
9503 | 市中供电中心 | 永安供电所 | 永安镇 | 110kV西郊站10kV22兴华路线 | 佲仕园小区配变2 | 400 | 180.8303
9504 | 市中供电中心 | 永安供电所 | 永安镇 | 110kV西郊站10kV22兴华路线 | 永安新型社区东区#1变 | 800 | 200.3768
9505 | 市中供电中心 | 永安供电所 | 永安镇 | 110kV西郊站10kV22兴华路线 | 永安新型社区#1变 | 800 | 0
9506 | 市中供电中心 | 永安供电所 | 永安镇 | 110kV西郊站10kV22兴华路线 | 永安新型社区东区北配电室2号配变 | 800 | 200.3768
9507 | 市中供电中心 | 永安供电所 | 永安镇 | 110kV西郊站10kV22兴华路线 | 马庄村#4变 | 400 | 77.0766
9508 | 市中供电中心 | 永安供电所 | 永安镇 | 110kV西郊站10kV22兴华路线 | 永安新型社区西区西配电室2号配变 | 800 | 281.5176
9509 | 市中供电中心 | 永安供电所 | 永安镇 | 110kV西郊站10kV22兴华路线 | 前陈湖东岭北 | 400 | 128.2052
9510 | 市中供电中心 | 永安供电所 | 永安镇 | 110kV西郊站10kV22兴华路线 | 马庄南村 | 630 | 116.42
9511 | 市中供电中心 | 永安供电所 | 永安镇 | 110kV西郊站10kV22兴华路线 | 永安新型社区东区南配电室2号配变 | 800 | 189.4029
9512 | 市中供电中心 | 永安供电所 | 永安镇 | 110kV西郊站10kV22兴华路线 | 榴园新村箱式变1号配变 | 400 | 0
9513 | 市中供电中心 | 永安供电所 | 永安镇 | 110kV西郊站10kV22兴华路线 | 榴园别墅南变 | 400 | 75.6633
9514 | 市中供电中心 | 永安供电所 | 永安镇 | 110kV西郊站10kV22兴华路线 | 马庄村#5变 | 400 | 86.0553
9515 | 市中供电中心 | 永安供电所 | 永安镇 | 110kV西郊站10kV22兴华路线 | 榴园别墅北变 | 400 | 152.3978
9516 | 市中供电中心 | 永安供电所 | 永安镇 | 110kV西郊站10kV22兴华路线 | 前陈湖村#6变 | 400 | 50.39
9517 | 市中供电中心 | 永安供电所 | 永安镇 | 110kV西郊站10kV22兴华路线 | 梁辛庄小康楼 | 400 | 124.8244
9518 | 市中供电中心 | 永安供电所 | 永安镇 | 110kV西郊站10kV22兴华路线 | 梁辛庄新村 | 630 | 207.6894
9519 | 市中供电中心 | 永安供电所 | 永安镇 | 110kV西郊站10kV22兴华路线 | 梁辛庄小康楼#2变 | 400 | 47.979
9520 | 市中供电中心 | 永安供电所 | 永安镇 | 110kV西郊站10kV22兴华路线 | 前陈湖东岭 | 400 | 87.9674
9521 | 市中供电中心 | 永安供电所 | 永安镇 | 110kV西郊站10kV22兴华路线 | 马庄村台变 | 400 | 66.4352
9522 | 市中供电中心 | 永安供电所 | 永安镇 | 110kV西郊站10kV22兴华路线 | 永安新型社区西区南配电室1号配变 | 800 | 108.6224
9523 | 市中供电中心 | 永安供电所 | 永安镇 | 110kV西郊站10kV30文苑线 | 怡华园宿舍北 | 500 | 178.5118
9524 | 市中供电中心 | 永安供电所 | 永安镇 | 110kV西郊站10kV30文苑线 | 静鑫园小区变压器 | 400 | 191.7627
9525 | 市中供电中心 | 永安供电所 | 永安镇 | 110kV西郊站10kV30文苑线 | 文苑小区西(西)变 | 630 | 0
9526 | 市中供电中心 | 永安供电所 | 永安镇 | 110kV西郊站10kV30文苑线 | 中泰组团变 | 315 | 88.0558
9527 | 市中供电中心 | 永安供电所 | 永安镇 | 110kV西郊站10kV30文苑线 | 文苑小区西配东变 | 630 | 78.2051
9528 | 市中供电中心 | 永安供电所 | 永安镇 | 110kV西郊站10kV30文苑线 | 怡华园宿舍南变 | 500 | 213.5675
9529 | 市中供电中心 | 永安供电所 | 永安镇 | 110kV西郊站10kV30文苑线 | 龙西公变 | 630 | 317.332
9530 | 市中供电中心 | 永安供电所 | 永安镇 | 110kV西郊站10kV30文苑线 | 官庄南村 | 400 | 137.1701
9531 | 市中供电中心 | 永安供电所 | 永安镇 | 110kV西郊站10kV30文苑线 | 官庄新村 | 400 | 0
9532 | 市中供电中心 | 永安供电所 | 永安镇 | 110kV西郊站10kV30文苑线 | 兴业房产 | 160 | 57.8609
9533 | 市中供电中心 | 永安供电所 | 永安镇 | 110kV西郊站10kV30文苑线 | 官庄村#4变 | 400 | 101.6849
9534 | 市中供电中心 | 永安供电所 | 永安镇 | 110kV西郊站10kV32青檀北路线 | 国税宿舍 | 400 | 203.6096
9535 | 市中供电中心 | 永安供电所 | 永安镇 | 110kV西郊站10kV32青檀北路线 | 文苑2号箱变 | 630 | 231.0368
9536 | 市中供电中心 | 永安供电所 | 永安镇 | 110kV西郊站10kV32青檀北路线 | 枣建建筑集团小区 | 400 | 45.2355
9537 | 市中供电中心 | 永安供电所 | 永安镇 | 110kV西郊站10kV32青檀北路线 | 文苑箱变 | 630 | 250.934
9538 | 市中供电中心 | 永安供电所 | 永安镇 | 110kV西郊站10kV32青檀北路线 | 兴文组团 | 630 | 250.7816
9539 | 市中供电中心 | 永安供电所 | 永安镇 | 35kV永安站10kV13农副线 | 永西#5变 | 400 | 173.4312
9540 | 市中供电中心 | 永安供电所 | 永安镇 | 35kV永安站10kV13农副线 | 永安永西#8变 | 400 | 122.9677
9541 | 市中供电中心 | 永安供电所 | 永安镇 | 35kV永安站10kV13农副线 | 惠安丽景配电室1号配变 | 1000 | 800
9542 | 市中供电中心 | 永安供电所 | 永安镇 | 35kV永安站10kV13农副线 | 惠安丽景配电室2号配变 | 1000 | 544.6339
9543 | 市中供电中心 | 永安供电所 | 永安镇 | 35kV永安站10kV13农副线 | 永西#2变 | 400 | 97.6112
9544 | 市中供电中心 | 永安供电所 | 永安镇 | 35kV永安站10kV13农副线 | 永安永西村#7变 | 200 | 59.4054
9545 | 市中供电中心 | 永安供电所 | 永安镇 | 35kV永安站10kV13农副线 | 永东北台变 | 400 | 88.8819
9546 | 市中供电中心 | 永安供电所 | 永安镇 | 35kV永安站10kV13农副线 | 永东北#2变 | 400 | 124.9768
9547 | 市中供电中心 | 永安供电所 | 永安镇 | 35kV永安站10kV13农副线 | 永西村#6变 | 200 | 15.0108
9548 | 市中供电中心 | 永安供电所 | 永安镇 | 35kV永安站10kV13农副线 | 永西村#9变 | 400 | 111.8829
9549 | 市中供电中心 | 永安供电所 | 永安镇 | 35kV永安站10kV13农副线 | 永西#1变 | 400 | 0
9550 | 市中供电中心 | 永安供电所 | 永安镇 | 35kV永安站10kV13农副线 | 永西#4变 | 400 | 37.4484
9551 | 市中供电中心 | 永安供电所 | 永安镇 | 35kV永安站10kV13农副线 | 永西#3变 | 315 | 46.5432
9552 | 市中供电中心 | 永安供电所 | 永安镇 | 35kV永安站10kV13农副线 | 永东村#9变 | 400 | 21.3755
9553 | 市中供电中心 | 永安供电所 | 永安镇 | 35kV永安站10kV14衡山南路线 | 书香门第#7变 | 1000 | 694.6944
9554 | 市中供电中心 | 永安供电所 | 永安镇 | 35kV永安站10kV14衡山南路线 | 书香门第二期#1配#1变 | 800 | 611.3181
9555 | 市中供电中心 | 永安供电所 | 永安镇 | 35kV永安站10kV14衡山南路线 | 书香门第#5变 | 1000 | 728.0874
9556 | 市中供电中心 | 永安供电所 | 永安镇 | 35kV永安站10kV14衡山南路线 | 香榭府邸西区配电室4号配变 | 800 | 435.624
9557 | 市中供电中心 | 永安供电所 | 永安镇 | 35kV永安站10kV14衡山南路线 | 安侨东城国际#1配#3变（西北） | 800 | 431.9937
9558 | 市中供电中心 | 永安供电所 | 永安镇 | 35kV永安站10kV14衡山南路线 | 安侨东城国际#1配#1变(西南) | 800 | 437.3144
9559 | 市中供电中心 | 永安供电所 | 永安镇 | 35kV永安站10kV14衡山南路线 | 书香门第二期#1配#3变 | 800 | 588.7328
9560 | 市中供电中心 | 永安供电所 | 永安镇 | 35kV永安站10kV14衡山南路线 | 香榭府邸西区配电室3号配变 | 800 | 424.2621
9561 | 市中供电中心 | 永安供电所 | 永安镇 | 35kV永安站10kV14衡山南路线 | 安侨东城国际#3配#3变(西南) | 1000 | 569.2976
9562 | 市中供电中心 | 永安供电所 | 永安镇 | 35kV永安站10kV14衡山南路线 | 书香门第二期#5变 | 1000 | 717.4182
9563 | 市中供电中心 | 永安供电所 | 永安镇 | 35kV永安站10kV14衡山南路线 | 香榭府邸西区配电室2号配变 | 1000 | 564.5173
9564 | 市中供电中心 | 永安供电所 | 永安镇 | 35kV永安站10kV14衡山南路线 | 安侨东城国际#3配#1变（东南） | 1000 | 522.9493
9565 | 市中供电中心 | 永安供电所 | 永安镇 | 35kV永安站10kV14衡山南路线 | 书香门第#3变 | 800 | 559.9123
9566 | 市中供电中心 | 永安供电所 | 永安镇 | 35kV永安站10kV14衡山南路线 | 宋岭村 | 315 | 22.5446
9567 | 市中供电中心 | 永安供电所 | 永安镇 | 35kV永安站10kV14衡山南路线 | 书香门第#1变 | 1000 | 636.6378
9568 | 市中供电中心 | 永安供电所 | 永安镇 | 35kV永安站10kV14衡山南路线 | 香榭府邸西区配电室1号配变 | 1000 | 605.8774
9569 | 市中供电中心 | 永安供电所 | 永安镇 | 35kV永安站10kV14衡山南路线 | 书香门第二期#7变 | 800 | 589.9798
9570 | 市中供电中心 | 永安供电所 | 永安镇 | 35kV永安站10kV14衡山南路线 | 安侨东城国际#2配#1变（南） | 1250 | 431.3498
9571 | 市中供电中心 | 永安供电所 | 永安镇 | 35kV永安站10kV15莲花山线 | 李庄村#2变 | 400 | 169.898
9572 | 市中供电中心 | 永安供电所 | 永安镇 | 35kV永安站10kV15莲花山线 | 永安所充电桩变箱式变1号配变 | 400 | 143.5438
9573 | 市中供电中心 | 永安供电所 | 永安镇 | 35kV永安站10kV15莲花山线 | 崔庄村变压器 | 400 | 23.7033
9574 | 市中供电中心 | 永安供电所 | 永安镇 | 35kV永安站10kV15莲花山线 | 李庄村400新台架柱上变压器 | 400 | 107.8924
9575 | 市中供电中心 | 永安供电所 | 永安镇 | 35kV永安站10kV15莲花山线 | 乡教委台变 | 400 | 112.8251
9576 | 市中供电中心 | 永安供电所 | 永安镇 | 35kV永安站10kV15莲花山线 | 刘庄村#2变 | 400 | 180.2068
9577 | 市中供电中心 | 永安供电所 | 永安镇 | 35kV永安站10kV15莲花山线 | 永东村#6变 | 400 | 61.1145
9578 | 市中供电中心 | 永安供电所 | 永安镇 | 35kV永安站10kV15莲花山线 | 永东东村2号变 | 400 | 12.0643
9579 | 市中供电中心 | 永安供电所 | 永安镇 | 35kV永安站10kV15莲花山线 | 永安镇政府公用变 | 400 | 56.1818
9580 | 市中供电中心 | 永安供电所 | 永安镇 | 35kV永安站10kV15莲花山线 | 永东东村 | 500 | 0
9581 | 市中供电中心 | 永安供电所 | 永安镇 | 35kV永安站10kV15莲花山线 | 永东#10变 | 400 | 30.1879
9582 | 市中供电中心 | 永安供电所 | 永安镇 | 35kV永安站10kV15莲花山线 | 崔庄村#4变 | 400 | 178.0037
9583 | 市中供电中心 | 永安供电所 | 永安镇 | 35kV永安站10kV15莲花山线 | 山阴村机井 | 400 | 205.3832
9584 | 市中供电中心 | 永安供电所 | 永安镇 | 35kV永安站10kV15莲花山线 | 刘庄村 | 400 | 125.0876
9585 | 市中供电中心 | 永安供电所 | 永安镇 | 35kV永安站10kV15莲花山线 | 永东村#7变 | 400 | 37.5454
9586 | 市中供电中心 | 永安供电所 | 永安镇 | 35kV永安站10kV15莲花山线 | 永东村新#5变 | 400 | 129.4523
9587 | 市中供电中心 | 永安供电所 | 永安镇 | 35kV永安站10kV15莲花山线 | 李庄村#3变 | 200 | 13.5975
9588 | 市中供电中心 | 永安供电所 | 永安镇 | 35kV永安站10kV15莲花山线 | 永东西村 | 630 | 196.6046
9589 | 市中供电中心 | 永安供电所 | 永安镇 | 35kV永安站10kV21东海路线 | 金星雅苑1号配变 | 800 | 474.8365
9590 | 市中供电中心 | 永安供电所 | 永安镇 | 35kV永安站10kV21东海路线 | 宋岭新村 | 200 | 48.9303
9591 | 市中供电中心 | 枣庄经济开发区供电所 | 光明路街道 | 110kV东郊站10kV16光明路线 | 官地三台区 | 630 | 248.2182
9592 | 市中供电中心 | 枣庄经济开发区供电所 | 光明路街道 | 110kV东郊站10kV16光明路线 | 东龙头新村 | 400 | 186.4004
9593 | 市中供电中心 | 枣庄经济开发区供电所 | 光明路街道 | 110kV东郊站10kV16光明路线 | 官地#6变 | 400 | 89.7964
9594 | 市中供电中心 | 枣庄经济开发区供电所 | 光明路街道 | 110kV东郊站10kV16光明路线 | 东龙头新村#2变 | 400 | 93.3713
9595 | 市中供电中心 | 枣庄经济开发区供电所 | 光明路街道 | 110kV东郊站10kV16光明路线 | 官地南台区 | 400 | 288.824
9596 | 市中供电中心 | 枣庄经济开发区供电所 | 光明路街道 | 110kV东郊站10kV16光明路线 | 岳楼八台变 | 400 | 248.2292
9597 | 市中供电中心 | 枣庄经济开发区供电所 | 光明路街道 | 110kV东郊站10kV16光明路线 | 龙头家园变压器 | 630 | 331.9085
9598 | 市中供电中心 | 枣庄经济开发区供电所 | 各塔埠街道 | 110kV东郊站10kV18江山悦线 | 江山悦#1配电室3号配变 | 1000 | 734.7382
9599 | 市中供电中心 | 枣庄经济开发区供电所 | 各塔埠街道 | 110kV东郊站10kV18江山悦线 | 江山悦#3配电室1号主变 | 630 | 486.8186
9600 | 市中供电中心 | 枣庄经济开发区供电所 | 各塔埠街道 | 110kV东郊站10kV18江山悦线 | 江山悦#4配电室1号配变 | 1000 | 620.0106
9601 | 市中供电中心 | 枣庄经济开发区供电所 | 各塔埠街道 | 110kV东郊站10kV18江山悦线 | 江山悦#1配电室1号配变 | 1250 | 799.4344
9602 | 市中供电中心 | 枣庄经济开发区供电所 | 光明路街道 | 110kV东郊站10kV19建设路线 | 官地新村变 | 315 | 17.3486
9603 | 市中供电中心 | 枣庄经济开发区供电所 | 光明路街道 | 110kV东郊站10kV19建设路线 | 岳楼西 | 630 | 345.1842
9604 | 市中供电中心 | 枣庄经济开发区供电所 | 光明路街道 | 110kV东郊站10kV19建设路线 | 官地#5变 | 315 | 71.5949
9605 | 市中供电中心 | 枣庄经济开发区供电所 | 光明路街道 | 110kV东郊站10kV19建设路线 | 官地村 | 500 | 109.3963
9606 | 市中供电中心 | 枣庄经济开发区供电所 | 光明路街道 | 110kV东郊站10kV19建设路线 | 官地#4变 | 315 | 95.8706
9607 | 市中供电中心 | 枣庄经济开发区供电所 | 各塔埠街道 | 110kV东郊站10kV20复兴路线 | 环球印染北宿舍配电室1号配变 | 630 | 256.6704
9608 | 市中供电中心 | 枣庄经济开发区供电所 | 光明路街道 | 110kV东郊站10kV22解放路线 | 栖凤嘉园 | 500 | 204.0207
9609 | 市中供电中心 | 枣庄经济开发区供电所 | 各塔埠街道 | 110kV东郊站10kV23人民路线 | 金泰公寓#2变 | 1000 | 702.3152
9610 | 市中供电中心 | 枣庄经济开发区供电所 | 光明路街道 | 110kV东郊站10kV23人民路线 | 涝坡三台区变 | 400 | 32.5157
9611 | 市中供电中心 | 枣庄经济开发区供电所 | 光明路街道 | 110kV东郊站10kV23人民路线 | 涝坡八台区 | 630 | 401.3548
9612 | 市中供电中心 | 枣庄经济开发区供电所 | 光明路街道 | 110kV东郊站10kV23人民路线 | 涝坡五台区 | 400 | 82.3142
9613 | 市中供电中心 | 枣庄经济开发区供电所 | 光明路街道 | 110kV东郊站10kV23人民路线 | 涝坡四台区变 | 400 | 134.5236
9614 | 市中供电中心 | 枣庄经济开发区供电所 | 各塔埠街道 | 110kV东郊站10kV23人民路线 | 金泰公寓#4变 | 1000 | 705.8485
9615 | 市中供电中心 | 枣庄经济开发区供电所 | 光明路街道 | 110kV东郊站10kV23人民路线 | 西各#5变 | 200 | 77.0303
9616 | 市中供电中心 | 枣庄经济开发区供电所 | 光明路街道 | 110kV东郊站10kV23人民路线 | 涝坡二台区 | 400 | 109.1671
9617 | 市中供电中心 | 枣庄经济开发区供电所 | 各塔埠街道 | 110kV东郊站10kV23人民路线 | 金泰公寓#6变 | 1000 | 665.1118
9618 | 市中供电中心 | 枣庄经济开发区供电所 | 光明路街道 | 110kV东郊站10kV23人民路线 | 涝坡#10变 | 400 | 178.6688
9619 | 市中供电中心 | 枣庄经济开发区供电所 | 各塔埠街道 | 110kV东郊站10kV24各南线 | 江山悦#1配电室4号配变 | 1000 | 716.0326
9620 | 市中供电中心 | 枣庄经济开发区供电所 | 光明路街道 | 110kV东郊站10kV24各南线 | 光明供电所#1变 | 315 | 42.4973
9621 | 市中供电中心 | 枣庄经济开发区供电所 | 光明路街道 | 110kV东郊站10kV24各南线 | 西各老村 | 160 | 31.2505
9622 | 市中供电中心 | 枣庄经济开发区供电所 | 各塔埠街道 | 110kV东郊站10kV24各南线 | 馨苑小区#15箱变配电变压器 | 630 | 345.3488
9623 | 市中供电中心 | 枣庄经济开发区供电所 | 各塔埠街道 | 110kV东郊站10kV24各南线 | 东方馨苑#1变 | 1000 | 515.8827
9624 | 市中供电中心 | 枣庄经济开发区供电所 | 光明路街道 | 110kV东郊站10kV24各南线 | 中各村 | 630 | 183.7878
9625 | 市中供电中心 | 枣庄经济开发区供电所 | 各塔埠街道 | 110kV东郊站10kV24各南线 | 一棉南平房箱式变 | 315 | 0
9626 | 市中供电中心 | 枣庄经济开发区供电所 | 各塔埠街道 | 110kV东郊站10kV24各南线 | 江山悦#4配电室2号配变 | 1000 | 720.328
9627 | 市中供电中心 | 枣庄经济开发区供电所 | 光明路街道 | 110kV东郊站10kV24各南线 | 东各村#3变 | 400 | 74.7488
9628 | 市中供电中心 | 枣庄经济开发区供电所 | 光明路街道 | 110kV东郊站10kV24各南线 | 中各村#5变 | 400 | 104.1789
9629 | 市中供电中心 | 枣庄经济开发区供电所 | 各塔埠街道 | 110kV东郊站10kV24各南线 | 一棉二三区箱变 | 630 | 282.7197
9630 | 市中供电中心 | 枣庄经济开发区供电所 | 光明路街道 | 110kV东郊站10kV24各南线 | 西各东村 | 250 | 0
9631 | 市中供电中心 | 枣庄经济开发区供电所 | 各塔埠街道 | 110kV东郊站10kV24各南线 | 精神卫生中心宿舍#1变 | 500 | 236.8317
9632 | 市中供电中心 | 枣庄经济开发区供电所 | 光明路街道 | 110kV东郊站10kV24各南线 | 旺泉新苑#1变配电变压器 | 630 | 311.9558
9633 | 市中供电中心 | 枣庄经济开发区供电所 | 光明路街道 | 110kV东郊站10kV24各南线 | 光明所#7变 | 400 | 82.8546
9634 | 市中供电中心 | 枣庄经济开发区供电所 | 光明路街道 | 110kV东郊站10kV24各南线 | 西各老村#2变 | 400 | 170.7709
9635 | 市中供电中心 | 枣庄经济开发区供电所 | 各塔埠街道 | 110kV东郊站10kV24各南线 | 馨苑小区#4箱变配电变压器 | 630 | 314.8656
9636 | 市中供电中心 | 枣庄经济开发区供电所 | 光明路街道 | 110kV东郊站10kV24各南线 | 盛泉花苑 | 630 | 278.84
9637 | 市中供电中心 | 枣庄经济开发区供电所 | 光明路街道 | 110kV东郊站10kV24各南线 | 东各西台区配电变压器 | 630 | 263.3213
9638 | 市中供电中心 | 枣庄经济开发区供电所 | 光明路街道 | 110kV东郊站10kV24各南线 | 各塔埠市场公变 | 400 | 105.1194
9639 | 市中供电中心 | 枣庄经济开发区供电所 | 各塔埠街道 | 110kV东郊站10kV24各南线 | 江山悦#1配电室2号配变 | 1250 | 788.6267
9640 | 市中供电中心 | 枣庄经济开发区供电所 | 各塔埠街道 | 110kV东郊站10kV24各南线 | 东方馨苑#2变 | 1000 | 521.2866
9641 | 市中供电中心 | 枣庄经济开发区供电所 | 光明路街道 | 110kV东郊站10kV24各南线 | 泰和花园东变 | 630 | 309.0461
9642 | 市中供电中心 | 枣庄经济开发区供电所 | 光明路街道 | 110kV东郊站10kV24各南线 | 东各村 | 500 | 0
9643 | 市中供电中心 | 枣庄经济开发区供电所 | 光明路街道 | 110kV东郊站10kV24各南线 | 中各村西台区 | 400 | 177.7543
9644 | 市中供电中心 | 枣庄经济开发区供电所 | 各塔埠街道 | 110kV东郊站10kV24各南线 | 馨苑小区#13箱变配电变压器 | 630 | 305.4435
9645 | 市中供电中心 | 枣庄经济开发区供电所 | 各塔埠街道 | 110kV东郊站10kV24各南线 | 馨苑小区#14箱变配电变压器 | 630 | 318.191
9646 | 市中供电中心 | 枣庄经济开发区供电所 | 光明路街道 | 110kV东郊站10kV24各南线 | 旺泉新苑#2变配电变压器 | 630 | 282.0269
9647 | 市中供电中心 | 枣庄经济开发区供电所 | 各塔埠街道 | 110kV东郊站10kV24各南线 | 馨苑小区#3箱变配电变压器 | 630 | 271.2192
9648 | 市中供电中心 | 枣庄经济开发区供电所 | 各塔埠街道 | 110kV东郊站10kV24各南线 | 馨苑小区#8箱变配电变压器 | 630 | 334.6797
9649 | 市中供电中心 | 枣庄经济开发区供电所 | 各塔埠街道 | 110kV东郊站10kV24各南线 | 江山悦#3配电室2号主变 | 630 | 462.432
9650 | 市中供电中心 | 枣庄经济开发区供电所 | 光明路街道 | 110kV东郊站10kV24各南线 | 光明所#5变 | 400 | 213.6898
9651 | 市中供电中心 | 枣庄经济开发区供电所 | 各塔埠街道 | 110kV东郊站10kV24各南线 | 馨苑小区#7箱变配电变压器 | 630 | 301.4253
9652 | 市中供电中心 | 枣庄经济开发区供电所 | 光明路街道 | 110kV东郊站10kV24各南线 | 雅禾园箱式变1号配变 | 800 | 446.0853
9653 | 市中供电中心 | 枣庄经济开发区供电所 | 各塔埠街道 | 110kV东郊站10kV24各南线 | 官庄宿舍 | 400 | 0
9654 | 市中供电中心 | 枣庄经济开发区供电所 | 光明路街道 | 110kV东郊站10kV24各南线 | 中各村4变 | 400 | 143.5854
9655 | 市中供电中心 | 枣庄经济开发区供电所 | 各塔埠街道 | 110kV东郊站10kV24各南线 | 东方馨苑2#配电室1号配变 | 800 | 472.0653
9656 | 市中供电中心 | 枣庄经济开发区供电所 | 光明路街道 | 110kV东郊站10kV24各南线 | 泰和花园西变 | 630 | 269.4456
9657 | 市中供电中心 | 枣庄经济开发区供电所 | 各塔埠街道 | 110kV东郊站10kV24各南线 | 东方馨苑2#配电室2号配变 | 800 | 434.1553
9658 | 市中供电中心 | 枣庄经济开发区供电所 | 各塔埠街道 | 110kV东郊站10kV24各南线 | 南岭小区 | 400 | 119.2543
9659 | 市中供电中心 | 枣庄经济开发区供电所 | 各塔埠街道 | 110kV东郊站10kV24各南线 | 一棉四区#1变 | 400 | 151.9821
9660 | 市中供电中心 | 枣庄经济开发区供电所 | 光明路街道 | 110kV东郊站10kV24各南线 | 光明供电所#2变 | 400 | 141.7564
9661 | 市中供电中心 | 枣庄经济开发区供电所 | 光明路街道 | 110kV东郊站10kV24各南线 | 中各小康楼 | 400 | 148.7398
9662 | 市中供电中心 | 枣庄经济开发区供电所 | 各塔埠街道 | 110kV东郊站10kV24各南线 | 一棉四区#2变 | 400 | 196.2105
9663 | 市中供电中心 | 枣庄经济开发区供电所 | 各塔埠街道 | 110kV东郊站10kV26天樾府Ⅱ线 | 天樾府#5配电室E2配变 | 1000 | 650.563
9664 | 市中供电中心 | 枣庄经济开发区供电所 | 各塔埠街道 | 110kV东郊站10kV26天樾府Ⅱ线 | 天樾府#2配电室B4配变 | 1000 | 652.2258
9665 | 市中供电中心 | 枣庄经济开发区供电所 | 各塔埠街道 | 110kV东郊站10kV26天樾府Ⅱ线 | 天樾府#3配电室C2配变 | 1000 | 654.7198
9666 | 市中供电中心 | 枣庄经济开发区供电所 | 各塔埠街道 | 110kV东郊站10kV26天樾府Ⅱ线 | 天樾府#1配电室A2配变 | 1000 | 686.935
9667 | 市中供电中心 | 枣庄经济开发区供电所 | 各塔埠街道 | 110kV东郊站10kV26天樾府Ⅱ线 | 天樾府#4配电室D2配变 | 1000 | 648.4846
9668 | 市中供电中心 | 枣庄经济开发区供电所 | 各塔埠街道 | 110kV东郊站10kV26天樾府Ⅱ线 | 天樾府#3配电室C4配变 | 1000 | 658.8766
9669 | 市中供电中心 | 枣庄经济开发区供电所 | 各塔埠街道 | 110kV东郊站10kV26天樾府Ⅱ线 | 天樾府#5配电室E4配变 | 1000 | 677.0973
9670 | 市中供电中心 | 枣庄经济开发区供电所 | 各塔埠街道 | 110kV东郊站10kV26天樾府Ⅱ线 | 天樾府#2配电室B2配变 | 1000 | 625.8301
9671 | 市中供电中心 | 枣庄经济开发区供电所 | 各塔埠街道 | 110kV东郊站10kV28解放南路线 | 宇和小区#6箱变配电变压器 | 630 | 401.7427
9672 | 市中供电中心 | 枣庄经济开发区供电所 | 各塔埠街道 | 110kV东郊站10kV28解放南路线 | 宇和小区#8箱变配电变压器 | 400 | 207.1844
9673 | 市中供电中心 | 枣庄经济开发区供电所 | 光明路街道 | 110kV东郊站10kV28解放南路线 | 中各新村柱上变 | 400 | 143.4191
9674 | 市中供电中心 | 枣庄经济开发区供电所 | 各塔埠街道 | 110kV东郊站10kV28解放南路线 | 宇和小区#5箱变配电变压器 | 630 | 416.0144
9675 | 市中供电中心 | 枣庄经济开发区供电所 | 各塔埠街道 | 110kV东郊站10kV28解放南路线 | 宇和小区#1箱变配电变压器 | 630 | 316.6669
9676 | 市中供电中心 | 枣庄经济开发区供电所 | 各塔埠街道 | 110kV东郊站10kV28解放南路线 | 官庄居委会#4变 | 400 | 149.5712
9677 | 市中供电中心 | 枣庄经济开发区供电所 | 各塔埠街道 | 110kV东郊站10kV28解放南路线 | 馨苑小区#2箱变配电变压器 | 630 | 338.6979
9678 | 市中供电中心 | 枣庄经济开发区供电所 | 各塔埠街道 | 110kV东郊站10kV28解放南路线 | 馨苑小区#12箱变配电变压器 | 630 | 341.6077
9679 | 市中供电中心 | 枣庄经济开发区供电所 | 光明路街道 | 110kV东郊站10kV28解放南路线 | 西各西村 | 315 | 17.695
9680 | 市中供电中心 | 枣庄经济开发区供电所 | 各塔埠街道 | 110kV东郊站10kV28解放南路线 | 一棉五区#1箱变变压器 | 630 | 325.9504
9681 | 市中供电中心 | 枣庄经济开发区供电所 | 各塔埠街道 | 110kV东郊站10kV28解放南路线 | 鲁南瓷厂宿舍公配北变 | 200 | 125.1937
9682 | 市中供电中心 | 枣庄经济开发区供电所 | 各塔埠街道 | 110kV东郊站10kV28解放南路线 | 馨苑小区#1箱变配电变压器 | 630 | 278.9786
9683 | 市中供电中心 | 枣庄经济开发区供电所 | 各塔埠街道 | 110kV东郊站10kV28解放南路线 | 宇和小区#7箱变配电变压器 | 400 | 207.6001
9684 | 市中供电中心 | 枣庄经济开发区供电所 | 各塔埠街道 | 110kV东郊站10kV28解放南路线 | 百货大楼宿舍 | 315 | 131.6606
9685 | 市中供电中心 | 枣庄经济开发区供电所 | 各塔埠街道 | 110kV东郊站10kV28解放南路线 | 一棉五区#2箱变变压器 | 630 | 269.8336
9686 | 市中供电中心 | 枣庄经济开发区供电所 | 光明路街道 | 110kV东郊站10kV28解放南路线 | 明湖社区 | 630 | 227.0186
9687 | 市中供电中心 | 枣庄经济开发区供电所 | 各塔埠街道 | 110kV东郊站10kV28解放南路线 | 馨苑小区#9箱变配电变压器 | 630 | 313.2029
9688 | 市中供电中心 | 枣庄经济开发区供电所 | 各塔埠街道 | 110kV东郊站10kV28解放南路线 | 十电花苑 | 630 | 205.1261
9689 | 市中供电中心 | 枣庄经济开发区供电所 | 光明路街道 | 110kV东郊站10kV28解放南路线 | 西各西#2变 | 630 | 356.8838
9690 | 市中供电中心 | 枣庄经济开发区供电所 | 各塔埠街道 | 110kV东郊站10kV28解放南路线 | 官庄居委会 | 400 | 11.8148
9691 | 市中供电中心 | 枣庄经济开发区供电所 | 各塔埠街道 | 110kV东郊站10kV28解放南路线 | 馨苑小区#10箱变配电变压器 | 630 | 347.5658
9692 | 市中供电中心 | 枣庄经济开发区供电所 | 各塔埠街道 | 110kV东郊站10kV28解放南路线 | 馨苑小区#6箱变配电变压器 | 630 | 328.3059
9693 | 市中供电中心 | 枣庄经济开发区供电所 | 光明路街道 | 110kV东郊站10kV28解放南路线 | 西各北#2变 | 400 | 205.688
9694 | 市中供电中心 | 枣庄经济开发区供电所 | 各塔埠街道 | 110kV东郊站10kV28解放南路线 | 宇和小区#4箱变配电变压器 | 400 | 249.8332
9695 | 市中供电中心 | 枣庄经济开发区供电所 | 各塔埠街道 | 110kV东郊站10kV28解放南路线 | 宇和小区#2箱变配电变压器 | 630 | 315.5584
9696 | 市中供电中心 | 枣庄经济开发区供电所 | 各塔埠街道 | 110kV东郊站10kV28解放南路线 | 官庄居委会#3变 | 400 | 172.5167
9697 | 市中供电中心 | 枣庄经济开发区供电所 | 各塔埠街道 | 110kV东郊站10kV28解放南路线 | 鲁南瓷厂宿舍公配南变 | 500 | 335.7082
9698 | 市中供电中心 | 枣庄经济开发区供电所 | 各塔埠街道 | 110kV东郊站10kV28解放南路线 | 双利空调宿舍 | 200 | 49.1381
9699 | 市中供电中心 | 枣庄经济开发区供电所 | 光明路街道 | 110kV东郊站10kV28解放南路线 | 西各北村 | 400 | 251.2465
9700 | 市中供电中心 | 枣庄经济开发区供电所 | 各塔埠街道 | 110kV东郊站10kV28解放南路线 | 宇和小区#3箱变配电变压器 | 400 | 259.0613
9701 | 市中供电中心 | 枣庄经济开发区供电所 | 各塔埠街道 | 110kV东郊站10kV28解放南路线 | 公交公司四队宿舍 | 200 | 66.3889
9702 | 市中供电中心 | 枣庄经济开发区供电所 | 各塔埠街道 | 110kV东郊站10kV28解放南路线 | 馨苑小区#5箱变配电变压器 | 630 | 304.335
9703 | 市中供电中心 | 枣庄经济开发区供电所 | 各塔埠街道 | 110kV东郊站10kV28解放南路线 | 馨苑小区#11箱变配电变压器 | 630 | 335.9267
9704 | 市中供电中心 | 枣庄经济开发区供电所 | 光明路街道 | 110kV东郊站10kV28解放南路线 | 开发区供电所公变 | 400 | 176.1747
9705 | 市中供电中心 | 枣庄经济开发区供电所 | 光明路街道 | 110kV东郊站10kV31锦龙线 | 东龙头#4变 | 400 | 0
9706 | 市中供电中心 | 枣庄经济开发区供电所 | 光明路街道 | 110kV东郊站10kV31锦龙线 | 东龙头村#2 | 500 | 214.4134
9707 | 市中供电中心 | 枣庄经济开发区供电所 | 光明路街道 | 110kV东郊站10kV31锦龙线 | 东龙头村#5变 | 400 | 18.5489
9708 | 市中供电中心 | 枣庄经济开发区供电所 | 光明路街道 | 110kV东郊站10kV31锦龙线 | 东龙头#1 | 400 | 0
9709 | 市中供电中心 | 枣庄经济开发区供电所 | 光明路街道 | 110kV东郊站10kV32刘岭路线 | 岳楼#5变 | 630 | 225.0787
9710 | 市中供电中心 | 枣庄经济开发区供电所 | 光明路街道 | 110kV东郊站10kV32刘岭路线 | 东盛嘉园2期 | 800 | 53.2261
9711 | 市中供电中心 | 枣庄经济开发区供电所 | 光明路街道 | 110kV东郊站10kV32刘岭路线 | 岳楼新村 | 400 | 0
9712 | 市中供电中心 | 枣庄经济开发区供电所 | 光明路街道 | 110kV东郊站10kV32刘岭路线 | 岳楼村 | 400 | 0
9713 | 市中供电中心 | 枣庄经济开发区供电所 | 光明路街道 | 110kV东郊站10kV32刘岭路线 | 岳楼东新村北 | 400 | 231.3216
9714 | 市中供电中心 | 枣庄经济开发区供电所 | 光明路街道 | 110kV东郊站10kV32刘岭路线 | 岳楼#9变 | 200 | 25.8601
9715 | 市中供电中心 | 枣庄经济开发区供电所 | 光明路街道 | 110kV东郊站10kV32刘岭路线 | 岳楼东新村 | 400 | 48.8381
9716 | 市中供电中心 | 枣庄经济开发区供电所 | 光明路街道 | 110kV东郊站10kV32刘岭路线 | 岳楼#4变 | 400 | 16.3873
9717 | 市中供电中心 | 枣庄经济开发区供电所 | 光明路街道 | 110kV东郊站10kV32刘岭路线 | 岳楼中台区箱变 | 400 | 112.9914
9718 | 市中供电中心 | 枣庄经济开发区供电所 | 光明路街道 | 110kV东郊站10kV32刘岭路线 | 东盛嘉园1 | 800 | 338.7151
9719 | 市中供电中心 | 枣庄经济开发区供电所 | 光明路街道 | 110kV东郊站10kV32刘岭路线 | 岳楼#6变 | 400 | 125.2124
9720 | 市中供电中心 | 枣庄经济开发区供电所 | 各塔埠街道 | 110kV东郊站10kV32刘岭路线 | 广顺针纺宿舍配电室1号配变 | 100 | 12.9647
9721 | 市中供电中心 | 枣庄经济开发区供电所 | 各塔埠街道 | 110kV东郊站10kV33振兴南路线 | 金泰公寓#5变 | 1000 | 525.4434
9722 | 市中供电中心 | 枣庄经济开发区供电所 | 各塔埠街道 | 110kV东郊站10kV33振兴南路线 | 金泰公寓#3变 | 1000 | 563.6859
9723 | 市中供电中心 | 枣庄经济开发区供电所 | 光明路街道 | 110kV东郊站10kV33振兴南路线 | 涝坡#9变 | 630 | 202.6043
9724 | 市中供电中心 | 枣庄经济开发区供电所 | 各塔埠街道 | 110kV东郊站10kV33振兴南路线 | 金泰公寓#1变 | 1000 | 453.5307
9725 | 市中供电中心 | 枣庄经济开发区供电所 | 光明路街道 | 110kV东郊站10kV35岳楼线 | 东各村南台区 | 400 | 69.345
9726 | 市中供电中心 | 枣庄经济开发区供电所 | 光明路街道 | 110kV东郊站10kV35岳楼线 | 岳楼七台变 | 400 | 192.0537
9727 | 市中供电中心 | 枣庄经济开发区供电所 | 光明路街道 | 110kV东郊站10kV35岳楼线 | 东各北柱上变 | 315 | 206.7602
9728 | 市中供电中心 | 枣庄经济开发区供电所 | 光明路街道 | 110kV东郊站10kV35岳楼线 | 东各村#2变 | 400 | 138.5141
9729 | 市中供电中心 | 枣庄经济开发区供电所 | 各塔埠街道 | 110kV东郊站10kV39天樾府Ⅰ线 | 天樾府#1配电室A1配变 | 1000 | 646.337
9730 | 市中供电中心 | 枣庄经济开发区供电所 | 各塔埠街道 | 110kV东郊站10kV39天樾府Ⅰ线 | 天樾府#3配电室C1配变 | 1000 | 633.1045
9731 | 市中供电中心 | 枣庄经济开发区供电所 | 各塔埠街道 | 110kV东郊站10kV39天樾府Ⅰ线 | 天樾府#3配电室C3配变 | 1000 | 684.0253
9732 | 市中供电中心 | 枣庄经济开发区供电所 | 各塔埠街道 | 110kV东郊站10kV39天樾府Ⅰ线 | 天樾府#4配电室D1配变 | 1000 | 654.0963
9733 | 市中供电中心 | 枣庄经济开发区供电所 | 各塔埠街道 | 110kV东郊站10kV39天樾府Ⅰ线 | 天樾府#5配电室E3配变 | 1000 | 659.5002
9734 | 市中供电中心 | 枣庄经济开发区供电所 | 各塔埠街道 | 110kV东郊站10kV39天樾府Ⅰ线 | 天樾府#5配电室E1配变 | 1000 | 641.8338
9735 | 市中供电中心 | 枣庄经济开发区供电所 | 各塔埠街道 | 110kV东郊站10kV39天樾府Ⅰ线 | 天樾府#2配电室B1配变 | 1000 | 632.0653
9736 | 市中供电中心 | 枣庄经济开发区供电所 | 各塔埠街道 | 110kV东郊站10kV39天樾府Ⅰ线 | 天樾府#2配电室B3配变 | 1000 | 716.0326
9737 | 市中供电中心 | 枣庄经济开发区供电所 | 光明路街道 | 110kV南郊站10kV13化工Ⅰ线 | 盛水庄#3变 | 315 | 223.4306
9738 | 市中供电中心 | 枣庄经济开发区供电所 | 光明路街道 | 110kV南郊站10kV18盛水线 | 丁庄村#6变 | 400 | 0
9739 | 市中供电中心 | 枣庄经济开发区供电所 | 光明路街道 | 110kV南郊站10kV18盛水线 | 白楼村(6003) | 200 | 44.5657
9740 | 市中供电中心 | 枣庄经济开发区供电所 | 光明路街道 | 110kV南郊站10kV18盛水线 | 苗庄台变 | 400 | 112.6796
9741 | 市中供电中心 | 枣庄经济开发区供电所 | 光明路街道 | 110kV南郊站10kV18盛水线 | 富贵源小区#2配电室#3变间隔配电变压器 | 1000 | 576.1979
9742 | 市中供电中心 | 枣庄经济开发区供电所 | 光明路街道 | 110kV南郊站10kV18盛水线 | 丁庄#3箱变变压器 | 400 | 204.0815
9743 | 市中供电中心 | 枣庄经济开发区供电所 | 各塔埠街道 | 110kV南郊站10kV18盛水线 | 安泰橡胶南台变 | 400 | 320
9744 | 市中供电中心 | 枣庄经济开发区供电所 | 光明路街道 | 110kV南郊站10kV18盛水线 | 富贵源小区#1配电室#1配电变压器 | 1000 | 468.9524
9745 | 市中供电中心 | 枣庄经济开发区供电所 | 光明路街道 | 110kV南郊站10kV18盛水线 | 丁庄#8变 | 400 | 209.8448
9746 | 市中供电中心 | 枣庄经济开发区供电所 | 光明路街道 | 110kV南郊站10kV18盛水线 | 丁庄村箱变400 | 400 | 183.0819
9747 | 市中供电中心 | 枣庄经济开发区供电所 | 光明路街道 | 110kV南郊站10kV18盛水线 | 秦楼村 | 315 | 144.7008
9748 | 市中供电中心 | 枣庄经济开发区供电所 | 光明路街道 | 110kV南郊站10kV18盛水线 | 苗庄村#2变 | 400 | 83.5906
9749 | 市中供电中心 | 枣庄经济开发区供电所 | 光明路街道 | 110kV南郊站10kV18盛水线 | 秦楼新村 | 400 | 236.5608
9750 | 市中供电中心 | 枣庄经济开发区供电所 | 光明路街道 | 110kV南郊站10kV18盛水线 | 丁庄村#5变 | 200 | 51.8816
9751 | 市中供电中心 | 枣庄经济开发区供电所 | 光明路街道 | 110kV南郊站10kV18盛水线 | 丁庄村#2变 | 500 | 182.4054
9752 | 市中供电中心 | 枣庄经济开发区供电所 | 光明路街道 | 110kV南郊站10kV18盛水线 | 十里泉景苑#2配电变压器 | 1250 | 861.9942
9753 | 市中供电中心 | 枣庄经济开发区供电所 | 光明路街道 | 110kV南郊站10kV18盛水线 | 富贵源小区#1配电室#2配电变压器 | 1000 | 468.9524
9754 | 市中供电中心 | 枣庄经济开发区供电所 | 光明路街道 | 110kV南郊站10kV18盛水线 | 十里泉景苑#4配电变压器 | 1250 | 837.3306
9755 | 市中供电中心 | 枣庄经济开发区供电所 | 光明路街道 | 110kV南郊站10kV18盛水线 | 十里泉景苑#1配电变压器 | 1250 | 803.799
9756 | 市中供电中心 | 枣庄经济开发区供电所 | 光明路街道 | 110kV南郊站10kV18盛水线 | 丁庄村#4变 | 400 | 126.21
9757 | 市中供电中心 | 枣庄经济开发区供电所 | 光明路街道 | 110kV南郊站10kV18盛水线 | 十里泉景苑#3配电变压器 | 1250 | 796.5939
9758 | 市中供电中心 | 枣庄经济开发区供电所 | 各塔埠街道 | 110kV南郊站10kV18盛水线 | 安泰橡胶南箱变 | 630 | 134.1002
9759 | 市中供电中心 | 枣庄经济开发区供电所 | 光明路街道 | 110kV南郊站10kV18盛水线 | 丁庄#7变 | 400 | 29.606
9760 | 市中供电中心 | 枣庄经济开发区供电所 | 光明路街道 | 110kV南郊站10kV19山阴线 | 东山阴东台区配电变压器 | 630 | 449.4074
9761 | 市中供电中心 | 枣庄经济开发区供电所 | 光明路街道 | 110kV南郊站10kV19山阴线 | 东山阴中台区 | 400 | 319.5061
9762 | 市中供电中心 | 枣庄经济开发区供电所 | 光明路街道 | 110kV南郊站10kV19山阴线 | 东山阴新村(6007) | 315 | 0
9763 | 市中供电中心 | 枣庄经济开发区供电所 | 光明路街道 | 110kV南郊站10kV19山阴线 | 东山阴村 | 400 | 109.2796
9764 | 市中供电中心 | 枣庄经济开发区供电所 | 光明路街道 | 110kV南郊站10kV19山阴线 | 东山阴三台区 | 200 | 0
9765 | 市中供电中心 | 枣庄经济开发区供电所 | 光明路街道 | 110kV南郊站10kV19山阴线 | 东山阴村#5变 | 200 | 0
9766 | 市中供电中心 | 枣庄经济开发区供电所 | 光明路街道 | 110kV南郊站10kV19山阴线 | 东山阴村#4变 | 400 | 48.9766
9767 | 市中供电中心 | 枣庄经济开发区供电所 | 光明路街道 | 110kV南郊站10kV19山阴线 | 西昌南路#1变 | 400 | 293.5628
9768 | 市中供电中心 | 枣庄经济开发区供电所 | 光明路街道 | 110kV南郊站10kV19山阴线 | 东山阴绿道变 | 400 | 243.9306
9769 | 市中供电中心 | 枣庄经济开发区供电所 | 各塔埠街道 | 110kV南郊站10kV24清泉线 | 宇和小区#5变 | 1250 | 766.1107
9770 | 市中供电中心 | 枣庄经济开发区供电所 | 光明路街道 | 110kV南郊站10kV24清泉线 | 十村东岭 | 200 | 148.8544
9771 | 市中供电中心 | 枣庄经济开发区供电所 | 光明路街道 | 110kV南郊站10kV24清泉线 | 光明供电所#6变 | 400 | 166.4062
9772 | 市中供电中心 | 枣庄经济开发区供电所 | 光明路街道 | 110kV南郊站10kV24清泉线 | 开发区供电所#3变 | 400 | 228.7167
9773 | 市中供电中心 | 枣庄经济开发区供电所 | 光明路街道 | 110kV南郊站10kV24清泉线 | 盛水庄#4变 | 400 | 128.039
9774 | 市中供电中心 | 枣庄经济开发区供电所 | 各塔埠街道 | 110kV南郊站10kV26十里泉线 | 宇和小区#3变 | 1000 | 576.1563
9775 | 市中供电中心 | 枣庄经济开发区供电所 | 各塔埠街道 | 110kV南郊站10kV26十里泉线 | 宇和小区#4变 | 1250 | 929.8886
9776 | 市中供电中心 | 枣庄经济开发区供电所 | 各塔埠街道 | 110kV南郊站10kV26十里泉线 | 安泰橡胶北箱变 | 630 | 370.2896
9777 | 市中供电中心 | 枣庄经济开发区供电所 | 各塔埠街道 | 110kV南郊站10kV26十里泉线 | 安惠家园中心间隔2配电变压器 | 1250 | 481.7856
9778 | 市中供电中心 | 枣庄经济开发区供电所 | 光明路街道 | 110kV南郊站10kV26十里泉线 | 十里泉文化公园西配变 | 800 | 476.8872
9779 | 市中供电中心 | 枣庄经济开发区供电所 | 光明路街道 | 110kV南郊站10kV26十里泉线 | 盛水庄#2变 | 400 | 256.7213
9780 | 市中供电中心 | 枣庄经济开发区供电所 | 光明路街道 | 110kV南郊站10kV26十里泉线 | 十里泉村 | 630 | 276.0688
9781 | 市中供电中心 | 枣庄经济开发区供电所 | 光明路街道 | 110kV南郊站10kV26十里泉线 | 盛水庄 | 315 | 20.6741
9782 | 市中供电中心 | 枣庄经济开发区供电所 | 各塔埠街道 | 110kV南郊站10kV26十里泉线 | 宇和小区#2变 | 1000 | 554.3331
9783 | 市中供电中心 | 枣庄经济开发区供电所 | 各塔埠街道 | 110kV南郊站10kV26十里泉线 | 宇和小区#1变 | 1250 | 696.2765
9784 | 市中供电中心 | 枣庄经济开发区供电所 | 各塔埠街道 | 110kV南郊站10kV26十里泉线 | 安泰橡胶北台架 | 400 | 143.4191
9785 | 市中供电中心 | 枣庄经济开发区供电所 | 各塔埠街道 | 110kV南郊站10kV26十里泉线 | 安惠家园东配电室间隔配电变压器 | 630 | 261.52
9786 | 市中供电中心 | 枣庄经济开发区供电所 | 光明路街道 | 110kV南郊站10kV26十里泉线 | 十里泉村石庄 | 315 | 49.2174
9787 | 市中供电中心 | 枣庄经济开发区供电所 | 各塔埠街道 | 110kV南郊站10kV26十里泉线 | 安惠家园西配电室间隔配电变压器 | 630 | 265.1226
9788 | 市中供电中心 | 枣庄经济开发区供电所 | 各塔埠街道 | 110kV南郊站10kV26十里泉线 | 安惠家园中心间隔1配电变压器 | 1250 | 481.7856
9789 | 市中供电中心 | 枣庄经济开发区供电所 | 光明路街道 | 110kV南郊站10kV26十里泉线 | 十里泉文化公园东配变 | 800 | 377.9553
9790 | 市中供电中心 | 枣庄经济开发区供电所 | 光明路街道 | 110kV商城站10kV21建设北路线 | 周庄西 | 315 | 0
9791 | 市中供电中心 | 枣庄经济开发区供电所 | 光明路街道 | 110kV商城站10kV21建设北路线 | 周庄东#3公变 | 400 | 200.3673
9792 | 市中供电中心 | 枣庄经济开发区供电所 | 光明路街道 | 110kV商城站10kV21建设北路线 | 周庄东 | 630 | 153.0275
9793 | 市中供电中心 | 枣庄经济开发区供电所 | 光明路街道 | 110kV商城站10kV21建设北路线 | 周庄东#4变 | 400 | 108.0863
9794 | 市中供电中心 | 枣庄经济开发区供电所 | 光明路街道 | 110kV商城站10kV22宾苑线 | 周庄西#2变 | 400 | 123.5496
9795 | 市中供电中心 | 枣庄经济开发区供电所 | 光明路街道 | 110kV商城站10kV24东盛路线 | 篑子村变 | 630 | 183.3722
9796 | 市中供电中心 | 枣庄经济开发区供电所 | 光明路街道 | 110kV商城站10kV24东盛路线 | 周庄南变 | 500 | 58.2556
9797 | 市中供电中心 | 枣庄经济开发区供电所 | 光明路街道 | 110kV商城站10kV24东盛路线 | 利民小康楼 | 315 | 0
9798 | 市中供电中心 | 枣庄经济开发区供电所 | 光明路街道 | 110kV商城站10kV24东盛路线 | 田屯村 | 315 | 0
9799 | 市中供电中心 | 枣庄经济开发区供电所 | 光明路街道 | 110kV商城站10kV24东盛路线 | 篑子二 | 400 | 73.5849
9800 | 市中供电中心 | 枣庄经济开发区供电所 | 光明路街道 | 110kV商城站10kV24东盛路线 | 利民回族家园 | 630 | 239.2118
9801 | 市中供电中心 | 枣庄经济开发区供电所 | 光明路街道 | 110kV商城站10kV24东盛路线 | 田屯西台变 | 400 | 147.9916
9802 | 市中供电中心 | 枣庄经济开发区供电所 | 光明路街道 | 110kV商城站10kV24东盛路线 | 篑子村#3变台架 | 400 | 0
9803 | 市中供电中心 | 枣庄经济开发区供电所 | 光明路街道 | 110kV商城站10kV24东盛路线 | 田屯南村二台区 | 400 | 78.4068
9804 | 市中供电中心 | 枣庄经济开发区供电所 | 光明路街道 | 110kV商城站10kV24东盛路线 | 官地#7变 | 400 | 113.407
9805 | 市中供电中心 | 枣庄经济开发区供电所 | 光明路街道 | 110kV商城站10kV24东盛路线 | 田屯东台变 | 200 | 14.4704
9806 | 市中供电中心 | 枣庄经济开发区供电所 | 各塔埠街道 | 110kV汇泉站10kV14汇青Ⅰ线 | 电厂西厂宿舍北变 | 630 | 399.692
9807 | 市中供电中心 | 枣庄经济开发区供电所 | 各塔埠街道 | 110kV汇泉站10kV14汇青Ⅰ线 | 电厂西厂宿舍南变 | 630 | 395.4798
9808 | 市中供电中心 | 枣庄经济开发区供电所 | 各塔埠街道 | 110kV汇泉站10kV14汇青Ⅰ线 | 炼铁厂宿舍南配北变 | 400 | 280.6767
9809 | 市中供电中心 | 枣庄经济开发区供电所 | 各塔埠街道 | 110kV汇泉站10kV14汇青Ⅰ线 | 炼铁厂宿舍南配南变 | 400 | 280.6767
9810 | 市中供电中心 | 枣庄经济开发区供电所 | 各塔埠街道 | 110kV汇泉站10kV14汇青Ⅰ线 | 市水泥厂宿舍南配变 | 500 | 319.6352
9811 | 市中供电中心 | 枣庄经济开发区供电所 | 各塔埠街道 | 110kV汇泉站10kV14汇青Ⅰ线 | 市水泥厂宿舍北配变 | 500 | 252.5722
9812 | 市中供电中心 | 枣庄经济开发区供电所 | 光明路街道 | 110kV汇泉站10kV16汇青Ⅱ线 | 涝坡#1变 | 630 | 328.4445
9813 | 市中供电中心 | 枣庄经济开发区供电所 | 各塔埠街道 | 110kV汇泉站10kV21兴业路线 | 勤为广场箱变 | 1250 | 331.1709
9814 | 市中供电中心 | 枣庄经济开发区供电所 | 各塔埠街道 | 110kV汇泉站10kV21兴业路线 | 明珠佳苑2号配电室1号配变 | 800 | 640
9815 | 市中供电中心 | 枣庄经济开发区供电所 | 各塔埠街道 | 110kV汇泉站10kV21兴业路线 | 明珠佳苑2号配电室3号配变 | 800 | 640
9816 | 市中供电中心 | 枣庄经济开发区供电所 | 各塔埠街道 | 110kV汇泉站10kV38大众路线 | 明珠佳苑2号配电室4号配变 | 800 | 401.5382
9817 | 市中供电中心 | 枣庄经济开发区供电所 | 光明路街道 | 110kV汇泉站10kV38大众路线 | 涝坡七台区 | 630 | 275.7917
9818 | 市中供电中心 | 枣庄经济开发区供电所 | 各塔埠街道 | 110kV汇泉站10kV38大众路线 | 明珠佳苑2号配电室2号配变 | 800 | 373.5491
9819 | 市中供电中心 | 枣庄经济开发区供电所 | 光明路街道 | 110kV汇泉站10kV41汇青Ⅲ线 | 汽配城 | 400 | 290.071
9820 | 市中供电中心 | 枣庄经济开发区供电所 | 光明路街道 | 110kV汇泉站10kV43汇青Ⅳ线 | 涝坡六台区 | 315 | 171.6906
9821 | 市中供电中心 | 枣庄经济开发区供电所 | 矿区街道 | 110kV齐村站10kV23山水Ⅰ线 | 建材厂宿舍 | 200 | 114.5454
9822 | 市中供电中心 | 枣庄经济开发区供电所 | 光明路街道 | 110kV齐村站10kV34利民路线 | 佟楼小区 | 1000 | 514.4278
9823 | 市中供电中心 | 齐村供电所 | 齐村镇 | 110kV南园站10kV24安顺线 | 安顺社区东配东变 | 800 | 106.5994
9824 | 市中供电中心 | 齐村供电所 | 齐村镇 | 110kV南园站10kV24安顺线 | 安顺社区西配东变 | 800 | 102.7752
9825 | 市中供电中心 | 齐村供电所 | 齐村镇 | 110kV南园站10kV24安顺线 | 安顺社区西配西变 | 800 | 102.7752
9826 | 市中供电中心 | 齐村供电所 | 齐村镇 | 110kV南园站10kV26胜利西路Ⅱ线 | 中天科教 | 800 | 498.2531
9827 | 市中供电中心 | 齐村供电所 | 龙山路街道 | 110kV南园站10kV26胜利西路Ⅱ线 | 长乐花园北箱变 | 630 | 0
9828 | 市中供电中心 | 齐村供电所 | 龙山路街道 | 110kV南园站10kV26胜利西路Ⅱ线 | 长乐花园南箱变 | 630 | 403.2392
9829 | 市中供电中心 | 齐村供电所 | 齐村镇 | 110kV南园站10kV26胜利西路Ⅱ线 | 南园立交桥变 | 400 | 176.1747
9830 | 市中供电中心 | 齐村供电所 | 齐村镇 | 110kV南园站10kV26胜利西路Ⅱ线 | 西圩子南#2变 | 200 | 13.4728
9831 | 市中供电中心 | 齐村供电所 | 齐村镇 | 110kV南园站10kV26胜利西路Ⅱ线 | 南元北变 | 315 | 0
9832 | 市中供电中心 | 齐村供电所 | 龙山路街道 | 110kV南园站10kV26胜利西路Ⅱ线 | 江北绿城2号配电室#2变 | 1000 | 638.7162
9833 | 市中供电中心 | 齐村供电所 | 齐村镇 | 110kV南园站10kV26胜利西路Ⅱ线 | 南园#3变 | 400 | 196.6816
9834 | 市中供电中心 | 齐村供电所 | 齐村镇 | 110kV南园站10kV26胜利西路Ⅱ线 | 天宝家园#2变 | 200 | 0
9835 | 市中供电中心 | 齐村供电所 | 齐村镇 | 110kV南园站10kV26胜利西路Ⅱ线 | 东湖湾六期配电室1号配变 | 500 | 219.6503
9836 | 市中供电中心 | 齐村供电所 | 齐村镇 | 110kV南园站10kV26胜利西路Ⅱ线 | 齐东新村#2变 | 400 | 52.1358
9837 | 市中供电中心 | 齐村供电所 | 齐村镇 | 110kV南园站10kV26胜利西路Ⅱ线 | 东湖湾五期#2配电变压器 | 500 | 399.5566
9838 | 市中供电中心 | 齐村供电所 | 齐村镇 | 110kV南园站10kV26胜利西路Ⅱ线 | 西圩子南变 | 630 | 209.4214
9839 | 市中供电中心 | 齐村供电所 | 齐村镇 | 110kV南园站10kV26胜利西路Ⅱ线 | 西圩子北变 | 630 | 503.6675
9840 | 市中供电中心 | 齐村供电所 | 齐村镇 | 110kV南园站10kV26胜利西路Ⅱ线 | 尚湖城#1配电变压器 | 800 | 0
9841 | 市中供电中心 | 齐村供电所 | 齐村镇 | 110kV南园站10kV26胜利西路Ⅱ线 | 西圩子南#3变 | 400 | 162.7067
9842 | 市中供电中心 | 齐村供电所 | 齐村镇 | 110kV南园站10kV26胜利西路Ⅱ线 | 南园中变 | 400 | 167.8057
9843 | 市中供电中心 | 齐村供电所 | 齐村镇 | 110kV南园站10kV26胜利西路Ⅱ线 | 南元西变 | 400 | 119.0603
9844 | 市中供电中心 | 齐村供电所 | 齐村镇 | 110kV南园站10kV26胜利西路Ⅱ线 | 齐西老村 | 400 | 108.6683
9845 | 市中供电中心 | 齐村供电所 | 齐村镇 | 110kV南园站10kV26胜利西路Ⅱ线 | 天宝家园 | 400 | 121.0278
9846 | 市中供电中心 | 齐村供电所 | 齐村镇 | 110kV南园站10kV26胜利西路Ⅱ线 | 东湖湾小区. | 1000 | 207.4482
9847 | 市中供电中心 | 齐村供电所 | 龙山路街道 | 110kV南园站10kV26胜利西路Ⅱ线 | 江北绿城1号配电室#4变 | 1000 | 701.0127
9848 | 市中供电中心 | 齐村供电所 | 齐村镇 | 110kV南园站10kV26胜利西路Ⅱ线 | 东湖湾小区 | 1000 | 207.4482
9849 | 市中供电中心 | 齐村供电所 | 龙山路街道 | 110kV南园站10kV26胜利西路Ⅱ线 | 江北绿城3号配电室#1变 | 1250 | 701.9574
9850 | 市中供电中心 | 齐村供电所 | 龙山路街道 | 110kV南园站10kV26胜利西路Ⅱ线 | 江北绿城1号配电室#2变 | 1000 | 274.5805
9851 | 市中供电中心 | 齐村供电所 | 齐村镇 | 110kV南园站10kV26胜利西路Ⅱ线 | 西圩子新村 | 630 | 241.4011
9852 | 市中供电中心 | 齐村供电所 | 齐村镇 | 110kV南园站10kV26胜利西路Ⅱ线 | 东湖湾Ⅲ期#1变 | 630 | 359.2325
9853 | 市中供电中心 | 齐村供电所 | 齐村镇 | 110kV南园站10kV26胜利西路Ⅱ线 | 南园小康楼#2变 | 400 | 205.6049
9854 | 市中供电中心 | 齐村供电所 | 齐村镇 | 110kV南园站10kV26胜利西路Ⅱ线 | 尚湖城#2配电变压器 | 800 | 0
9855 | 市中供电中心 | 齐村供电所 | 齐村镇 | 110kV南园站10kV26胜利西路Ⅱ线 | 南园#4台变 | 315 | 52.3628
9856 | 市中供电中心 | 齐村供电所 | 齐村镇 | 110kV南园站10kV26胜利西路Ⅱ线 | 东湖湾五期#1配电变压器 | 500 | 399.5566
9857 | 市中供电中心 | 齐村供电所 | 齐村镇 | 110kV南园站10kV26胜利西路Ⅱ线 | 南园小康楼#1变 | 400 | 101.4562
9858 | 市中供电中心 | 齐村供电所 | 齐村镇 | 110kV南园站10kV26胜利西路Ⅱ线 | 西圩子北#2变 | 400 | 75.8573
9859 | 市中供电中心 | 齐村供电所 | 齐村镇 | 110kV南园站10kV30齐福线 | 王沟新 | 200 | 103.7377
9860 | 市中供电中心 | 齐村供电所 | 齐村镇 | 110kV南园站10kV30齐福线 | 齐福社区#4配电室#2变 | 800 | 145.7565
9861 | 市中供电中心 | 齐村供电所 | 齐村镇 | 110kV南园站10kV30齐福线 | 尖山子东变 | 400 | 173.9023
9862 | 市中供电中心 | 齐村供电所 | 齐村镇 | 110kV南园站10kV30齐福线 | 齐福社区#1配电室#2变 | 1000 | 221.5813
9863 | 市中供电中心 | 齐村供电所 | 齐村镇 | 110kV南园站10kV30齐福线 | 齐福社区#3配电室#2变 | 630 | 188.3603
9864 | 市中供电中心 | 齐村供电所 | 齐村镇 | 110kV南园站10kV30齐福线 | 尖山子南变 | 400 | 301.2944
9865 | 市中供电中心 | 齐村供电所 | 齐村镇 | 110kV南园站10kV30齐福线 | 齐福社区#2配电室#2变 | 630 | 209.6986
9866 | 市中供电中心 | 齐村供电所 | 齐村镇 | 110kV南园站10kV30齐福线 | 齐福社区#2配电室#1变 | 630 | 209.6986
9867 | 市中供电中心 | 齐村供电所 | 齐村镇 | 110kV南园站10kV30齐福线 | 齐福社区#4配电室#1变 | 1000 | 305.7565
9868 | 市中供电中心 | 齐村供电所 | 齐村镇 | 110kV南园站10kV30齐福线 | 尖山子村 | 400 | 92.1381
9869 | 市中供电中心 | 齐村供电所 | 齐村镇 | 110kV南园站10kV30齐福线 | 曾店新村东变1 | 200 | 0
9870 | 市中供电中心 | 齐村供电所 | 齐村镇 | 110kV南园站10kV30齐福线 | 后川村 | 100 | 28.1093
9871 | 市中供电中心 | 齐村供电所 | 齐村镇 | 110kV南园站10kV30齐福线 | 后川新村东变 | 400 | 237.1134
9872 | 市中供电中心 | 齐村供电所 | 齐村镇 | 110kV南园站10kV30齐福线 | 后川新村 | 315 | 82.0284
9873 | 市中供电中心 | 齐村供电所 | 齐村镇 | 110kV南园站10kV30齐福线 | 后川东变 | 400 | 265.8785
9874 | 市中供电中心 | 齐村供电所 | 齐村镇 | 110kV南园站10kV30齐福线 | 曾店新 | 400 | 99.1076
9875 | 市中供电中心 | 齐村供电所 | 齐村镇 | 110kV南园站10kV30齐福线 | 齐福社区#1配电室#1变 | 1000 | 221.5813
9876 | 市中供电中心 | 齐村供电所 | 齐村镇 | 110kV南园站10kV30齐福线 | 曾店新村北变 | 200 | 103.135
9877 | 市中供电中心 | 齐村供电所 | 齐村镇 | 110kV南园站10kV30齐福线 | 尖山子西变 | 200 | 0
9878 | 市中供电中心 | 齐村供电所 | 齐村镇 | 110kV南园站10kV30齐福线 | 前川新村东变 | 200 | 63.2851
9879 | 市中供电中心 | 齐村供电所 | 齐村镇 | 110kV南园站10kV30齐福线 | 齐福社区#5变压器 | 800 | 433.6564
9880 | 市中供电中心 | 齐村供电所 | 齐村镇 | 110kV南园站10kV30齐福线 | 齐福社区#3配电室#1变 | 630 | 188.3603
9881 | 市中供电中心 | 齐村供电所 | 齐村镇 | 110kV南园站10kV30齐福线 | 前川新村 | 400 | 132.2235
9882 | 市中供电中心 | 齐村供电所 | 齐村镇 | 110kV南园站10kV37和平线 | 联鑫802小区#1变 | 400 | 202.5704
9883 | 市中供电中心 | 齐村供电所 | 齐村镇 | 110kV南园站10kV37和平线 | 联鑫廉租房#2变 | 630 | 379.0743
9884 | 市中供电中心 | 齐村供电所 | 齐村镇 | 110kV南园站10kV37和平线 | 王沟村 | 500 | 164.9745
9885 | 市中供电中心 | 齐村供电所 | 齐村镇 | 110kV南园站10kV37和平线 | 王沟新村台变 | 400 | 98.5673
9886 | 市中供电中心 | 齐村供电所 | 齐村镇 | 110kV南园站10kV37和平线 | 和平#1变 | 400 | 199.7299
9887 | 市中供电中心 | 齐村供电所 | 齐村镇 | 110kV南园站10kV37和平线 | 朱子埠东变 | 400 | 182.4515
9888 | 市中供电中心 | 齐村供电所 | 齐村镇 | 110kV南园站10kV37和平线 | 和平#2变 | 200 | 61.9827
9889 | 市中供电中心 | 齐村供电所 | 齐村镇 | 110kV南园站10kV37和平线 | 土井子东台变 | 400 | 219.3223
9890 | 市中供电中心 | 齐村供电所 | 齐村镇 | 110kV南园站10kV37和平线 | 朱子埠新 | 630 | 88.1122
9891 | 市中供电中心 | 齐村供电所 | 齐村镇 | 110kV南园站10kV37和平线 | 和平货台变 | 400 | 111.2455
9892 | 市中供电中心 | 齐村供电所 | 齐村镇 | 110kV南园站10kV37和平线 | 联鑫廉租房#3变 | 630 | 308.9075
9893 | 市中供电中心 | 齐村供电所 | 齐村镇 | 110kV南园站10kV37和平线 | 和平 | 250 | 16.8514
9894 | 市中供电中心 | 齐村供电所 | 齐村镇 | 110kV南园站10kV37和平线 | 联鑫802小区#2变 | 400 | 202.7782
9895 | 市中供电中心 | 齐村供电所 | 齐村镇 | 110kV南园站10kV37和平线 | 王沟西变 | 400 | 68.5829
9896 | 市中供电中心 | 齐村供电所 | 齐村镇 | 110kV南园站10kV37和平线 | 联鑫北宿舍#1变 | 400 | 254.9045
9897 | 市中供电中心 | 齐村供电所 | 齐村镇 | 110kV南园站10kV37和平线 | 西圩子新村西变 | 400 | 219.4054
9898 | 市中供电中心 | 齐村供电所 | 齐村镇 | 110kV南园站10kV37和平线 | 齐村洗煤厂支线_建国南柱上变 | 400 | 220.0705
9899 | 市中供电中心 | 齐村供电所 | 齐村镇 | 110kV南园站10kV37和平线 | 马洼村 | 315 | 88.2221
9900 | 市中供电中心 | 齐村供电所 | 齐村镇 | 110kV南园站10kV37和平线 | 朱子埠西变 | 400 | 319.6675
9901 | 市中供电中心 | 齐村供电所 | 齐村镇 | 110kV南园站10kV37和平线 | 朱子埠南变 | 400 | 184.7654
9902 | 市中供电中心 | 齐村供电所 | 齐村镇 | 110kV南园站10kV37和平线 | 齐西西 | 315 | 26.2442
9903 | 市中供电中心 | 齐村供电所 | 齐村镇 | 110kV南园站10kV37和平线 | 联鑫廉租房#1变 | 630 | 379.0743
9904 | 市中供电中心 | 齐村供电所 | 齐村镇 | 110kV南园站10kV37和平线 | 尤洼 | 200 | 78.5267
9905 | 市中供电中心 | 齐村供电所 | 齐村镇 | 110kV南园站10kV37和平线 | 土井子西 | 400 | 257.4402
9906 | 市中供电中心 | 齐村供电所 | 齐村镇 | 110kV南园站10kV37和平线 | 齐西新村 | 315 | 0
9907 | 市中供电中心 | 齐村供电所 | 齐村镇 | 110kV南园站10kV37和平线 | 土井子村 | 630 | 343.5822
9908 | 市中供电中心 | 齐村供电所 | 齐村镇 | 110kV南园站10kV37和平线 | 朱子埠 | 400 | 115.2083
9909 | 市中供电中心 | 齐村供电所 | 齐村镇 | 110kV南园站10kV37和平线 | 齐西新村南变 | 400 | 0
9910 | 市中供电中心 | 齐村供电所 | 齐村镇 | 110kV南园站10kV37和平线 | 联鑫北宿舍#3变 | 400 | 296.8051
9911 | 市中供电中心 | 齐村供电所 | 齐村镇 | 110kV南园站10kV37和平线 | 联鑫北宿舍#2变 | 400 | 254.9045
9912 | 市中供电中心 | 齐村供电所 | 齐村镇 | 110kV南园站10kV37和平线 | 和平新村 | 400 | 222.8972
9913 | 市中供电中心 | 齐村供电所 | 永安镇 | 110kV汇泉站10kV43汇青Ⅳ线 | 西湖嘉园西变 | 630 | 320.8237
9914 | 市中供电中心 | 齐村供电所 | 矿区街道 | 110kV齐村站10kV17青檀北路Ⅰ线 | 110kV齐村站10kV17青檀北路Ⅰ线矿山西区#2箱式变#配变1 | 630 | 325.4239
9915 | 市中供电中心 | 齐村供电所 | 齐村镇 | 110kV齐村站10kV17青檀北路Ⅰ线 | 丽水蓝湾东变 | 400 | 206.0205
9916 | 市中供电中心 | 齐村供电所 | 光明路街道 | 110kV齐村站10kV17青檀北路Ⅰ线 | 经典俊园#1变 | 800 | 426.8947
9917 | 市中供电中心 | 齐村供电所 | 光明路街道 | 110kV齐村站10kV17青檀北路Ⅰ线 | 经典俊园#4变 | 1250 | 1000
9918 | 市中供电中心 | 齐村供电所 | 齐村镇 | 110kV齐村站10kV17青檀北路Ⅰ线 | 碧水蓝湾#1变 | 800 | 411.6531
9919 | 市中供电中心 | 齐村供电所 | 齐村镇 | 110kV齐村站10kV17青檀北路Ⅰ线 | 丽水蓝湾东充电桩 | 630 | 97.3264
9920 | 市中供电中心 | 齐村供电所 | 光明路街道 | 110kV齐村站10kV17青檀北路Ⅰ线 | 田庄村 | 400 | 0
9921 | 市中供电中心 | 齐村供电所 | 齐村镇 | 110kV齐村站10kV17青檀北路Ⅰ线 | 联力铁合金宿舍公配变 | 315 | 172.3557
9922 | 市中供电中心 | 齐村供电所 | 光明路街道 | 110kV齐村站10kV17青檀北路Ⅰ线 | 田庄新村南变 | 400 | 254.3226
9923 | 市中供电中心 | 齐村供电所 | 齐村镇 | 110kV齐村站10kV17青檀北路Ⅰ线 | 碧水蓝湾#2变 | 800 | 411.6531
9924 | 市中供电中心 | 齐村供电所 | 光明路街道 | 110kV齐村站10kV17青檀北路Ⅰ线 | 田庄东变 | 400 | 201.9469
9925 | 市中供电中心 | 齐村供电所 | 光明路街道 | 110kV齐村站10kV17青檀北路Ⅰ线 | 经典俊园#2变 | 800 | 426.8947
9926 | 市中供电中心 | 齐村供电所 | 光明路街道 | 110kV齐村站10kV17青檀北路Ⅰ线 | 田庄嘉园#3变 | 630 | 378.9635
9927 | 市中供电中心 | 齐村供电所 | 齐村镇 | 110kV齐村站10kV17青檀北路Ⅰ线 | 殷村3变 | 400 | 257.3155
9928 | 市中供电中心 | 齐村供电所 | 齐村镇 | 110kV齐村站10kV17青檀北路Ⅰ线 | 丽水蓝湾西充电桩 | 630 | 0
9929 | 市中供电中心 | 齐村供电所 | 光明路街道 | 110kV齐村站10kV17青檀北路Ⅰ线 | 田庄新村 | 400 | 55.9601
9930 | 市中供电中心 | 齐村供电所 | 齐村镇 | 110kV齐村站10kV17青檀北路Ⅰ线 | 殷村 | 400 | 249.7501
9931 | 市中供电中心 | 齐村供电所 | 矿区街道 | 110kV齐村站10kV17青檀北路Ⅰ线 | 110kV齐村站10kV17青檀北路Ⅰ线矿山西区箱式变#配变1 | 630 | 371.2041
9932 | 市中供电中心 | 齐村供电所 | 齐村镇 | 110kV齐村站10kV17青檀北路Ⅰ线 | 碧水蓝湾#3变 | 630 | 279.8446
9933 | 市中供电中心 | 齐村供电所 | 齐村镇 | 110kV齐村站10kV17青檀北路Ⅰ线 | 糖茶站宿舍 | 400 | 167.5286
9934 | 市中供电中心 | 齐村供电所 | 光明路街道 | 110kV齐村站10kV17青檀北路Ⅰ线 | 田庄新村北台变 | 315 | 21.9904
9935 | 市中供电中心 | 齐村供电所 | 齐村镇 | 110kV齐村站10kV17青檀北路Ⅰ线 | 汤庄小区变 | 400 | 166.6141
9936 | 市中供电中心 | 齐村供电所 | 光明路街道 | 110kV齐村站10kV17青檀北路Ⅰ线 | 田庄嘉园#1变 | 630 | 325.0913
9937 | 市中供电中心 | 齐村供电所 | 光明路街道 | 110kV齐村站10kV17青檀北路Ⅰ线 | 田庄西#2变 | 400 | 244.9559
9938 | 市中供电中心 | 齐村供电所 | 齐村镇 | 110kV齐村站10kV17青檀北路Ⅰ线 | 联鑫田庄社区变 | 630 | 290.2851
9939 | 市中供电中心 | 齐村供电所 | 齐村镇 | 110kV齐村站10kV17青檀北路Ⅰ线 | 电石厂宿舍公配变 | 400 | 132.8609
9940 | 市中供电中心 | 齐村供电所 | 齐村镇 | 110kV齐村站10kV17青檀北路Ⅰ线 | 中能热电公司宿舍 | 250 | 92.9208
9941 | 市中供电中心 | 齐村供电所 | 齐村镇 | 110kV齐村站10kV17青檀北路Ⅰ线 | 殷村#1变 | 400 | 180.7472
9942 | 市中供电中心 | 齐村供电所 | 光明路街道 | 110kV齐村站10kV17青檀北路Ⅰ线 | 田庄西 | 400 | 125.1846
9943 | 市中供电中心 | 齐村供电所 | 光明路街道 | 110kV齐村站10kV17青檀北路Ⅰ线 | 经典俊园#3变 | 1250 | 1000
9944 | 市中供电中心 | 齐村供电所 | 矿区街道 | 110kV齐村站10kV17青檀北路Ⅰ线 | 110kV齐村站10kV17青檀北路Ⅰ线矿山西区#3箱式变#配变1 | 400 | 186.4836
9945 | 市中供电中心 | 齐村供电所 | 齐村镇 | 110kV齐村站10kV17青檀北路Ⅰ线 | 碧水蓝湾#4变 | 630 | 279.8446
9946 | 市中供电中心 | 齐村供电所 | 光明路街道 | 110kV齐村站10kV17青檀北路Ⅰ线 | 田庄新村西变 | 400 | 86.6788
9947 | 市中供电中心 | 齐村供电所 | 齐村镇 | 110kV齐村站10kV19青檀北路Ⅱ线 | 凤凰新村台架 | 400 | 187.4258
9948 | 市中供电中心 | 齐村供电所 | 齐村镇 | 110kV齐村站10kV19青檀北路Ⅱ线 | 凤凰岭姜沟变 | 200 | 13.5975
9949 | 市中供电中心 | 齐村供电所 | 齐村镇 | 110kV齐村站10kV19青檀北路Ⅱ线 | 西安窝 | 200 | 75.0904
9950 | 市中供电中心 | 齐村供电所 | 齐村镇 | 110kV齐村站10kV19青檀北路Ⅱ线 | 刘五村 | 400 | 10.6232
9951 | 市中供电中心 | 齐村供电所 | 齐村镇 | 110kV齐村站10kV19青檀北路Ⅱ线 | 后良东变 | 400 | 162.3741
9952 | 市中供电中心 | 齐村供电所 | 齐村镇 | 110kV齐村站10kV19青檀北路Ⅱ线 | 刘庄新村 | 400 | 178.5025
9953 | 市中供电中心 | 齐村供电所 | 齐村镇 | 110kV齐村站10kV19青檀北路Ⅱ线 | 东北峪村 | 200 | 59.8765
9954 | 市中供电中心 | 齐村供电所 | 齐村镇 | 110kV齐村站10kV19青檀北路Ⅱ线 | 厂里北 | 400 | 63.1652
9955 | 市中供电中心 | 齐村供电所 | 齐村镇 | 110kV齐村站10kV19青檀北路Ⅱ线 | 凤凰新村#2变 | 200 | 14.2626
9956 | 市中供电中心 | 齐村供电所 | 齐村镇 | 110kV齐村站10kV19青檀北路Ⅱ线 | 厂里村 | 315 | 82.6243
9957 | 市中供电中心 | 齐村供电所 | 齐村镇 | 110kV齐村站10kV19青檀北路Ⅱ线 | 陆庄新村 | 200 | 68.1347
9958 | 市中供电中心 | 齐村供电所 | 齐村镇 | 110kV齐村站10kV19青檀北路Ⅱ线 | 前良村 | 400 | 38.9449
9959 | 市中供电中心 | 齐村供电所 | 齐村镇 | 110kV齐村站10kV19青檀北路Ⅱ线 | 渴口新村东变 | 200 | 0
9960 | 市中供电中心 | 齐村供电所 | 齐村镇 | 110kV齐村站10kV19青檀北路Ⅱ线 | 凤凰电工组80 | 50 | 12.3988
9961 | 市中供电中心 | 齐村供电所 | 齐村镇 | 110kV齐村站10kV19青檀北路Ⅱ线 | 西安窝南变 | 200 | 112.5016
9962 | 市中供电中心 | 齐村供电所 | 齐村镇 | 110kV齐村站10kV19青檀北路Ⅱ线 | 中良新村 | 400 | 125.5449
9963 | 市中供电中心 | 齐村供电所 | 齐村镇 | 110kV齐村站10kV19青檀北路Ⅱ线 | 刘庄南变 | 400 | 42.8246
9964 | 市中供电中心 | 齐村供电所 | 齐村镇 | 110kV齐村站10kV19青檀北路Ⅱ线 | 前良南变 | 400 | 46.6488
9965 | 市中供电中心 | 齐村供电所 | 齐村镇 | 110kV齐村站10kV19青檀北路Ⅱ线 | 陆庄 | 200 | 62.814
9966 | 市中供电中心 | 齐村供电所 | 齐村镇 | 110kV齐村站10kV19青檀北路Ⅱ线 | 厂里西变 | 400 | 173.7638
9967 | 市中供电中心 | 齐村供电所 | 永安镇 | 110kV齐村站10kV19青檀北路Ⅱ线 | 刘庄村 | 315 | 57.0876
9968 | 市中供电中心 | 齐村供电所 | 齐村镇 | 110kV齐村站10kV19青檀北路Ⅱ线 | 前良西变 | 200 | 65.3081
9969 | 市中供电中心 | 齐村供电所 | 齐村镇 | 110kV齐村站10kV19青檀北路Ⅱ线 | 刘庄村北变 | 400 | 103.7078
9970 | 市中供电中心 | 齐村供电所 | 齐村镇 | 110kV齐村站10kV19青檀北路Ⅱ线 | 刘庄新村#3变 | 200 | 22.2436
9971 | 市中供电中心 | 齐村供电所 | 齐村镇 | 110kV齐村站10kV19青檀北路Ⅱ线 | 莲汪村 | 315 | 57.919
9972 | 市中供电中心 | 齐村供电所 | 齐村镇 | 110kV齐村站10kV19青檀北路Ⅱ线 | 后良 | 400 | 112.2293
9973 | 市中供电中心 | 齐村供电所 | 齐村镇 | 110kV齐村站10kV19青檀北路Ⅱ线 | 后良#4变 | 400 | 276.7693
9974 | 市中供电中心 | 齐村供电所 | 齐村镇 | 110kV齐村站10kV19青檀北路Ⅱ线 | 翰林华府#1变 | 1000 | 570.9603
9975 | 市中供电中心 | 齐村供电所 | 齐村镇 | 110kV齐村站10kV19青檀北路Ⅱ线 | 刘庄新村#2 | 400 | 53.2997
9976 | 市中供电中心 | 齐村供电所 | 齐村镇 | 110kV齐村站10kV19青檀北路Ⅱ线 | 莲汪村#2变 | 200 | 76.8086
9977 | 市中供电中心 | 齐村供电所 | 齐村镇 | 110kV齐村站10kV19青檀北路Ⅱ线 | 翰林华府#2变 | 1000 | 570.9603
9978 | 市中供电中心 | 齐村供电所 | 齐村镇 | 110kV齐村站10kV19青檀北路Ⅱ线 | 中良 | 200 | 64.1165
9979 | 市中供电中心 | 齐村供电所 | 齐村镇 | 110kV齐村站10kV19青檀北路Ⅱ线 | 前良新村 | 400 | 23.8973
9980 | 市中供电中心 | 齐村供电所 | 齐村镇 | 110kV齐村站10kV19青檀北路Ⅱ线 | 凤凰岭村 | 400 | 0
9981 | 市中供电中心 | 齐村供电所 | 齐村镇 | 110kV齐村站10kV19青檀北路Ⅱ线 | 前良北变 | 400 | 157.192
9982 | 市中供电中心 | 齐村供电所 | 齐村镇 | 110kV齐村站10kV19青檀北路Ⅱ线 | 后良#3变 | 200 | 60.5693
9983 | 市中供电中心 | 齐村供电所 | 齐村镇 | 110kV齐村站10kV19青檀北路Ⅱ线 | 中良东#2变 | 400 | 173.9924
9984 | 市中供电中心 | 齐村供电所 | 齐村镇 | 110kV齐村站10kV19青檀北路Ⅱ线 | 东安窝村 | 400 | 251.9116
9985 | 市中供电中心 | 齐村供电所 | 齐村镇 | 110kV齐村站10kV21中兴Ⅰ线 | 张庄二 | 200 | 4.5357
9986 | 市中供电中心 | 齐村供电所 | 齐村镇 | 110kV齐村站10kV21中兴Ⅰ线 | 颐源#2配2变 | 500 | 296.5788
9987 | 市中供电中心 | 齐村供电所 | 齐村镇 | 110kV齐村站10kV21中兴Ⅰ线 | 雷村小康楼 | 400 | 25.5323
9988 | 市中供电中心 | 齐村供电所 | 齐村镇 | 110kV齐村站10kV21中兴Ⅰ线 | 赵庄村 | 400 | 114.1968
9989 | 市中供电中心 | 齐村供电所 | 齐村镇 | 110kV齐村站10kV21中兴Ⅰ线 | 小王庄南 | 400 | 96.1148
9990 | 市中供电中心 | 齐村供电所 | 齐村镇 | 110kV齐村站10kV21中兴Ⅰ线 | 秦崖村 | 200 | 13.6391
9991 | 市中供电中心 | 齐村供电所 | 齐村镇 | 110kV齐村站10kV21中兴Ⅰ线 | 张庄南 | 400 | 190.7235
9992 | 市中供电中心 | 齐村供电所 | 齐村镇 | 110kV齐村站10kV21中兴Ⅰ线 | 将庄南变 | 400 | 208.0435
9993 | 市中供电中心 | 齐村供电所 | 齐村镇 | 110kV齐村站10kV21中兴Ⅰ线 | 颐源山庄#4变配电变压器 | 400 | 216.5788
9994 | 市中供电中心 | 齐村供电所 | 光明路街道 | 110kV齐村站10kV21中兴Ⅰ线 | 雷村 | 630 | 176.9984
9995 | 市中供电中心 | 齐村供电所 | 齐村镇 | 110kV齐村站10kV21中兴Ⅰ线 | 卓山公变 | 100 | 73.9311
9996 | 市中供电中心 | 齐村供电所 | 齐村镇 | 110kV齐村站10kV21中兴Ⅰ线 | 闫庄台变 | 200 | 33.5501
9997 | 市中供电中心 | 齐村供电所 | 齐村镇 | 110kV齐村站10kV21中兴Ⅰ线 | 雷村新村东变 | 400 | 304.2873
9998 | 市中供电中心 | 齐村供电所 | 齐村镇 | 110kV齐村站10kV21中兴Ⅰ线 | 大柏庄村 | 315 | 134.1547
9999 | 市中供电中心 | 齐村供电所 | 光明路街道 | 110kV齐村站10kV21中兴Ⅰ线 | 雷村农民公寓#1 | 630 | 269.4179
10000 | 市中供电中心 | 齐村供电所 | 齐村镇 | 110kV齐村站10kV21中兴Ⅰ线 | 大柏庄北变 | 200 | 39.4528
10001 | 市中供电中心 | 齐村供电所 | 齐村镇 | 110kV齐村站10kV21中兴Ⅰ线 | 赵庄西 | 400 | 149.779
10002 | 市中供电中心 | 齐村供电所 | 齐村镇 | 110kV齐村站10kV21中兴Ⅰ线 | 齐村秦崖西变 | 400 | 50.6394
10003 | 市中供电中心 | 齐村供电所 | 齐村镇 | 110kV齐村站10kV21中兴Ⅰ线 | 将庄村 | 400 | 7.949
10004 | 市中供电中心 | 齐村供电所 | 齐村镇 | 110kV齐村站10kV21中兴Ⅰ线 | 颐源#2配1变 | 500 | 400
10005 | 市中供电中心 | 齐村供电所 | 齐村镇 | 110kV齐村站10kV21中兴Ⅰ线 | 张庄村 | 400 | 64.911
10006 | 市中供电中心 | 齐村供电所 | 齐村镇 | 110kV齐村站10kV21中兴Ⅰ线 | 小王庄村 | 400 | 97.1124
10007 | 市中供电中心 | 齐村供电所 | 齐村镇 | 110kV齐村站10kV21中兴Ⅰ线 | 赵庄新村 | 400 | 93.2881
10008 | 市中供电中心 | 齐村供电所 | 齐村镇 | 110kV齐村站10kV21中兴Ⅰ线 | 颐源#1 400 | 400 | 320
10009 | 市中供电中心 | 齐村供电所 | 齐村镇 | 110kV齐村站10kV21中兴Ⅰ线 | 李庄村 | 400 | 142.0058
10010 | 市中供电中心 | 齐村供电所 | 齐村镇 | 110kV齐村站10kV21中兴Ⅰ线 | 赵庄东变 | 200 | 0
10011 | 市中供电中心 | 齐村供电所 | 齐村镇 | 110kV齐村站10kV21中兴Ⅰ线 | 雷村新村 | 200 | 49.0966
10012 | 市中供电中心 | 齐村供电所 | 矿区街道 | 110kV齐村站10kV23山水Ⅰ线 | 山水城南#3变 | 800 | 268.7146
10013 | 市中供电中心 | 齐村供电所 | 矿区街道 | 110kV齐村站10kV23山水Ⅰ线 | 山水城南#1变 | 1000 | 541.9459
10014 | 市中供电中心 | 齐村供电所 | 矿区街道 | 110kV齐村站10kV23山水Ⅰ线 | 山水城南#4变 | 800 | 405.0577
10015 | 市中供电中心 | 齐村供电所 | 矿区街道 | 110kV齐村站10kV23山水Ⅰ线 | 矸石山南变 | 250 | 79.4528
10016 | 市中供电中心 | 齐村供电所 | 矿区街道 | 110kV齐村站10kV23山水Ⅰ线 | 山水城南#2变 | 1000 | 498.2163
10017 | 市中供电中心 | 齐村供电所 | 龙山路街道 | 110kV齐村站10kV26西昌路Ⅰ线 | 江北绿城2号配电室#1变 | 1000 | 330.6973
10018 | 市中供电中心 | 齐村供电所 | 龙山路街道 | 110kV齐村站10kV26西昌路Ⅰ线 | 江北绿城充电桩 | 630 | 250.2689
10019 | 市中供电中心 | 齐村供电所 | 齐村镇 | 110kV齐村站10kV26西昌路Ⅰ线 | 长安花苑#1变压器 | 800 | 409.0205
10020 | 市中供电中心 | 齐村供电所 | 齐村镇 | 110kV齐村站10kV26西昌路Ⅰ线 | 齐东村 | 630 | 141.7349
10021 | 市中供电中心 | 齐村供电所 | 齐村镇 | 110kV齐村站10kV26西昌路Ⅰ线 | 吉祥#1 | 800 | 388.763
10022 | 市中供电中心 | 齐村供电所 | 齐村镇 | 110kV齐村站10kV26西昌路Ⅰ线 | 山运小区 | 630 | 273.0205
10023 | 市中供电中心 | 齐村供电所 | 齐村镇 | 110kV齐村站10kV26西昌路Ⅰ线 | 后村教委新 | 400 | 121.97
10024 | 市中供电中心 | 齐村供电所 | 光明路街道 | 110kV齐村站10kV26西昌路Ⅰ线 | 佟楼新村 | 400 | 70.429
10025 | 市中供电中心 | 齐村供电所 | 齐村镇 | 110kV齐村站10kV26西昌路Ⅰ线 | 镇政府公变 | 400 | 177.0892
10026 | 市中供电中心 | 齐村供电所 | 齐村镇 | 110kV齐村站10kV26西昌路Ⅰ线 | 齐东西变 | 315 | 64.0572
10027 | 市中供电中心 | 齐村供电所 | 齐村镇 | 110kV齐村站10kV26西昌路Ⅰ线 | 长安花苑二期配电变压器#1 | 400 | 59.2647
10028 | 市中供电中心 | 齐村供电所 | 齐村镇 | 110kV齐村站10kV26西昌路Ⅰ线 | 后村崮山#2变 | 400 | 160.3789
10029 | 市中供电中心 | 齐村供电所 | 齐村镇 | 110kV齐村站10kV26西昌路Ⅰ线 | 张庄煤矿变 | 400 | 43.7114
10030 | 市中供电中心 | 齐村供电所 | 齐村镇 | 110kV齐村站10kV26西昌路Ⅰ线 | 齐东东变 | 400 | 181.246
10031 | 市中供电中心 | 齐村供电所 | 光明路街道 | 110kV齐村站10kV26西昌路Ⅰ线 | 佟楼新村北变 | 400 | 66.2689
10032 | 市中供电中心 | 齐村供电所 | 光明路街道 | 110kV齐村站10kV26西昌路Ⅰ线 | 佟楼新村西变 | 400 | 101.5602
10033 | 市中供电中心 | 齐村供电所 | 齐村镇 | 110kV齐村站10kV26西昌路Ⅰ线 | 后村崮山变 | 400 | 84.2263
10034 | 市中供电中心 | 齐村供电所 | 龙山路街道 | 110kV齐村站10kV26西昌路Ⅰ线 | 江北绿城3号配电室#2变 | 1250 | 701.3339
10035 | 市中供电中心 | 齐村供电所 | 齐村镇 | 110kV齐村站10kV26西昌路Ⅰ线 | 崮山路北变 | 400 | 84.933
10036 | 市中供电中心 | 齐村供电所 | 齐村镇 | 110kV齐村站10kV26西昌路Ⅰ线 | 崮山路南变 | 400 | 31.0331
10037 | 市中供电中心 | 齐村供电所 | 齐村镇 | 110kV齐村站10kV26西昌路Ⅰ线 | 二街2号变 | 400 | 29.3011
10038 | 市中供电中心 | 齐村供电所 | 齐村镇 | 110kV齐村站10kV26西昌路Ⅰ线 | 后村教委宿舍 | 400 | 36.5894
10039 | 市中供电中心 | 齐村供电所 | 齐村镇 | 110kV齐村站10kV26西昌路Ⅰ线 | 长安花苑二期配电变压器#2 | 400 | 59.2647
10040 | 市中供电中心 | 齐村供电所 | 齐村镇 | 110kV齐村站10kV26西昌路Ⅰ线 | 长安花苑#2变 | 800 | 409.0205
10041 | 市中供电中心 | 齐村供电所 | 龙山路街道 | 110kV齐村站10kV26西昌路Ⅰ线 | 江北绿城1号配电室#1变 | 1000 | 246.3142
10042 | 市中供电中心 | 齐村供电所 | 龙山路街道 | 110kV齐村站10kV26西昌路Ⅰ线 | 江北绿城1号配电室#3变 | 1000 | 798.8015
10043 | 市中供电中心 | 齐村供电所 | 齐村镇 | 110kV齐村站10kV26西昌路Ⅰ线 | 崮山路中变 | 400 | 115.7626
10044 | 市中供电中心 | 齐村供电所 | 齐村镇 | 110kV齐村站10kV26西昌路Ⅰ线 | 后村东岭 | 315 | 90.3836
10045 | 市中供电中心 | 齐村供电所 | 光明路街道 | 110kV齐村站10kV30齐商Ⅱ线 | 佟楼北台区 | 630 | 223.998
10046 | 市中供电中心 | 齐村供电所 | 齐村镇 | 110kV齐村站10kV31西昌路Ⅱ线 | 汤六村 | 200 | 0
10047 | 市中供电中心 | 齐村供电所 | 光明路街道 | 110kV齐村站10kV31西昌路Ⅱ线 | 佟楼南台变 | 400 | 180.3315
10048 | 市中供电中心 | 齐村供电所 | 齐村镇 | 110kV齐村站10kV31西昌路Ⅱ线 | 二街农民公寓（二期）#1 | 400 | 15.8054
10049 | 市中供电中心 | 齐村供电所 | 齐村镇 | 110kV齐村站10kV31西昌路Ⅱ线 | 齐东新村南变 | 400 | 64.052
10050 | 市中供电中心 | 齐村供电所 | 齐村镇 | 110kV齐村站10kV31西昌路Ⅱ线 | 齐东社区公寓#2 | 630 | 60.4694
10051 | 市中供电中心 | 齐村供电所 | 齐村镇 | 110kV齐村站10kV31西昌路Ⅱ线 | 陈庄村 | 200 | 11.7962
10052 | 市中供电中心 | 齐村供电所 | 税郭镇 | 110kV齐村站10kV31西昌路Ⅱ线 | 王庄村 | 500 | 296.241
10053 | 市中供电中心 | 齐村供电所 | 齐村镇 | 110kV齐村站10kV31西昌路Ⅱ线 | 齐东新 | 630 | 85.8813
10054 | 市中供电中心 | 齐村供电所 | 光明路街道 | 110kV齐村站10kV31西昌路Ⅱ线 | 佟楼北西变 | 200 | 33.6748
10055 | 市中供电中心 | 齐村供电所 | 齐村镇 | 110kV齐村站10kV31西昌路Ⅱ线 | 汤二村 | 400 | 0
10056 | 市中供电中心 | 齐村供电所 | 齐村镇 | 110kV齐村站10kV31西昌路Ⅱ线 | 王庄西台区 | 315 | 6.1253
10057 | 市中供电中心 | 齐村供电所 | 齐村镇 | 110kV齐村站10kV31西昌路Ⅱ线 | 齐东小区二期#2 | 400 | 113.9059
10058 | 市中供电中心 | 齐村供电所 | 齐村镇 | 110kV齐村站10kV31西昌路Ⅱ线 | 后村新村小区变压器 | 400 | 221.8995
10059 | 市中供电中心 | 齐村供电所 | 齐村镇 | 110kV齐村站10kV31西昌路Ⅱ线 | 齐东社区公寓#1 | 630 | 60.4694
10060 | 市中供电中心 | 齐村供电所 | 齐村镇 | 110kV齐村站10kV31西昌路Ⅱ线 | 王庄南台变 | 400 | 186.4836
10061 | 市中供电中心 | 齐村供电所 | 齐村镇 | 110kV齐村站10kV31西昌路Ⅱ线 | 齐东小区二期变 | 400 | 113.9059
10062 | 市中供电中心 | 齐村供电所 | 光明路街道 | 110kV齐村站10kV31西昌路Ⅱ线 | 佟楼新村东变 | 400 | 0
10063 | 市中供电中心 | 齐村供电所 | 齐村镇 | 110kV齐村站10kV31西昌路Ⅱ线 | 齐东新村南#2变 | 400 | 29.1903
10064 | 市中供电中心 | 齐村供电所 | 齐村镇 | 110kV齐村站10kV31西昌路Ⅱ线 | 安和家园 | 630 | 318.8838
10065 | 市中供电中心 | 齐村供电所 | 齐村镇 | 110kV齐村站10kV31西昌路Ⅱ线 | 西昌路北台变 | 400 | 286.7456
10066 | 市中供电中心 | 齐村供电所 | 齐村镇 | 110kV齐村站10kV31西昌路Ⅱ线 | 齐东新村北台变 | 400 | 103.6801
10067 | 市中供电中心 | 齐村供电所 | 齐村镇 | 110kV齐村站10kV31西昌路Ⅱ线 | 乾四窑400 | 400 | 0
10068 | 市中供电中心 | 齐村供电所 | 齐村镇 | 110kV齐村站10kV31西昌路Ⅱ线 | 二街农民公寓（二期）#2 | 400 | 15.8054
10069 | 市中供电中心 | 齐村供电所 | 齐村镇 | 110kV齐村站10kV31西昌路Ⅱ线 | 汤一村 | 400 | 141.8811
10070 | 市中供电中心 | 齐村供电所 | 光明路街道 | 110kV齐村站10kV34利民路线 | 佟楼西变 | 315 | 0
10071 | 市中供电中心 | 齐村供电所 | 光明路街道 | 110kV齐村站10kV34利民路线 | 佟楼南变 | 400 | 106.673
10072 | 市中供电中心 | 齐村供电所 | 齐村镇 | 110kV齐村站10kV38广济Ⅱ线 | 牛窑社区 | 200 | 92.3273
10073 | 市中供电中心 | 齐村供电所 | 光明路街道 | 110kV齐村站10kV40山水Ⅱ线 | 田庄东#2变 | 400 | 47.3139
10074 | 市中供电中心 | 齐村供电所 | 矿区街道 | 110kV齐村站10kV42中兴Ⅱ线 | 山水城#6配变 | 1000 | 375.0365
10075 | 市中供电中心 | 齐村供电所 | 齐村镇 | 110kV齐村站10kV42中兴Ⅱ线 | 长鸿驾校西充电桩 | 630 | 114.6464
10076 | 市中供电中心 | 齐村供电所 | 齐村镇 | 110kV齐村站10kV42中兴Ⅱ线 | 长鸿驾校东充电桩 | 630 | 0.3344
10077 | 市中供电中心 | 齐村供电所 | 矿区街道 | 110kV齐村站10kV42中兴Ⅱ线 | 山水城#4配变 | 800 | 274.4787
10078 | 市中供电中心 | 齐村供电所 | 矿区街道 | 110kV齐村站10kV42中兴Ⅱ线 | 山水城老年公寓变 | 630 | 405.3453
10079 | 市中供电中心 | 齐村供电所 | 齐村镇 | 110kV齐村站10kV42中兴Ⅱ线 | 殷村新村西变 | 400 | 34.5525
10080 | 市中供电中心 | 齐村供电所 | 矿区街道 | 110kV齐村站10kV42中兴Ⅱ线 | 山水城#8配变 | 800 | 640
10081 | 市中供电中心 | 齐村供电所 | 齐村镇 | 110kV齐村站10kV42中兴Ⅱ线 | 制链厂宿舍间隔配电变压器 | 400 | 271.116
10082 | 市中供电中心 | 齐村供电所 | 矿区街道 | 110kV齐村站10kV42中兴Ⅱ线 | 山水城#2配变 | 800 | 207.2771
10083 | 市中供电中心 | 齐村供电所 | 矿区街道 | 110kV齐村站10kV42中兴Ⅱ线 | 山水城#1配变 | 800 | 207.2771
10084 | 市中供电中心 | 齐村供电所 | 齐村镇 | 110kV齐村站10kV42中兴Ⅱ线 | 小刘庄北变 | 400 | 269.7859
10085 | 市中供电中心 | 齐村供电所 | 矿区街道 | 110kV齐村站10kV42中兴Ⅱ线 | 山水城#7配变 | 800 | 640
10086 | 市中供电中心 | 齐村供电所 | 矿区街道 | 110kV齐村站10kV42中兴Ⅱ线 | 山水城#5配变 | 1000 | 375.0365
10087 | 市中供电中心 | 齐村供电所 | 齐村镇 | 110kV齐村站10kV42中兴Ⅱ线 | 殷村西变 | 200 | 44.7319
10088 | 市中供电中心 | 齐村供电所 | 矿区街道 | 110kV齐村站10kV42中兴Ⅱ线 | 山水城#3配变 | 800 | 274.4787
10089 | 市中供电中心 | 齐村供电所 | 齐村镇 | 110kV齐村站10kV42中兴Ⅱ线 | 殷村新村 | 400 | 72.6704
10090 | 市中供电中心 | 齐村供电所 | 齐村镇 | 110kV齐村站10kV42中兴Ⅱ线 | 小刘庄村 | 400 | 260.9319
10091 | 市中供电中心 | 齐村供电所 | 齐村镇 | 35kV渴口站10kV14师专工业线 | 韩五 | 200 | 77.155
10092 | 市中供电中心 | 齐村供电所 | 齐村镇 | 35kV渴口站10kV14师专工业线 | 韩一北变 | 400 | 98.4703
10093 | 市中供电中心 | 齐村供电所 | 齐村镇 | 35kV渴口站10kV14师专工业线 | 郭一北台区 | 400 | 192.22
10094 | 市中供电中心 | 齐村供电所 | 齐村镇 | 35kV渴口站10kV14师专工业线 | 韩二 | 200 | 0
10095 | 市中供电中心 | 齐村供电所 | 齐村镇 | 35kV渴口站10kV14师专工业线 | 郭二南 | 400 | 232.1252
10096 | 市中供电中心 | 齐村供电所 | 齐村镇 | 35kV渴口站10kV14师专工业线 | 韩庄社区 | 500 | 252.4613
10097 | 市中供电中心 | 齐村供电所 | 齐村镇 | 35kV渴口站10kV14师专工业线 | 韩四村 | 200 | 31.6796
10098 | 市中供电中心 | 齐村供电所 | 齐村镇 | 35kV渴口站10kV14师专工业线 | 郭一新村北变 | 400 | 148.9892
10099 | 市中供电中心 | 齐村供电所 | 齐村镇 | 35kV渴口站10kV14师专工业线 | 郭二北变 | 400 | 293.5628
10100 | 市中供电中心 | 齐村供电所 | 齐村镇 | 35kV渴口站10kV14师专工业线 | 郭一南变 | 400 | 94.84
10101 | 市中供电中心 | 齐村供电所 | 齐村镇 | 35kV渴口站10kV14师专工业线 | 韩三 | 400 | 142.089
10102 | 市中供电中心 | 齐村供电所 | 齐村镇 | 35kV渴口站10kV14师专工业线 | 韩三北变 | 400 | 286.4131
10103 | 市中供电中心 | 齐村供电所 | 齐村镇 | 35kV渴口站10kV14师专工业线 | 韩一村 | 160 | 0
10104 | 市中供电中心 | 齐村供电所 | 齐村镇 | 35kV渴口站10kV14师专工业线 | 郭三村 | 400 | 110.2479
10105 | 市中供电中心 | 齐村供电所 | 齐村镇 | 35kV渴口站10kV14师专工业线 | 郭二村 | 400 | 0
10106 | 市中供电中心 | 齐村供电所 | 齐村镇 | 35kV渴口站10kV14师专工业线 | 韩一东变 | 160 | 30.5369
10107 | 市中供电中心 | 齐村供电所 | 齐村镇 | 35kV渴口站10kV14师专工业线 | 郭三新村 | 400 | 104.2621
10108 | 市中供电中心 | 齐村供电所 | 齐村镇 | 35kV渴口站10kV14师专工业线 | 郭三北变 | 400 | 60.4494
10109 | 市中供电中心 | 齐村供电所 | 齐村镇 | 35kV渴口站10kV14师专工业线 | 郭村钓鱼台变 | 400 | 246.0921
10110 | 市中供电中心 | 齐村供电所 | 齐村镇 | 35kV渴口站10kV14师专工业线 | 郭一村 | 400 | 0
10111 | 市中供电中心 | 齐村供电所 | 齐村镇 | 35kV渴口站10kV14师专工业线 | 郭二东变 | 400 | 103.9295
10112 | 市中供电中心 | 齐村供电所 | 齐村镇 | 35kV渴口站10kV14师专工业线 | 郭三东 | 400 | 88.6325
10113 | 市中供电中心 | 齐村供电所 | 齐村镇 | 35kV渴口站10kV14师专工业线 | 郭三西 | 400 | 147.7006
10114 | 市中供电中心 | 齐村供电所 | 齐村镇 | 35kV渴口站10kV16盛北线 | 汤二东变 | 400 | 106.1742
10115 | 市中供电中心 | 齐村供电所 | 齐村镇 | 35kV渴口站10kV16盛北线 | 渴口师专变 | 400 | 0
10116 | 市中供电中心 | 齐村供电所 | 齐村镇 | 35kV渴口站10kV16盛北线 | 渴口师专西变 | 400 | 78.8225
10117 | 市中供电中心 | 齐村供电所 | 齐村镇 | 35kV渴口站10kV16盛北线 | 北环#19公变 | 400 | 81.9816
10118 | 市中供电中心 | 齐村供电所 | 齐村镇 | 35kV渴口站10kV17西外环线 | 后村新苑. | 500 | 166.2216
10119 | 市中供电中心 | 齐村供电所 | 齐村镇 | 35kV渴口站10kV17西外环线 | 北外环南变 | 400 | 21.2092
10120 | 市中供电中心 | 齐村供电所 | 齐村镇 | 35kV渴口站10kV17西外环线 | 二街西变 | 200 | 66.2226
10121 | 市中供电中心 | 齐村供电所 | 齐村镇 | 35kV渴口站10kV17西外环线 | 后村南变 | 400 | 191.4717
10122 | 市中供电中心 | 齐村供电所 | 齐村镇 | 35kV渴口站10kV17西外环线 | 瑞景花园小区 | 630 | 398.1402
10123 | 市中供电中心 | 齐村供电所 | 齐村镇 | 35kV渴口站10kV17西外环线 | 二街农民公寓 | 630 | 245.7242
10124 | 市中供电中心 | 齐村供电所 | 齐村镇 | 35kV渴口站10kV17西外环线 | 二街村 | 630 | 181.5709
10125 | 市中供电中心 | 齐村供电所 | 齐村镇 | 35kV渴口站10kV17西外环线 | 联鑫二期#2变 | 630 | 342.6053
10126 | 市中供电中心 | 齐村供电所 | 齐村镇 | 35kV渴口站10kV17西外环线 | 后村新 | 200 | 0
10127 | 市中供电中心 | 齐村供电所 | 齐村镇 | 35kV渴口站10kV17西外环线 | 后村新苑 | 500 | 166.2216
10128 | 市中供电中心 | 齐村供电所 | 齐村镇 | 35kV渴口站10kV17西外环线 | 联鑫二期#1变 | 630 | 351.1406
10129 | 市中供电中心 | 齐村供电所 | 齐村镇 | 35kV渴口站10kV17西外环线 | 二街恬园小区#1配电变压器 | 630 | 320.8791
10130 | 市中供电中心 | 齐村供电所 | 齐村镇 | 35kV渴口站10kV17西外环线 | 联鑫二期#4变 | 630 | 331.6314
10131 | 市中供电中心 | 齐村供电所 | 齐村镇 | 35kV渴口站10kV17西外环线 | 联鑫二期#3变 | 630 | 251.9316
10132 | 市中供电中心 | 齐村供电所 | 齐村镇 | 35kV渴口站10kV17西外环线 | 后村北变 | 400 | 119.6977
10133 | 市中供电中心 | 齐村供电所 | 齐村镇 | 35kV渴口站10kV17西外环线 | 后村社区公寓#2 | 630 | 1.3043
10134 | 市中供电中心 | 齐村供电所 | 齐村镇 | 35kV渴口站10kV17西外环线 | 联鑫一期#1变间隔配电变压器 | 630 | 306.3026
10135 | 市中供电中心 | 齐村供电所 | 齐村镇 | 35kV渴口站10kV17西外环线 | 二街恬园小区#2配电变压器 | 630 | 320.8791
10136 | 市中供电中心 | 齐村供电所 | 齐村镇 | 35kV渴口站10kV17西外环线 | 齐村办公楼50 | 400 | 31.2687
10137 | 市中供电中心 | 齐村供电所 | 齐村镇 | 35kV渴口站10kV17西外环线 | 后村北村 | 315 | 81.9869
10138 | 市中供电中心 | 齐村供电所 | 齐村镇 | 35kV渴口站10kV17西外环线 | 联鑫一期#2变间隔配电变压器 | 630 | 306.3026
10139 | 市中供电中心 | 齐村供电所 | 齐村镇 | 35kV渴口站10kV17西外环线 | 后村社区公寓#1 | 630 | 1.3043
10140 | 市中供电中心 | 齐村供电所 | 齐村镇 | 35kV渴口站10kV17西外环线 | 二街新村 | 400 | 20.2947
10141 | 市中供电中心 | 齐村供电所 | 齐村镇 | 35kV渴口站10kV17西外环线 | 后村西变 | 500 | 0
10142 | 市中供电中心 | 齐村供电所 | 齐村镇 | 35kV渴口站10kV17西外环线 | 后村东变 | 630 | 146.0164
10143 | 市中供电中心 | 齐村供电所 | 齐村镇 | 35kV渴口站10kV19北外环线 | 渴口村50 | 400 | 0
10144 | 市中供电中心 | 齐村供电所 | 齐村镇 | 35kV渴口站10kV19北外环线 | 刘峪村 | 200 | 31.347
10145 | 市中供电中心 | 齐村供电所 | 齐村镇 | 35kV渴口站10kV19北外环线 | 广泰花园#1变 | 630 | 249.7147
10146 | 市中供电中心 | 齐村供电所 | 齐村镇 | 35kV渴口站10kV19北外环线 | 渴口村东变 | 400 | 84.8914
10147 | 市中供电中心 | 齐村供电所 | 齐村镇 | 35kV渴口站10kV19北外环线 | 渴口宿舍#1变 | 630 | 415.2523
10148 | 市中供电中心 | 齐村供电所 | 齐村镇 | 35kV渴口站10kV19北外环线 | 渴口村 | 630 | 125.3987
10149 | 市中供电中心 | 齐村供电所 | 齐村镇 | 35kV渴口站10kV19北外环线 | 渴口60 | 400 | 6.7158
10150 | 市中供电中心 | 齐村供电所 | 齐村镇 | 35kV渴口站10kV19北外环线 | 渴口新村北变 | 400 | 85.9444
10151 | 市中供电中心 | 齐村供电所 | 齐村镇 | 35kV渴口站10kV19北外环线 | 广泰花园#2变 | 630 | 249.7147
10152 | 市中供电中心 | 齐村供电所 | 齐村镇 | 35kV渴口站10kV19北外环线 | 渴口南变 | 400 | 208.4869
10153 | 市中供电中心 | 齐村供电所 | 齐村镇 | 35kV渴口站10kV19北外环线 | 渴口公变 | 400 | 21.4586
10154 | 市中供电中心 | 齐村供电所 | 齐村镇 | 35kV渴口站10kV19北外环线 | 渴口宿舍#3变 | 630 | 451.6243
10155 | 市中供电中心 | 齐村供电所 | 齐村镇 | 35kV渴口站10kV19北外环线 | 北外环东变 | 315 | 14.0648
10156 | 市中供电中心 | 齐村供电所 | 齐村镇 | 35kV渴口站10kV19北外环线 | 渴口#3公变 | 400 | 49.42
10157 | 市中供电中心 | 齐村供电所 | 齐村镇 | 35kV渴口站10kV19北外环线 | 渴口#2公变 | 400 | 127.4709
10158 | 市中供电中心 | 齐村供电所 | 齐村镇 | 35kV渴口站10kV19北外环线 | 渴口宿舍#2变 | 630 | 415.2523
10159 | 市中供电中心 | 齐村供电所 | 齐村镇 | 35kV渴口站10kV19北外环线 | 齐村镇政府服务大厅 | 400 | 116.4276
10160 | 市中供电中心 | 齐村供电所 | 齐村镇 | 35kV渴口站10kV19北外环线 | 渴口师专南变 | 400 | 248.4199
10161 | 市中供电中心 | 齐村供电所 | 齐村镇 | 35kV渴口站10kV19北外环线 | 渴口新村 | 400 | 66.546
10162 | 市中供电中心 | 齐村供电所 | 齐村镇 | 35kV渴口站10kV20齐村农业线 | 银庄西台区 | 400 | 160.8223
10163 | 市中供电中心 | 齐村供电所 | 齐村镇 | 35kV渴口站10kV20齐村农业线 | 银庄新村 | 400 | 201.4619
10164 | 市中供电中心 | 齐村供电所 | 齐村镇 | 35kV渴口站10kV20齐村农业线 | 胡埠村 | 400 | 91.3067
10165 | 市中供电中心 | 齐村供电所 | 齐村镇 | 35kV渴口站10kV20齐村农业线 | 乔屯东台区 | 200 | 36.2521
10166 | 市中供电中心 | 齐村供电所 | 齐村镇 | 35kV渴口站10kV20齐村农业线 | 银庄北台变 | 400 | 194.049
10167 | 市中供电中心 | 齐村供电所 | 齐村镇 | 35kV渴口站10kV20齐村农业线 | 王山头新台区 | 200 | 0
10168 | 市中供电中心 | 齐村供电所 | 齐村镇 | 35kV渴口站10kV20齐村农业线 | 银泉子 | 400 | 245.3439
10169 | 市中供电中心 | 齐村供电所 | 齐村镇 | 35kV渴口站10kV20齐村农业线 | 王山头村 | 160 | 0
10170 | 市中供电中心 | 齐村供电所 | 齐村镇 | 35kV渴口站10kV20齐村农业线 | 沟湾村 | 400 | 260.6963
10171 | 市中供电中心 | 齐村供电所 | 齐村镇 | 35kV渴口站10kV20齐村农业线 | 乔屯新村 | 400 | 66.6846
10172 | 市中供电中心 | 齐村供电所 | 齐村镇 | 35kV渴口站10kV20齐村农业线 | 柏山北#3变 | 200 | 45.4109
10173 | 市中供电中心 | 齐村供电所 | 齐村镇 | 35kV渴口站10kV20齐村农业线 | 银庄南台变 | 400 | 170.3552
10174 | 市中供电中心 | 齐村供电所 | 齐村镇 | 35kV渴口站10kV20齐村农业线 | 井庄村 | 400 | 153.9358
10175 | 市中供电中心 | 齐村供电所 | 齐村镇 | 35kV渴口站10kV20齐村农业线 | 柏山北东变 | 400 | 149.2941
10176 | 市中供电中心 | 齐村供电所 | 齐村镇 | 35kV渴口站10kV20齐村农业线 | 沟湾村回迁安置小区#1变 | 630 | 335.7327
10177 | 市中供电中心 | 齐村供电所 | 齐村镇 | 35kV渴口站10kV20齐村农业线 | 银庄村 | 315 | 84.3424
10178 | 市中供电中心 | 齐村供电所 | 齐村镇 | 35kV渴口站10kV20齐村农业线 | 沟湾村回迁安置小区#2变 | 800 | 386.2689
10179 | 市中供电中心 | 齐村供电所 | 齐村镇 | 35kV渴口站10kV20齐村农业线 | 谷山后村 | 100 | 44.785
10180 | 市中供电中心 | 齐村供电所 | 齐村镇 | 35kV渴口站10kV20齐村农业线 | 乔屯北 | 400 | 209.0412
10181 | 市中供电中心 | 齐村供电所 | 齐村镇 | 35kV渴口站10kV21李岭线 | 杨岭南变 | 400 | 197.6238
10182 | 市中供电中心 | 齐村供电所 | 齐村镇 | 35kV渴口站10kV21李岭线 | 建国西台区 | 400 | 111.9937
10183 | 市中供电中心 | 齐村供电所 | 齐村镇 | 35kV渴口站10kV21李岭线 | 建国新村 | 400 | 145.2758
10184 | 市中供电中心 | 齐村供电所 | 齐村镇 | 35kV渴口站10kV21李岭线 | 柏山西南变 | 400 | 184.0449
10185 | 市中供电中心 | 齐村供电所 | 齐村镇 | 35kV渴口站10kV21李岭线 | 柏山南东变 | 400 | 105.0657
10186 | 市中供电中心 | 齐村供电所 | 齐村镇 | 35kV渴口站10kV21李岭线 | 建国果园 | 400 | 128.8703
10187 | 市中供电中心 | 齐村供电所 | 齐村镇 | 35kV渴口站10kV21李岭线 | 柏山西 | 400 | 167.8057
10188 | 市中供电中心 | 齐村供电所 | 齐村镇 | 35kV渴口站10kV21李岭线 | 建国东台区 | 400 | 144.5276
10189 | 市中供电中心 | 齐村供电所 | 齐村镇 | 35kV渴口站10kV21李岭线 | 杨岭东变 | 400 | 129.6601
10190 | 市中供电中心 | 齐村供电所 | 齐村镇 | 35kV渴口站10kV21李岭线 | 杨岭西变 | 400 | 179.9158
10191 | 市中供电中心 | 齐村供电所 | 齐村镇 | 35kV渴口站10kV21李岭线 | 谷山东台区 | 400 | 153.34
10192 | 市中供电中心 | 齐村供电所 | 齐村镇 | 35kV渴口站10kV21李岭线 | 建国村 | 500 | 157.9911
10193 | 市中供电中心 | 齐村供电所 | 齐村镇 | 35kV渴口站10kV21李岭线 | 柏山村北变 | 315 | 17.6673
10194 | 市中供电中心 | 齐村供电所 | 齐村镇 | 35kV渴口站10kV21李岭线 | 李岭村 | 400 | 149.8206
10195 | 市中供电中心 | 齐村供电所 | 齐村镇 | 35kV渴口站10kV21李岭线 | 马洼北柱上变 | 250 | 15.4381
10196 | 市中供电中心 | 齐村供电所 | 齐村镇 | 35kV渴口站10kV21李岭线 | 乔屯村 | 400 | 54.7269
10197 | 市中供电中心 | 齐村供电所 | 齐村镇 | 35kV渴口站10kV21李岭线 | 李岭东变 | 400 | 161.7506
10198 | 市中供电中心 | 齐村供电所 | 齐村镇 | 35kV渴口站10kV21李岭线 | 柏山村南变 | 315 | 96.5911
10199 | 市中供电中心 | 齐村供电所 | 齐村镇 | 35kV渴口站10kV21李岭线 | 谷山三 | 400 | 225.225
10200 | 市中供电中心 | 齐村供电所 | 齐村镇 | 35kV渴口站10kV21李岭线 | 杨岭村 | 315 | 175.0715
10201 | 市中供电中心 | 齐村供电所 | 齐村镇 | 35kV渴口站10kV21李岭线 | 谷山村 | 315 | 43.4949
10202 | 市中供电中心 | 西王庄供电所 | 西王庄镇 | 110kV东郊站10kV14龙润线 | 龙润嘉园#3变 | 800 | 328.7596
10203 | 市中供电中心 | 西王庄供电所 | 西王庄镇 | 110kV东郊站10kV14龙润线 | 龙润家园#1变压器 | 800 | 81.3261
10204 | 市中供电中心 | 西王庄供电所 | 西王庄镇 | 110kV东郊站10kV14龙润线 | 龙润嘉园#4变 | 800 | 490.3552
10205 | 市中供电中心 | 西王庄供电所 | 矿区街道 | 110kV商城站10kV18福航线 | 新馨园#02变 | 1250 | 696.8307
10206 | 市中供电中心 | 西王庄供电所 | 矿区街道 | 110kV商城站10kV18福航线 | 新雅小区#1变 | 800 | 444.9629
10207 | 市中供电中心 | 西王庄供电所 | 矿区街道 | 110kV商城站10kV18福航线 | 18东方明珠#1配电室#3变配电室1号配变 | 400 | 293.6459
10208 | 市中供电中心 | 西王庄供电所 | 矿区街道 | 110kV商城站10kV18福航线 | 新远花苑#1变 | 800 | 342.6502
10209 | 市中供电中心 | 西王庄供电所 | 光明路街道 | 110kV商城站10kV18福航线 | 田屯西#2变 | 400 | 231.7096
10210 | 市中供电中心 | 西王庄供电所 | 光明路街道 | 110kV商城站10kV18福航线 | 田屯东环台变 | 400 | 121.6375
10211 | 市中供电中心 | 西王庄供电所 | 矿区街道 | 110kV商城站10kV18福航线 | 新远花苑#2变 | 800 | 382.1121
10212 | 市中供电中心 | 西王庄供电所 | 矿区街道 | 110kV商城站10kV18福航线 | 新馨园#01变 | 1250 | 719.1389
10213 | 市中供电中心 | 西王庄供电所 | 矿区街道 | 110kV商城站10kV18福航线 | 新雅小区#2变 | 800 | 309.673
10214 | 市中供电中心 | 西王庄供电所 | 矿区街道 | 110kV商城站10kV24东盛路线 | 新雅花园B区#1配#2变（东） | 630 | 152.889
10215 | 市中供电中心 | 西王庄供电所 | 矿区街道 | 110kV商城站10kV24东盛路线 | 新雅花园B区#2配#2变（东） | 800 | 350.6867
10216 | 市中供电中心 | 西王庄供电所 | 矿区街道 | 110kV商城站10kV24东盛路线 | 新雅花园B区#2配#1变（西） | 800 | 348.1926
10217 | 市中供电中心 | 西王庄供电所 | 矿区街道 | 110kV商城站10kV24东盛路线 | 新雅花园B区#1配#1变（西） | 630 | 213.3011
10218 | 市中供电中心 | 西王庄供电所 | 西王庄镇 | 110kV裴桥站10kV29泰和线 | 洪村3号变 | 400 | 275.1897
10219 | 市中供电中心 | 西王庄供电所 | 西王庄镇 | 110kV裴桥站10kV29泰和线 | 洪村新村 | 200 | 0
10220 | 市中供电中心 | 西王庄供电所 | 西王庄镇 | 110kV裴桥站10kV29泰和线 | 洪村#2变台区 | 200 | 52.1726
10221 | 市中供电中心 | 西王庄供电所 | 西王庄镇 | 110kV裴桥站10kV29泰和线 | 洪村新村#2变 | 200 | 9.6485
10222 | 市中供电中心 | 西王庄供电所 | 西王庄镇 | 110kV裴桥站10kV29泰和线 | 洪村 | 400 | 132.6946
10223 | 市中供电中心 | 西王庄供电所 | 西王庄镇 | 110kV裴桥站10kV31贾楼线 | 西大楼西台区配电变压器 | 400 | 256.7751
10224 | 市中供电中心 | 西王庄供电所 | 西王庄镇 | 110kV裴桥站10kV31贾楼线 | 西大楼村 | 400 | 0
10225 | 市中供电中心 | 西王庄供电所 | 西王庄镇 | 110kV裴桥站10kV31贾楼线 | 陆庄#4变 | 200 | 0
10226 | 市中供电中心 | 西王庄供电所 | 西王庄镇 | 110kV裴桥站10kV31贾楼线 | 西大楼北台区 | 200 | 125.2907
10227 | 市中供电中心 | 西王庄供电所 | 西王庄镇 | 110kV裴桥站10kV31贾楼线 | 宋楼村 | 400 | 111.7676
10228 | 市中供电中心 | 西王庄供电所 | 西王庄镇 | 110kV裴桥站10kV31贾楼线 | 陆庄村 | 400 | 292.0679
10229 | 市中供电中心 | 西王庄供电所 | 西王庄镇 | 110kV裴桥站10kV31贾楼线 | 西大楼东台区 | 400 | 172.1011
10230 | 市中供电中心 | 西王庄供电所 | 西王庄镇 | 110kV裴桥站10kV31贾楼线 | 陆庄西台区 | 400 | 212.7994
10231 | 市中供电中心 | 西王庄供电所 | 西王庄镇 | 110kV裴桥站10kV31贾楼线 | 杨楼#2变 | 400 | 195.0032
10232 | 市中供电中心 | 西王庄供电所 | 西王庄镇 | 110kV裴桥站10kV31贾楼线 | 宋楼南台区 | 400 | 49.9466
10233 | 市中供电中心 | 西王庄供电所 | 西王庄镇 | 110kV裴桥站10kV31贾楼线 | 西大楼村#2变 | 400 | 237.6954
10234 | 市中供电中心 | 西王庄供电所 | 西王庄镇 | 110kV裴桥站10kV31贾楼线 | 陆庄东台变 | 200 | 0
10235 | 市中供电中心 | 西王庄供电所 | 西王庄镇 | 110kV裴桥站10kV31贾楼线 | 宋楼3号变 | 400 | 218.8235
10236 | 市中供电中心 | 西王庄供电所 | 光明路街道 | 110kV郭里集站10kV14工业线 | 田屯北台区 | 400 | 211.6641
10237 | 市中供电中心 | 西王庄供电所 | 西王庄镇 | 110kV郭里集站10kV14工业线 | 天齐庙村 | 250 | 0
10238 | 市中供电中心 | 西王庄供电所 | 西王庄镇 | 110kV郭里集站10kV14工业线 | 郭里集驻地#2变 | 400 | 283.4482
10239 | 市中供电中心 | 西王庄供电所 | 光明路街道 | 110kV郭里集站10kV14工业线 | 柳峪新村 | 400 | 185.9016
10240 | 市中供电中心 | 西王庄供电所 | 西王庄镇 | 110kV郭里集站10kV14工业线 | 后小湾南台区 | 200 | 54.4008
10241 | 市中供电中心 | 西王庄供电所 | 矿区街道 | 110kV郭里集站10kV14工业线 | 东方明珠#1配电室1号配变 | 1000 | 477.7649
10242 | 市中供电中心 | 西王庄供电所 | 西王庄镇 | 110kV郭里集站10kV14工业线 | 前小湾北台区 | 160 | 23.6366
10243 | 市中供电中心 | 西王庄供电所 | 西王庄镇 | 110kV郭里集站10kV14工业线 | 天齐庙西台区 | 400 | 102.6825
10244 | 市中供电中心 | 西王庄供电所 | 光明路街道 | 110kV郭里集站10kV14工业线 | 柳峪村 | 400 | 135.7498
10245 | 市中供电中心 | 西王庄供电所 | 西王庄镇 | 110kV郭里集站10kV14工业线 | 前小湾公变 | 315 | 125.001
10246 | 市中供电中心 | 西王庄供电所 | 矿区街道 | 110kV郭里集站10kV14工业线 | 东方明珠#3配1号配变 | 1000 | 532.3021
10247 | 市中供电中心 | 西王庄供电所 | 西王庄镇 | 110kV郭里集站10kV14工业线 | 后小湾村 | 400 | 107.8924
10248 | 市中供电中心 | 西王庄供电所 | 西王庄镇 | 110kV郭里集站10kV14工业线 | 后小湾东台区 | 400 | 73.1415
10249 | 市中供电中心 | 西王庄供电所 | 西王庄镇 | 110kV郭里集站10kV14工业线 | 前小湾西台区#2变 | 400 | 238.402
10250 | 市中供电中心 | 西王庄供电所 | 光明路街道 | 110kV郭里集站10kV14工业线 | 田屯西台区 | 400 | 83.6721
10251 | 市中供电中心 | 西王庄供电所 | 西王庄镇 | 110kV郭里集站10kV14工业线 | 后小湾#2变 | 400 | 96.281
10252 | 市中供电中心 | 西王庄供电所 | 光明路街道 | 110kV郭里集站10kV14工业线 | 柳峪#5变 | 200 | 31.5272
10253 | 市中供电中心 | 西王庄供电所 | 西王庄镇 | 110kV郭里集站10kV14工业线 | 天齐庙北台区 | 400 | 102.0174
10254 | 市中供电中心 | 西王庄供电所 | 西王庄镇 | 110kV郭里集站10kV14工业线 | 前小湾村 | 315 | 108.2396
10255 | 市中供电中心 | 西王庄供电所 | 光明路街道 | 110kV郭里集站10kV14工业线 | 田屯新苑 | 250 | 87.8911
10256 | 市中供电中心 | 西王庄供电所 | 西王庄镇 | 110kV郭里集站10kV14工业线 | 民主五队南变 | 400 | 183.4076
10257 | 市中供电中心 | 西王庄供电所 | 光明路街道 | 110kV郭里集站10kV14工业线 | 田屯村 | 400 | 58.3987
10258 | 市中供电中心 | 西王庄供电所 | 西王庄镇 | 110kV郭里集站10kV14工业线 | 前小湾新村 | 630 | 235.1154
10259 | 市中供电中心 | 西王庄供电所 | 光明路街道 | 110kV郭里集站10kV14工业线 | 柳峪北台区 | 400 | 41.0787
10260 | 市中供电中心 | 西王庄供电所 | 矿区街道 | 110kV郭里集站10kV14工业线 | 东方明珠#1配电室2号配变 | 400 | 283.4202
10261 | 市中供电中心 | 西王庄供电所 | 西王庄镇 | 110kV郭里集站10kV14工业线 | 民主五队变 | 400 | 227.1682
10262 | 市中供电中心 | 西王庄供电所 | 矿区街道 | 110kV郭里集站10kV14工业线 | 东方明珠#2配电室1号配变 | 1000 | 383.3224
10263 | 市中供电中心 | 西王庄供电所 | 光明路街道 | 110kV郭里集站10kV14工业线 | 柳峪东台区 | 400 | 102.9596
10264 | 市中供电中心 | 西王庄供电所 | 西王庄镇 | 110kV郭里集站10kV14工业线 | 西王庄郭里集驻地 | 400 | 262.3553
10265 | 市中供电中心 | 西王庄供电所 | 西王庄镇 | 110kV郭里集站10kV14工业线 | 前小湾西台区 | 400 | 14.6415
10266 | 市中供电中心 | 西王庄供电所 | 西王庄镇 | 110kV郭里集站10kV15农业Ⅰ线 | 民主七队 | 200 | 40.6583
10267 | 市中供电中心 | 西王庄供电所 | 西王庄镇 | 110kV郭里集站10kV15农业Ⅰ线 | 前古屯北台区 | 400 | 113.8227
10268 | 市中供电中心 | 西王庄供电所 | 西王庄镇 | 110kV郭里集站10kV15农业Ⅰ线 | 后古屯东台区 | 400 | 23.2045
10269 | 市中供电中心 | 西王庄供电所 | 西王庄镇 | 110kV郭里集站10kV15农业Ⅰ线 | 前古屯#2变 | 400 | 88.009
10270 | 市中供电中心 | 西王庄供电所 | 西王庄镇 | 110kV郭里集站10kV15农业Ⅰ线 | 书香府配备用电源 | 400 | 296.3755
10271 | 市中供电中心 | 西王庄供电所 | 西王庄镇 | 110kV郭里集站10kV15农业Ⅰ线 | 后古屯村 | 250 | 92.4774
10272 | 市中供电中心 | 西王庄供电所 | 西王庄镇 | 110kV郭里集站10kV15农业Ⅰ线 | 前古屯东台区 | 200 | 0
10273 | 市中供电中心 | 西王庄供电所 | 西王庄镇 | 110kV郭里集站10kV15农业Ⅰ线 | 前古屯村 | 250 | 0
10274 | 市中供电中心 | 西王庄供电所 | 西王庄镇 | 110kV郭里集站10kV15农业Ⅰ线 | 天齐庙东台区 | 250 | 0
10275 | 市中供电中心 | 西王庄供电所 | 西王庄镇 | 110kV郭里集站10kV15农业Ⅰ线 | 后古屯#2变 | 315 | 43.6196
10276 | 市中供电中心 | 西王庄供电所 | 西王庄镇 | 110kV郭里集站10kV17郭副线 | 前小湾新村#2变 | 400 | 154.6136
10277 | 市中供电中心 | 西王庄供电所 | 西王庄镇 | 110kV郭里集站10kV17郭副线 | 余粮店新村 | 400 | 20.7935
10278 | 市中供电中心 | 西王庄供电所 | 西王庄镇 | 110kV郭里集站10kV17郭副线 | 东郊社区 | 630 | 429.1776
10279 | 市中供电中心 | 西王庄供电所 | 西王庄镇 | 110kV郭里集站10kV17郭副线 | 余粮店村 | 400 | 59.4595
10280 | 市中供电中心 | 西王庄供电所 | 西王庄镇 | 110kV郭里集站10kV17郭副线 | 西街北台区 | 400 | 111.0515
10281 | 市中供电中心 | 西王庄供电所 | 西王庄镇 | 110kV郭里集站10kV17郭副线 | 任衍明营子5号变 | 200 | 132.4543
10282 | 市中供电中心 | 西王庄供电所 | 西王庄镇 | 110kV郭里集站10kV17郭副线 | 民主西台区 | 400 | 145.6915
10283 | 市中供电中心 | 西王庄供电所 | 西王庄镇 | 110kV郭里集站10kV17郭副线 | 营子村北台变 | 400 | 0
10284 | 市中供电中心 | 西王庄供电所 | 西王庄镇 | 110kV郭里集站10kV17郭副线 | 丁庄村 | 250 | 114.9578
10285 | 市中供电中心 | 西王庄供电所 | 西王庄镇 | 110kV郭里集站10kV17郭副线 | 西街南村 | 315 | 104.9324
10286 | 市中供电中心 | 西王庄供电所 | 西王庄镇 | 110kV郭里集站10kV17郭副线 | 营子村西台变 | 400 | 170.3552
10287 | 市中供电中心 | 西王庄供电所 | 西王庄镇 | 110kV郭里集站10kV17郭副线 | 前小湾#8变 | 400 | 211.7569
10288 | 市中供电中心 | 西王庄供电所 | 西王庄镇 | 110kV郭里集站10kV17郭副线 | 民主南村 | 400 | 0
10289 | 市中供电中心 | 西王庄供电所 | 西王庄镇 | 110kV郭里集站10kV17郭副线 | 佟庄西台区 | 400 | 218.4718
10290 | 市中供电中心 | 西王庄供电所 | 西王庄镇 | 110kV郭里集站10kV17郭副线 | 佟庄南台区 | 400 | 206.3808
10291 | 市中供电中心 | 西王庄供电所 | 西王庄镇 | 110kV郭里集站10kV17郭副线 | 营子东台区 | 315 | 114.0851
10292 | 市中供电中心 | 西王庄供电所 | 西王庄镇 | 110kV郭里集站10kV17郭副线 | 民主村 | 630 | 258.7488
10293 | 市中供电中心 | 西王庄供电所 | 西王庄镇 | 110kV郭里集站10kV17郭副线 | 任衍明民主东#3变柱上变 | 400 | 62.1121
10294 | 市中供电中心 | 西王庄供电所 | 西王庄镇 | 110kV郭里集站10kV17郭副线 | 西街新村 | 400 | 103.0444
10295 | 市中供电中心 | 西王庄供电所 | 西王庄镇 | 110kV郭里集站10kV17郭副线 | 西王庄民主东台区 | 400 | 139.7196
10296 | 市中供电中心 | 西王庄供电所 | 西王庄镇 | 110kV郭里集站10kV17郭副线 | 书香府配电室配电室2号配变 | 500 | 262.8256
10297 | 市中供电中心 | 西王庄供电所 | 西王庄镇 | 110kV郭里集站10kV17郭副线 | 丁庄西台区 | 400 | 128.8071
10298 | 市中供电中心 | 西王庄供电所 | 西王庄镇 | 110kV郭里集站10kV17郭副线 | 民主新村配变 | 315 | 118.4282
10299 | 市中供电中心 | 西王庄供电所 | 西王庄镇 | 110kV郭里集站10kV17郭副线 | 佟庄北台区 | 400 | 280.6522
10300 | 市中供电中心 | 西王庄供电所 | 西王庄镇 | 110kV郭里集站10kV17郭副线 | 民主二队 | 315 | 53.97
10301 | 市中供电中心 | 西王庄供电所 | 西王庄镇 | 110kV郭里集站10kV17郭副线 | 佟庄村 | 400 | 73.4186
10302 | 市中供电中心 | 西王庄供电所 | 西王庄镇 | 110kV郭里集站10kV17郭副线 | 佟庄南台区#2变 | 400 | 201.7286
10303 | 市中供电中心 | 西王庄供电所 | 西王庄镇 | 110kV郭里集站10kV17郭副线 | 丁庄东台区 | 400 | 117.5482
10304 | 市中供电中心 | 西王庄供电所 | 西王庄镇 | 110kV郭里集站10kV17郭副线 | 余粮店村#2变 | 400 | 820.66
10305 | 市中供电中心 | 西王庄供电所 | 西王庄镇 | 110kV郭里集站10kV17郭副线 | 民主东#2变 | 315 | 62.5885
10306 | 市中供电中心 | 西王庄供电所 | 西王庄镇 | 110kV郭里集站10kV17郭副线 | 书香府配电室配电室1号配变 | 500 | 249.6901
10307 | 市中供电中心 | 西王庄供电所 | 西王庄镇 | 110kV郭里集站10kV17郭副线 | 孙井龙 余粮店新村#2变 | 400 | 118.7416
10308 | 市中供电中心 | 西王庄供电所 | 西王庄镇 | 110kV郭里集站10kV17郭副线 | 民主村#2变 | 400 | 27.195
10309 | 市中供电中心 | 西王庄供电所 | 西王庄镇 | 110kV郭里集站10kV17郭副线 | 营子 | 400 | 24.5347
10310 | 市中供电中心 | 西王庄供电所 | 西王庄镇 | 110kV郭里集站10kV17郭副线 | 西街#5变 | 400 | 223.4547
10311 | 市中供电中心 | 西王庄供电所 | 西王庄镇 | 110kV郭里集站10kV17郭副线 | 民主西#2变 | 400 | 202.1132
10312 | 市中供电中心 | 西王庄供电所 | 西王庄镇 | 110kV郭里集站10kV17郭副线 | 西街村 | 630 | 529.594
10313 | 市中供电中心 | 西王庄供电所 | 西王庄镇 | 110kV郭里集站10kV17郭副线 | 佟庄南台区#3变 | 400 | 221.6501
10314 | 市中供电中心 | 西王庄供电所 | 西王庄镇 | 110kV郭里集站10kV17郭副线 | 余粮店东台区 | 400 | 90.4338
10315 | 市中供电中心 | 西王庄供电所 | 西王庄镇 | 110kV郭里集站10kV17郭副线 | 佟庄新村 | 400 | 87.3023
10316 | 市中供电中心 | 西王庄供电所 | 西王庄镇 | 110kV郭里集站10kV23民主线 | 民主#11变 | 200 | 90.8863
10317 | 市中供电中心 | 西王庄供电所 | 西王庄镇 | 110kV郭里集站10kV23民主线 | 东街#3变 | 400 | 142.3384
10318 | 市中供电中心 | 西王庄供电所 | 西王庄镇 | 110kV郭里集站10kV23民主线 | 民主七队南 | 100 | 16.7751
10319 | 市中供电中心 | 西王庄供电所 | 西王庄镇 | 110kV郭里集站10kV23民主线 | 东街东台区 | 200 | 30.0307
10320 | 市中供电中心 | 西王庄供电所 | 西王庄镇 | 110kV郭里集站10kV23民主线 | 东街村配变变压器 | 400 | 141.8871
10321 | 市中供电中心 | 西王庄供电所 | 西王庄镇 | 110kV郭里集站10kV24工业Ⅱ线 | 店子村 | 500 | 287.6884
10322 | 市中供电中心 | 西王庄供电所 | 西王庄镇 | 110kV郭里集站10kV24工业Ⅱ线 | 店子东台区 | 400 | 20.0453
10323 | 市中供电中心 | 西王庄供电所 | 西王庄镇 | 35kV西王庄站10kV13石羊线 | 横沟东台区 | 400 | 185.5275
10324 | 市中供电中心 | 西王庄供电所 | 西王庄镇 | 35kV西王庄站10kV13石羊线 | 横沟北台区 | 400 | 127.0413
10325 | 市中供电中心 | 西王庄供电所 | 西王庄镇 | 35kV西王庄站10kV13石羊线 | 横沟南台区 | 400 | 0
10326 | 市中供电中心 | 西王庄供电所 | 西王庄镇 | 35kV西王庄站10kV13石羊线 | 东花沟村 | 315 | 112.186
10327 | 市中供电中心 | 西王庄供电所 | 西王庄镇 | 35kV西王庄站10kV13石羊线 | 东花沟南台变 | 400 | 161.0717
10328 | 市中供电中心 | 西王庄供电所 | 西王庄镇 | 35kV西王庄站10kV13石羊线 | 碌水桥西台区 | 400 | 174.9277
10329 | 市中供电中心 | 西王庄供电所 | 西王庄镇 | 35kV西王庄站10kV13石羊线 | 黄楼南村 | 630 | 229.4241
10330 | 市中供电中心 | 西王庄供电所 | 西王庄镇 | 35kV西王庄站10kV13石羊线 | 洪村北台区 | 400 | 77.326
10331 | 市中供电中心 | 西王庄供电所 | 西王庄镇 | 35kV西王庄站10kV13石羊线 | 石羊#2变 | 200 | 0
10332 | 市中供电中心 | 西王庄供电所 | 西王庄镇 | 35kV西王庄站10kV13石羊线 | 西花沟东台区 | 315 | 6.9151
10333 | 市中供电中心 | 西王庄供电所 | 西王庄镇 | 35kV西王庄站10kV13石羊线 | 西花沟西台区 | 315 | 230.3154
10334 | 市中供电中心 | 西王庄供电所 | 西王庄镇 | 35kV西王庄站10kV13石羊线 | 黄楼北#3变 | 630 | 455.2457
10335 | 市中供电中心 | 西王庄供电所 | 西王庄镇 | 35kV西王庄站10kV13石羊线 | 西花沟村 | 315 | 96.6188
10336 | 市中供电中心 | 西王庄供电所 | 西王庄镇 | 35kV西王庄站10kV13石羊线 | 西花沟村#2变 | 400 | 225.1486
10337 | 市中供电中心 | 西王庄供电所 | 西王庄镇 | 35kV西王庄站10kV13石羊线 | 黄楼东台区 | 400 | 223.0711
10338 | 市中供电中心 | 西王庄供电所 | 西王庄镇 | 35kV西王庄站10kV13石羊线 | 石羊村 | 200 | 77.252
10339 | 市中供电中心 | 西王庄供电所 | 西王庄镇 | 35kV西王庄站10kV13石羊线 | 黄楼南#2变 | 200 | 88.399
10340 | 市中供电中心 | 西王庄供电所 | 西王庄镇 | 35kV西王庄站10kV13石羊线 | 碌水桥村配变 | 400 | 133.6922
10341 | 市中供电中心 | 西王庄供电所 | 西王庄镇 | 35kV西王庄站10kV13石羊线 | 黄楼北村 | 400 | 240.7548
10342 | 市中供电中心 | 西王庄供电所 | 西王庄镇 | 35kV西王庄站10kV13石羊线 | 石羊#3变 | 200 | 28.3957
10343 | 市中供电中心 | 西王庄供电所 | 西王庄镇 | 35kV西王庄站10kV13石羊线 | 付湾西南村 | 200 | 76.6423
10344 | 市中供电中心 | 西王庄供电所 | 西王庄镇 | 35kV西王庄站10kV13石羊线 | 石羊新村 | 200 | 68.7703
10345 | 市中供电中心 | 西王庄供电所 | 西王庄镇 | 35kV西王庄站10kV13石羊线 | 黄楼南#3变 | 200 | 54.4173
10346 | 市中供电中心 | 西王庄供电所 | 西王庄镇 | 35kV西王庄站10kV13石羊线 | 石羊西村 | 400 | 221.2238
10347 | 市中供电中心 | 西王庄供电所 | 西王庄镇 | 35kV西王庄站10kV13石羊线 | 石羊新村#2变 | 200 | 53.2888
10348 | 市中供电中心 | 西王庄供电所 | 西王庄镇 | 35kV西王庄站10kV14农业Ⅱ线 | 于官庄村 | 630 | 211.0703
10349 | 市中供电中心 | 西王庄供电所 | 西王庄镇 | 35kV西王庄站10kV14农业Ⅱ线 | 冯刘跃北村 | 200 | 129.0942
10350 | 市中供电中心 | 西王庄供电所 | 西王庄镇 | 35kV西王庄站10kV14农业Ⅱ线 | 付刘跃北台区 | 400 | 7.4918
10351 | 市中供电中心 | 西王庄供电所 | 西王庄镇 | 35kV西王庄站10kV14农业Ⅱ线 | 陈刘跃东南岭配变 | 200 | 61.2543
10352 | 市中供电中心 | 西王庄供电所 | 西王庄镇 | 35kV西王庄站10kV14农业Ⅱ线 | 陈刘跃8号变 | 400 | 243.6812
10353 | 市中供电中心 | 西王庄供电所 | 西王庄镇 | 35kV西王庄站10kV14农业Ⅱ线 | 汇泉小区#2变 | 630 | 294.9407
10354 | 市中供电中心 | 西王庄供电所 | 西王庄镇 | 35kV西王庄站10kV14农业Ⅱ线 | 李军伟于官庄南#2变 | 400 | 135.6044
10355 | 市中供电中心 | 西王庄供电所 | 西王庄镇 | 35kV西王庄站10kV14农业Ⅱ线 | 西村新村新 | 400 | 188.3957
10356 | 市中供电中心 | 西王庄供电所 | 西王庄镇 | 35kV西王庄站10kV14农业Ⅱ线 | 汇泉小区 | 630 | 204.4887
10357 | 市中供电中心 | 西王庄供电所 | 西王庄镇 | 35kV西王庄站10kV14农业Ⅱ线 | 付刘跃西台区 | 400 | 16.4705
10358 | 市中供电中心 | 西王庄供电所 | 西王庄镇 | 35kV西王庄站10kV14农业Ⅱ线 | 陈刘跃东台区 | 400 | 135.2995
10359 | 市中供电中心 | 西王庄供电所 | 西王庄镇 | 35kV西王庄站10kV14农业Ⅱ线 | 陈刘跃北台变 | 400 | 135.5074
10360 | 市中供电中心 | 西王庄供电所 | 西王庄镇 | 35kV西王庄站10kV14农业Ⅱ线 | 付刘跃村 | 400 | 134.572
10361 | 市中供电中心 | 西王庄供电所 | 西王庄镇 | 35kV西王庄站10kV14农业Ⅱ线 | 东王庄西村 | 400 | 160.7946
10362 | 市中供电中心 | 西王庄供电所 | 西王庄镇 | 35kV西王庄站10kV14农业Ⅱ线 | 陈刘跃东南岭#2变 | 200 | 66.6383
10363 | 市中供电中心 | 西王庄供电所 | 西王庄镇 | 35kV西王庄站10kV14农业Ⅱ线 | 冯刘跃#6变 | 200 | 82.8498
10364 | 市中供电中心 | 西王庄供电所 | 西王庄镇 | 35kV西王庄站10kV14农业Ⅱ线 | 陈刘跃#4变 | 400 | 156.0835
10365 | 市中供电中心 | 西王庄供电所 | 西王庄镇 | 35kV西王庄站10kV14农业Ⅱ线 | 于官庄北台区 | 400 | 38.5431
10366 | 市中供电中心 | 西王庄供电所 | 西王庄镇 | 35kV西王庄站10kV14农业Ⅱ线 | 姚庄#3变 | 400 | 359.756
10367 | 市中供电中心 | 西王庄供电所 | 西王庄镇 | 35kV西王庄站10kV14农业Ⅱ线 | 西王庄驻地#2变 | 400 | 71.5065
10368 | 市中供电中心 | 西王庄供电所 | 西王庄镇 | 35kV西王庄站10kV14农业Ⅱ线 | 于官庄南台变 | 400 | 178.6688
10369 | 市中供电中心 | 西王庄供电所 | 西王庄镇 | 35kV西王庄站10kV14农业Ⅱ线 | 陈刘跃村 | 630 | 441.2235
10370 | 市中供电中心 | 西王庄供电所 | 西王庄镇 | 35kV西王庄站10kV14农业Ⅱ线 | 姚庄村 | 400 | 96.151
10371 | 市中供电中心 | 西王庄供电所 | 西王庄镇 | 35kV西王庄站10kV14农业Ⅱ线 | 冯刘跃村 | 250 | 82.5288
10372 | 市中供电中心 | 西王庄供电所 | 西王庄镇 | 35kV西王庄站10kV14农业Ⅱ线 | 冯刘跃东台区 | 315 | 114.1605
10373 | 市中供电中心 | 西王庄供电所 | 西王庄镇 | 35kV西王庄站10kV14农业Ⅱ线 | 冯刘跃#7变 | 400 | 266.3773
10374 | 市中供电中心 | 西王庄供电所 | 西王庄镇 | 35kV西王庄站10kV14农业Ⅱ线 | 冯刘跃西村 | 400 | 207.4339
10375 | 市中供电中心 | 西王庄供电所 | 西王庄镇 | 35kV西王庄站10kV14农业Ⅱ线 | 西村新村#2变 | 400 | 182.0774
10376 | 市中供电中心 | 西王庄供电所 | 西王庄镇 | 35kV西王庄站10kV14农业Ⅱ线 | 陈刘跃村箱变 | 400 | 255.1539
10377 | 市中供电中心 | 西王庄供电所 | 西王庄镇 | 35kV西王庄站10kV14农业Ⅱ线 | 付刘跃西#2变 | 400 | 226.7214
10378 | 市中供电中心 | 西王庄供电所 | 西王庄镇 | 35kV西王庄站10kV14农业Ⅱ线 | 付刘跃#2变 | 400 | 195.2267
10379 | 市中供电中心 | 西王庄供电所 | 西王庄镇 | 35kV西王庄站10kV14农业Ⅱ线 | 李军伟付刘跃西#3变 | 400 | 0
10380 | 市中供电中心 | 西王庄供电所 | 西王庄镇 | 35kV西王庄站10kV14农业Ⅱ线 | 西王庄乡公变 | 400 | 0
10381 | 市中供电中心 | 西王庄供电所 | 西王庄镇 | 35kV西王庄站10kV14农业Ⅱ线 | 冯刘跃北台架 | 200 | 90.72
10382 | 市中供电中心 | 西王庄供电所 | 西王庄镇 | 35kV西王庄站10kV14农业Ⅱ线 | 姚庄#2变 | 400 | 216.3571
10383 | 市中供电中心 | 西王庄供电所 | 西王庄镇 | 35kV西王庄站10kV15南山线 | 变压器间隔#2配电变压器 | 1000 | 393.6312
10384 | 市中供电中心 | 西王庄供电所 | 西王庄镇 | 35kV西王庄站10kV15南山线 | 南村 | 400 | 265.733
10385 | 市中供电中心 | 西王庄供电所 | 西王庄镇 | 35kV西王庄站10kV15南山线 | 希望社区D1区#2配电室1号配变 | 500 | 280.1179
10386 | 市中供电中心 | 西王庄供电所 | 西王庄镇 | 35kV西王庄站10kV15南山线 | 希望社区B1区#1配电室2号配变 | 500 | 276.4599
10387 | 市中供电中心 | 西王庄供电所 | 西王庄镇 | 35kV西王庄站10kV15南山线 | 付湾村 | 250 | 0
10388 | 市中供电中心 | 西王庄供电所 | 西王庄镇 | 35kV西王庄站10kV15南山线 | 付湾新村 | 400 | 0
10389 | 市中供电中心 | 西王庄供电所 | 西王庄镇 | 35kV西王庄站10kV15南山线 | 赵庄村台区 | 400 | 154.2268
10390 | 市中供电中心 | 西王庄供电所 | 西王庄镇 | 35kV西王庄站10kV15南山线 | 西村西台区 | 200 | 139.7564
10391 | 市中供电中心 | 西王庄供电所 | 西王庄镇 | 35kV西王庄站10kV15南山线 | 南村#2变 | 200 | 126.4131
10392 | 市中供电中心 | 西王庄供电所 | 西王庄镇 | 35kV西王庄站10kV15南山线 | 希望社区D1区#3配电室变 | 400 | 219.738
10393 | 市中供电中心 | 西王庄供电所 | 西王庄镇 | 35kV西王庄站10kV15南山线 | 幸福佳苑东箱变 | 500 | 318.8593
10394 | 市中供电中心 | 西王庄供电所 | 西王庄镇 | 35kV西王庄站10kV15南山线 | 希望社区D1区#1配电室2号配变 | 630 | 384.1179
10395 | 市中供电中心 | 西王庄供电所 | 西王庄镇 | 35kV西王庄站10kV15南山线 | 黄楼南岭#2变 | 400 | 62.8188
10396 | 市中供电中心 | 西王庄供电所 | 西王庄镇 | 35kV西王庄站10kV15南山线 | 付湾村#2变柱上变压器 | 400 | 262.8602
10397 | 市中供电中心 | 西王庄供电所 | 西王庄镇 | 35kV西王庄站10kV15南山线 | 南山村 | 200 | 135.7659
10398 | 市中供电中心 | 西王庄供电所 | 西王庄镇 | 35kV西王庄站10kV15南山线 | 希望社区C2区#1配电室1号配变 | 630 | 307.1755
10399 | 市中供电中心 | 西王庄供电所 | 西王庄镇 | 35kV西王庄站10kV15南山线 | 西村 | 200 | 100.5578
10400 | 市中供电中心 | 西王庄供电所 | 西王庄镇 | 35kV西王庄站10kV15南山线 | 希望社区C1区#2配电室1号配变 | 630 | 387.7759
10401 | 市中供电中心 | 西王庄供电所 | 西王庄镇 | 35kV西王庄站10kV15南山线 | 希望社区B1区#1配电室1号配变 | 500 | 283.9421
10402 | 市中供电中心 | 西王庄供电所 | 西王庄镇 | 35kV西王庄站10kV15南山线 | 赵庄#2变 | 200 | 132.191
10403 | 市中供电中心 | 西王庄供电所 | 西王庄镇 | 35kV西王庄站10kV15南山线 | 希望社区D2区配电室1号配变 | 400 | 253.99
10404 | 市中供电中心 | 西王庄供电所 | 西王庄镇 | 35kV西王庄站10kV15南山线 | 付湾新村南变柱上变 | 400 | 95.1171
10405 | 市中供电中心 | 西王庄供电所 | 西王庄镇 | 35kV西王庄站10kV15南山线 | 东王庄社区变 | 800 | 349.1626
10406 | 市中供电中心 | 西王庄供电所 | 西王庄镇 | 35kV西王庄站10kV15南山线 | 东王庄社区#1配电变压器 | 1000 | 520.9956
10407 | 市中供电中心 | 西王庄供电所 | 西王庄镇 | 35kV西王庄站10kV15南山线 | 希望社区C1区#1配电室1号配变 | 1000 | 600.2658
10408 | 市中供电中心 | 西王庄供电所 | 西王庄镇 | 35kV西王庄站10kV15南山线 | 东王庄#2变配电 | 200 | 89.5838
10409 | 市中供电中心 | 西王庄供电所 | 西王庄镇 | 35kV西王庄站10kV15南山线 | 希望社区D1区#1配电室1号配变 | 630 | 405.7332
10410 | 市中供电中心 | 西王庄供电所 | 西王庄镇 | 35kV西王庄站10kV15南山线 | 希望社区C2区#1配电室2号配变 | 630 | 292.6267
10411 | 市中供电中心 | 西王庄供电所 | 西王庄镇 | 35kV西王庄站10kV15南山线 | 东王庄村 | 400 | 223.8532
10412 | 市中供电中心 | 西王庄供电所 | 西王庄镇 | 35kV西王庄站10kV15南山线 | 西村北村 | 400 | 186.3866
10413 | 市中供电中心 | 西王庄供电所 | 西王庄镇 | 35kV西王庄站10kV15南山线 | 高庄#2变 | 200 | 77.6538
10414 | 市中供电中心 | 西王庄供电所 | 西王庄镇 | 35kV西王庄站10kV15南山线 | 西村果园 | 400 | 175.4265
10415 | 市中供电中心 | 西王庄供电所 | 西王庄镇 | 35kV西王庄站10kV15南山线 | 幸福佳苑西箱变 | 500 | 321.0762
10416 | 市中供电中心 | 西王庄供电所 | 西王庄镇 | 35kV西王庄站10kV15南山线 | 希望社区D1区#2配电室2号配变 | 500 | 178.0269
10417 | 市中供电中心 | 西王庄供电所 | 西王庄镇 | 35kV西王庄站10kV15南山线 | 付湾五号箱变箱式变1号配变 | 400 | 212.602
10418 | 市中供电中心 | 西王庄供电所 | 西王庄镇 | 35kV西王庄站10kV15南山线 | 希望社区D3配电室1号配变 | 400 | 181.9942
10419 | 市中供电中心 | 西王庄供电所 | 西王庄镇 | 35kV西王庄站10kV15南山线 | 希望社区C1区#2配电室2号配变 | 630 | 375.638
10420 | 市中供电中心 | 西王庄供电所 | 西王庄镇 | 35kV西王庄站10kV15南山线 | 南村东台区 | 200 | 30.9729
10421 | 市中供电中心 | 西王庄供电所 | 西王庄镇 | 35kV西王庄站10kV15南山线 | 希望社区D2区配电室2号配变 | 400 | 219.2392
10422 | 市中供电中心 | 西王庄供电所 | 西王庄镇 | 35kV西王庄站10kV15南山线 | 付湾#4变 | 400 | 176.4985
10423 | 市中供电中心 | 西王庄供电所 | 西王庄镇 | 35kV西王庄站10kV15南山线 | 希望社区C1区#1配电室2号配变 | 1000 | 651.8101
10424 | 市中供电中心 | 西王庄供电所 | 西王庄镇 | 35kV西王庄站10kV15南山线 | 杨楼村 | 400 | 174.6783
10425 | 市中供电中心 | 西王庄供电所 | 西王庄镇 | 35kV西王庄站10kV15南山线 | 东王庄南台区 | 400 | 59.2855
10426 | 市中供电中心 | 西王庄供电所 | 西王庄镇 | 35kV西王庄站10kV15南山线 | 希望社区D3配电室2号配变 | 400 | 249.9995
10427 | 市中供电中心 | 西王庄供电所 | 西王庄镇 | 35kV西王庄站10kV15南山线 | 赵庄新村台区 | 400 | 259.4354
10428 | 市中供电中心 | 西王庄供电所 | 西王庄镇 | 35kV西王庄站10kV15南山线 | 高庄村 | 315 | 201.9521
10429 | 市中供电中心 | 西王庄供电所 | 西王庄镇 | 35kV西王庄站10kV15南山线 | 李军伟西王庄驻地3号变 | 400 | 121.4712
10430 | 市中供电中心 | 西王庄供电所 | 西王庄镇 | 35kV西王庄站10kV22希望社区Ⅱ线 | 希望社区B2区#2配电室2号配变 | 630 | 424.522
10431 | 市中供电中心 | 西王庄供电所 | 西王庄镇 | 35kV西王庄站10kV22希望社区Ⅱ线 | 希望社区A1区#1配电室1号配变 | 630 | 392.9303
10432 | 市中供电中心 | 西王庄供电所 | 西王庄镇 | 35kV西王庄站10kV22希望社区Ⅱ线 | 希望社区B2区#2配电室1号配变 | 630 | 385.7806
10433 | 市中供电中心 | 西王庄供电所 | 西王庄镇 | 35kV西王庄站10kV22希望社区Ⅱ线 | 希望社区A2区#3配电室2号配变 | 800 | 640
10434 | 市中供电中心 | 西王庄供电所 | 西王庄镇 | 35kV西王庄站10kV22希望社区Ⅱ线 | 希望社区A3区1号配变 | 800 | 495.0108
10435 | 市中供电中心 | 西王庄供电所 | 西王庄镇 | 35kV西王庄站10kV22希望社区Ⅱ线 | 希望社区A2区#2配电室2号配变 | 800 | 640
10436 | 市中供电中心 | 西王庄供电所 | 西王庄镇 | 35kV西王庄站10kV22希望社区Ⅱ线 | 希望社区B2区#3配电室1号配变 | 400 | 244.5125
10437 | 市中供电中心 | 西王庄供电所 | 西王庄镇 | 35kV西王庄站10kV22希望社区Ⅱ线 | 希望社区B2区#1配电室2号配变 | 400 | 225.89
10438 | 市中供电中心 | 西王庄供电所 | 西王庄镇 | 35kV西王庄站10kV22希望社区Ⅱ线 | 希望社区A2区#1配电室2号配变 | 500 | 400
10439 | 市中供电中心 | 西王庄供电所 | 西王庄镇 | 35kV西王庄站10kV22希望社区Ⅱ线 | 希望社区B2区#3配电室2号配变 | 400 | 255.819
10440 | 市中供电中心 | 西王庄供电所 | 西王庄镇 | 35kV西王庄站10kV22希望社区Ⅱ线 | 希望社区A1区#1配电室2号配变 | 630 | 396.422
10441 | 市中供电中心 | 西王庄供电所 | 西王庄镇 | 35kV西王庄站10kV22希望社区Ⅱ线 | 希望社区B2区#4配电室1号配变 | 500 | 304.2273
10442 | 市中供电中心 | 西王庄供电所 | 西王庄镇 | 35kV西王庄站10kV22希望社区Ⅱ线 | 希望社区B2区#4配电室2号配变 | 500 | 298.7404
10443 | 市中供电中心 | 西王庄供电所 | 西王庄镇 | 35kV西王庄站10kV22希望社区Ⅱ线 | 希望社区A2区#1配电室1号配变 | 500 | 185.5091
10444 | 市中供电中心 | 西王庄供电所 | 西王庄镇 | 35kV西王庄站10kV22希望社区Ⅱ线 | 希望社区A3区2号配变 | 800 | 544.5599
10445 | 市中供电中心 | 西王庄供电所 | 西王庄镇 | 35kV西王庄站10kV22希望社区Ⅱ线 | 希望社区A1区#2配电室1号配变 | 630 | 447.135
10446 | 市中供电中心 | 西王庄供电所 | 西王庄镇 | 35kV西王庄站10kV22希望社区Ⅱ线 | 希望社区A2区#2配电室1号配变 | 800 | 330.2353
10447 | 市中供电中心 | 西王庄供电所 | 西王庄镇 | 35kV西王庄站10kV22希望社区Ⅱ线 | 希望社区B2区#1配电室1号配变 | 400 | 246.5078
10448 | 市中供电中心 | 西王庄供电所 | 西王庄镇 | 35kV西王庄站10kV22希望社区Ⅱ线 | 希望社区A2区#3配电室1号配变 | 800 | 362.8246
10449 | 市中供电中心 | 孟庄供电所 | 孟庄镇 | 35kV周村站10kV17卜乐线 | 涝洼北台架 | 315 | 90.1342
10450 | 市中供电中心 | 孟庄供电所 | 孟庄镇 | 35kV周村站10kV17卜乐线 | 卜乐台区 | 160 | 152.3447
10451 | 市中供电中心 | 孟庄供电所 | 孟庄镇 | 35kV周村站10kV17卜乐线 | 卜乐东台架 | 200 | 211.7441
10452 | 市中供电中心 | 孟庄供电所 | 孟庄镇 | 35kV周村站10kV17卜乐线 | 焦岭南台架 | 200 | 207.5682
10453 | 市中供电中心 | 孟庄供电所 | 孟庄镇 | 35kV周村站10kV17卜乐线 | 焦岭台区变压器 | 200 | 24.4468
10454 | 市中供电中心 | 孟庄供电所 | 孟庄镇 | 35kV周村站10kV17卜乐线 | 涝洼台区 | 400 | 548.6234
10455 | 市中供电中心 | 孟庄供电所 | 孟庄镇 | 35kV周村站10kV20山水线 | 西马山西台架 | 200 | 242.0532
10456 | 市中供电中心 | 孟庄供电所 | 孟庄镇 | 35kV周村站10kV20山水线 | 崖头西变 | 400 | 277.8695
10457 | 市中供电中心 | 孟庄供电所 | 孟庄镇 | 35kV周村站10kV20山水线 | 周村（新）台架 | 200 | 149.2249
10458 | 市中供电中心 | 孟庄供电所 | 孟庄镇 | 35kV周村站10kV20山水线 | 黄山后变 | 200 | 264.2436
10459 | 市中供电中心 | 孟庄供电所 | 孟庄镇 | 35kV周村站10kV20山水线 | 崖头南变 | 250 | 68.0612
10460 | 市中供电中心 | 孟庄供电所 | 孟庄镇 | 35kV周村站10kV20山水线 | 东马山变 | 200 | 23.8648
10461 | 市中供电中心 | 孟庄供电所 | 孟庄镇 | 35kV周村站10kV20山水线 | 寨山僻变 | 200 | 130.5473
10462 | 市中供电中心 | 孟庄供电所 | 孟庄镇 | 35kV周村站10kV20山水线 | 苗庄东台架 | 400 | 306.658
10463 | 市中供电中心 | 孟庄供电所 | 孟庄镇 | 35kV周村站10kV20山水线 | 周村西台架 | 400 | 104.5946
10464 | 市中供电中心 | 孟庄供电所 | 孟庄镇 | 35kV周村站10kV20山水线 | 西马山变 | 200 | 59.835
10465 | 市中供电中心 | 孟庄供电所 | 孟庄镇 | 35kV周村站10kV20山水线 | 苗庄北变 | 400 | 180.7324
10466 | 市中供电中心 | 孟庄供电所 | 孟庄镇 | 35kV周村站10kV20山水线 | 上老山口西台架 | 200 | 160.8191
10467 | 市中供电中心 | 孟庄供电所 | 孟庄镇 | 35kV周村站10kV20山水线 | 黄山涧南台架 | 200 | 189.1129
10468 | 市中供电中心 | 孟庄供电所 | 孟庄镇 | 35kV周村站10kV20山水线 | 周村#4变台架 | 400 | 176.244
10469 | 市中供电中心 | 孟庄供电所 | 孟庄镇 | 35kV周村站10kV20山水线 | 上老山口变 | 200 | 53.8769
10470 | 市中供电中心 | 孟庄供电所 | 孟庄镇 | 35kV周村站10kV20山水线 | 崖头东变 | 315 | 268.7168
10471 | 市中供电中心 | 孟庄供电所 | 孟庄镇 | 35kV周村站10kV20山水线 | 寨山僻南台架 | 200 | 164.4129
10472 | 市中供电中心 | 孟庄供电所 | 孟庄镇 | 35kV周村站10kV20山水线 | 崖头北变 | 400 | 270.3978
10473 | 市中供电中心 | 孟庄供电所 | 孟庄镇 | 35kV周村站10kV20山水线 | 小王庄台架 | 200 | 98.5442
10474 | 市中供电中心 | 孟庄供电所 | 孟庄镇 | 35kV周村站10kV20山水线 | 黄山后北台架 | 200 | 138.6955
10475 | 市中供电中心 | 孟庄供电所 | 孟庄镇 | 35kV周村站10kV20山水线 | 周村南变 | 200 | 0
10476 | 市中供电中心 | 孟庄供电所 | 孟庄镇 | 35kV周村站10kV20山水线 | 东北山变 | 160 | 92.2748
10477 | 市中供电中心 | 孟庄供电所 | 孟庄镇 | 35kV周村站10kV20山水线 | 外筲北台架 | 200 | 87.3684
10478 | 市中供电中心 | 孟庄供电所 | 孟庄镇 | 35kV周村站10kV20山水线 | 外筲变 | 100 | 0
10479 | 市中供电中心 | 孟庄供电所 | 孟庄镇 | 35kV周村站10kV20山水线 | 龙山头台架 | 400 | 328.8864
10480 | 市中供电中心 | 孟庄供电所 | 孟庄镇 | 35kV周村站10kV20山水线 | 里筲变 | 315 | 325.1315
10481 | 市中供电中心 | 孟庄供电所 | 孟庄镇 | 35kV周村站10kV20山水线 | 崖头北#2变台架 | 400 | 91.9864
10482 | 市中供电中心 | 孟庄供电所 | 孟庄镇 | 35kV周村站10kV20山水线 | 苗庄变 | 315 | 55.585
10483 | 市中供电中心 | 孟庄供电所 | 孟庄镇 | 35kV周村站10kV20山水线 | 下老山口变 | 200 | 59.6046
10484 | 市中供电中心 | 孟庄供电所 | 孟庄镇 | 35kV周村站10kV20山水线 | 崖头南#2变台架 | 500 | 188.0683
10485 | 市中供电中心 | 孟庄供电所 | 孟庄镇 | 35kV周村站10kV20山水线 | 下老山口东台架 | 160 | 28.9131
10486 | 市中供电中心 | 孟庄供电所 | 孟庄镇 | 35kV周村站10kV20山水线 | 黄山涧变 | 200 | 170.3849
10487 | 市中供电中心 | 孟庄供电所 | 孟庄镇 | 35kV周村站10kV21富山线 | 下杜庄台区变压器 | 400 | 102.7656
10488 | 市中供电中心 | 孟庄供电所 | 孟庄镇 | 35kV周村站10kV21富山线 | 新村台区变压器 | 200 | 77.0026
10489 | 市中供电中心 | 孟庄供电所 | 孟庄镇 | 35kV周村站10kV21富山线 | 上杜庄台区变压器 | 400 | 147.9778
10490 | 市中供电中心 | 孟庄供电所 | 孟庄镇 | 35kV周村站10kV21富山线 | 西葛洼台区变压器 | 200 | 40.9423
10491 | 市中供电中心 | 孟庄供电所 | 孟庄镇 | 35kV周村站10kV21富山线 | 上杜庄东台架 | 200 | 22.4515
10492 | 市中供电中心 | 孟庄供电所 | 孟庄镇 | 35kV周村站10kV21富山线 | 东葛洼北台架 | 200 | 0
10493 | 市中供电中心 | 孟庄供电所 | 孟庄镇 | 35kV周村站10kV21富山线 | 上道沟东台区变压器 | 200 | 5.0345
10494 | 市中供电中心 | 孟庄供电所 | 孟庄镇 | 35kV周村站10kV21富山线 | 西葛洼西台架 | 200 | 51.3135
10495 | 市中供电中心 | 孟庄供电所 | 孟庄镇 | 35kV周村站10kV21富山线 | 富山头变 | 400 | 399.5026
10496 | 市中供电中心 | 孟庄供电所 | 孟庄镇 | 35kV周村站10kV21富山线 | 王山头台区变压器 | 200 | 28.3957
10497 | 市中供电中心 | 孟庄供电所 | 孟庄镇 | 35kV周村站10kV21富山线 | 东葛洼南台架 | 400 | 136.9345
10498 | 市中供电中心 | 孟庄供电所 | 孟庄镇 | 35kV孟庄站10kV15孟庄农业线 | 前孟庄东台架 | 400 | 246.7018
10499 | 市中供电中心 | 孟庄供电所 | 孟庄镇 | 35kV孟庄站10kV15孟庄农业线 | 后张庄南台架 | 400 | 143.0866
10500 | 市中供电中心 | 孟庄供电所 | 孟庄镇 | 35kV孟庄站10kV15孟庄农业线 | 上沈桥变 | 400 | 175.8422
10501 | 市中供电中心 | 孟庄供电所 | 孟庄镇 | 35kV孟庄站10kV15孟庄农业线 | 侯庄南台架 | 400 | 160.462
10502 | 市中供电中心 | 孟庄供电所 | 孟庄镇 | 35kV孟庄站10kV15孟庄农业线 | 后孟庄西台架 | 400 | 148.9061
10503 | 市中供电中心 | 孟庄供电所 | 孟庄镇 | 35kV孟庄站10kV15孟庄农业线 | 侯庄变 | 250 | 200
10504 | 市中供电中心 | 孟庄供电所 | 孟庄镇 | 35kV孟庄站10kV15孟庄农业线 | 下道沟河东#3变台架 | 400 | 143.6824
10505 | 市中供电中心 | 孟庄供电所 | 孟庄镇 | 35kV孟庄站10kV15孟庄农业线 | 侯庄新村变 | 250 | 5.2124
10506 | 市中供电中心 | 孟庄供电所 | 孟庄镇 | 35kV孟庄站10kV15孟庄农业线 | 前孟庄西台架 | 400 | 85.6258
10507 | 市中供电中心 | 孟庄供电所 | 孟庄镇 | 35kV孟庄站10kV15孟庄农业线 | 前孟庄变 | 400 | 134.6899
10508 | 市中供电中心 | 孟庄供电所 | 孟庄镇 | 35kV孟庄站10kV15孟庄农业线 | 侯庄西台架 | 200 | 58.5741
10509 | 市中供电中心 | 孟庄供电所 | 孟庄镇 | 35kV孟庄站10kV15孟庄农业线 | 下道沟河东#2变台架 | 400 | 149.0862
10510 | 市中供电中心 | 孟庄供电所 | 孟庄镇 | 35kV孟庄站10kV15孟庄农业线 | 下道沟北台架 | 200 | 44.5657
10511 | 市中供电中心 | 孟庄供电所 | 孟庄镇 | 35kV孟庄站10kV15孟庄农业线 | 后孟庄变 | 400 | 139.678
10512 | 市中供电中心 | 孟庄供电所 | 孟庄镇 | 35kV孟庄站10kV15孟庄农业线 | 小李庄变 | 200 | 35.9057
10513 | 市中供电中心 | 孟庄供电所 | 孟庄镇 | 35kV孟庄站10kV15孟庄农业线 | 下道沟河东#4变台架 | 200 | 53.3642
10514 | 市中供电中心 | 孟庄供电所 | 孟庄镇 | 35kV孟庄站10kV15孟庄农业线 | 后孟庄东台架 | 400 | 118.5615
10515 | 市中供电中心 | 孟庄供电所 | 孟庄镇 | 35kV孟庄站10kV15孟庄农业线 | 下沈桥西台架 | 200 | 6.6972
10516 | 市中供电中心 | 孟庄供电所 | 孟庄镇 | 35kV孟庄站10kV15孟庄农业线 | 上沈桥南台架 | 400 | 128.8703
10517 | 市中供电中心 | 孟庄供电所 | 孟庄镇 | 35kV孟庄站10kV15孟庄农业线 | 前张庄东台架 | 315 | 117.4582
10518 | 市中供电中心 | 孟庄供电所 | 孟庄镇 | 35kV孟庄站10kV15孟庄农业线 | 侯庄北台架 | 200 | 62.0658
10519 | 市中供电中心 | 孟庄供电所 | 孟庄镇 | 35kV孟庄站10kV15孟庄农业线 | 前张庄西台架 | 200 | 84.6788
10520 | 市中供电中心 | 孟庄供电所 | 孟庄镇 | 35kV孟庄站10kV15孟庄农业线 | 下沈桥变 | 200 | 79.2749
10521 | 市中供电中心 | 孟庄供电所 | 孟庄镇 | 35kV孟庄站10kV15孟庄农业线 | 任岭变 | 400 | 107.9339
10522 | 市中供电中心 | 孟庄供电所 | 孟庄镇 | 35kV孟庄站10kV15孟庄农业线 | 龚庄东台架 | 200 | 4.5772
10523 | 市中供电中心 | 孟庄供电所 | 孟庄镇 | 35kV孟庄站10kV15孟庄农业线 | 龚庄村变 | 315 | 81.7098
10524 | 市中供电中心 | 孟庄供电所 | 孟庄镇 | 35kV孟庄站10kV15孟庄农业线 | 前张庄变 | 400 | 136.5466
10525 | 市中供电中心 | 孟庄供电所 | 孟庄镇 | 35kV孟庄站10kV15孟庄农业线 | 后张庄变 | 500 | 302.8694
10526 | 市中供电中心 | 孟庄供电所 | 孟庄镇 | 35kV孟庄站10kV15孟庄农业线 | 下道沟西村南台架 | 400 | 215.2486
10527 | 市中供电中心 | 孟庄供电所 | 孟庄镇 | 35kV孟庄站10kV15孟庄农业线 | 任岭西台架 | 200 | 80.8961
10528 | 市中供电中心 | 孟庄供电所 | 孟庄镇 | 35kV孟庄站10kV15孟庄农业线 | 孟庄花苑#1变 | 630 | 251.4883
10529 | 市中供电中心 | 孟庄供电所 | 孟庄镇 | 35kV孟庄站10kV15孟庄农业线 | 下道沟西变 | 200 | 60.4031
10530 | 市中供电中心 | 孟庄供电所 | 孟庄镇 | 35kV孟庄站10kV19孟北线 | 大郭庄中台架 | 315 | 11.4044
10531 | 市中供电中心 | 孟庄供电所 | 孟庄镇 | 35kV孟庄站10kV19孟北线 | 大郭庄南#2变台架 | 400 | 192.6356
10532 | 市中供电中心 | 孟庄供电所 | 孟庄镇 | 35kV孟庄站10kV19孟北线 | 大郭庄南台架 | 400 | 74.7488
10533 | 市中供电中心 | 孟庄供电所 | 孟庄镇 | 35kV孟庄站10kV19孟北线 | 荆山口北变 | 400 | 207.0459
10534 | 市中供电中心 | 孟庄供电所 | 孟庄镇 | 35kV孟庄站10kV19孟北线 | 大郭庄#4变台架 | 400 | 87.0114
10535 | 市中供电中心 | 孟庄供电所 | 孟庄镇 | 35kV孟庄站10kV19孟北线 | 大郭庄河东北台架 | 200 | 85.9258
10536 | 市中供电中心 | 孟庄供电所 | 孟庄镇 | 35kV孟庄站10kV19孟北线 | 冯庄东台架 | 200 | 75.617
10537 | 市中供电中心 | 孟庄供电所 | 孟庄镇 | 35kV孟庄站10kV19孟北线 | 朱楼西台架 | 400 | 237.8616
10538 | 市中供电中心 | 孟庄供电所 | 孟庄镇 | 35kV孟庄站10kV19孟北线 | 大郭庄北变 | 315 | 35.2922
10539 | 市中供电中心 | 孟庄供电所 | 孟庄镇 | 35kV孟庄站10kV19孟北线 | 朱楼变 | 400 | 41.633
10540 | 市中供电中心 | 孟庄供电所 | 孟庄镇 | 35kV孟庄站10kV19孟北线 | 大郭庄西台架 | 400 | 131.8632
10541 | 市中供电中心 | 孟庄供电所 | 孟庄镇 | 35kV孟庄站10kV19孟北线 | 冯庄变 | 400 | 156.9703
10542 | 市中供电中心 | 孟庄供电所 | 孟庄镇 | 35kV孟庄站10kV19孟北线 | 荆山口南变 | 400 | 131.6277
10543 | 市中供电中心 | 孟庄供电所 | 孟庄镇 | 35kV孟庄站10kV22东环线 | 孟庄供电所办公用电 | 200 | 91.4959
10544 | 市中供电中心 | 孟庄供电所 | 孟庄镇 | 35kV孟庄站10kV22东环线 | 大尚岩东台架 | 400 | 65.2713
10545 | 市中供电中心 | 孟庄供电所 | 孟庄镇 | 35kV孟庄站10kV22东环线 | 大尚岩西#2变台架 | 500 | 190.9961
10546 | 市中供电中心 | 孟庄供电所 | 孟庄镇 | 35kV孟庄站10kV22东环线 | 领程佳园南#2变 | 315 | 46.5155
10547 | 市中供电中心 | 孟庄供电所 | 齐村镇 | 35kV孟庄站10kV22东环线 | 侯宅子变 | 630 | 196.8125
10548 | 市中供电中心 | 孟庄供电所 | 孟庄镇 | 35kV孟庄站10kV22东环线 | 领程佳园北#2变 | 1000 | 529.3092
10549 | 市中供电中心 | 孟庄供电所 | 孟庄镇 | 35kV孟庄站10kV22东环线 | 大尚岩西#3变台架 | 500 | 86.0785
10550 | 市中供电中心 | 孟庄供电所 | 孟庄镇 | 35kV孟庄站10kV22东环线 | 领程佳园北变 | 1000 | 350.6499
10551 | 市中供电中心 | 孟庄供电所 | 孟庄镇 | 35kV孟庄站10kV22东环线 | 大尚岩开发区台架 | 400 | 23.4539
10552 | 市中供电中心 | 孟庄供电所 | 孟庄镇 | 35kV孟庄站10kV22东环线 | 大尚岩西变 | 500 | 0
10553 | 市中供电中心 | 孟庄供电所 | 孟庄镇 | 35kV孟庄站10kV22东环线 | 李庄新村台架 | 200 | 0
10554 | 市中供电中心 | 孟庄供电所 | 孟庄镇 | 35kV孟庄站10kV22东环线 | 领程佳园南变 | 630 | 178.2454
10555 | 市中供电中心 | 孟庄供电所 | 齐村镇 | 35kV孟庄站10kV22东环线 | 侯宅子北台架 | 400 | 48.8935
10556 | 市中供电中心 | 孟庄供电所 | 孟庄镇 | 35kV孟庄站10kV26孟渴线 | 大尚岩南台架 | 500 | 49.4155
10557 | 市中供电中心 | 孟庄供电所 | 孟庄镇 | 35kV孟庄站10kV26孟渴线 | 大尚岩北台架 | 400 | 67.8485
10558 | 市中供电中心 | 孟庄供电所 | 齐村镇 | 35kV孟庄站10kV26孟渴线 | 侯宅子西台架 | 400 | 116.4831
10559 | 市中供电中心 | 孟庄供电所 | 齐村镇 | 35kV孟庄站10kV26孟渴线 | 侯宅子南#2变台架 | 400 | 61.8627
10560 | 市中供电中心 | 孟庄供电所 | 孟庄镇 | 35kV孟庄站10kV26孟渴线 | 小尚岩东台架 | 200 | 38.8708
10561 | 市中供电中心 | 孟庄供电所 | 孟庄镇 | 35kV孟庄站10kV26孟渴线 | 大尚岩河西台架 | 400 | 146.0795
10562 | 市中供电中心 | 孟庄供电所 | 孟庄镇 | 35kV孟庄站10kV26孟渴线 | 小尚岩变 | 315 | 57.9606
10563 | 市中供电中心 | 孟庄供电所 | 孟庄镇 | 35kV孟庄站10kV26孟渴线 | 寺山子北台架 | 400 | 0
10564 | 市中供电中心 | 孟庄供电所 | 齐村镇 | 35kV孟庄站10kV26孟渴线 | 侯宅子东台架 | 400 | 39.5546
10565 | 市中供电中心 | 孟庄供电所 | 齐村镇 | 35kV孟庄站10kV26孟渴线 | 侯宅子南变 | 315 | 55.1062
10566 | 市中供电中心 | 孟庄供电所 | 齐村镇 | 35kV孟庄站10kV26孟渴线 | 侯宅子西#2变台架 | 400 | 174.8445
10567 | 市中供电中心 | 孟庄供电所 | 孟庄镇 | 35kV孟庄站10kV26孟渴线 | 大尚岩变 | 400 | 0
10568 | 市中供电中心 | 孟庄供电所 | 孟庄镇 | 35kV孟庄站10kV27孟南线 | 焦庄南#2变台架 | 200 | 58.6156
10569 | 市中供电中心 | 孟庄供电所 | 孟庄镇 | 35kV孟庄站10kV27孟南线 | 寺山子变 | 400 | 4.2495
10570 | 市中供电中心 | 孟庄供电所 | 孟庄镇 | 35kV孟庄站10kV27孟南线 | 寺山子西台架 | 200 | 0
10571 | 市中供电中心 | 孟庄供电所 | 孟庄镇 | 35kV孟庄站10kV27孟南线 | 焦庄#4变台架 | 200 | 63.7285
10572 | 市中供电中心 | 孟庄供电所 | 齐村镇 | 35kV孟庄站10kV27孟南线 | 东环修理厂充电桩箱变 | 1250 | 93.4019
10573 | 市中供电中心 | 孟庄供电所 | 孟庄镇 | 35kV孟庄站10kV27孟南线 | 焦庄#5变台架 | 400 | 179.7496
10574 | 市中供电中心 | 孟庄供电所 | 孟庄镇 | 35kV孟庄站10kV27孟南线 | 焦庄东台架 | 200 | 52.0479
10575 | 市中供电中心 | 孟庄供电所 | 孟庄镇 | 35kV孟庄站10kV27孟南线 | 焦庄南变 | 200 | 64.643
10576 | 市中供电中心 | 孟庄供电所 | 孟庄镇 | 35kV孟庄站10kV27孟南线 | 焦庄中台架 | 200 | 58.4909
10577 | 市中供电中心 | 孟庄供电所 | 孟庄镇 | 35kV孟庄站10kV27孟南线 | 孟庄供电所充电桩箱变 | 630 | 236.7178
10578 | 市中供电中心 | 孟庄供电所 | 孟庄镇 | 35kV孟庄站10kV27孟南线 | 焦庄北变 | 400 | 45.4018
10579 | 市中供电中心 | 孟庄供电所 | 孟庄镇 | 35kV孟庄站10kV28孟峨线 | 峨山口河东南台架 | 200 | 0
10580 | 市中供电中心 | 孟庄供电所 | 孟庄镇 | 35kV孟庄站10kV28孟峨线 | 上道沟西村西台架 | 400 | 140.0106
10581 | 市中供电中心 | 孟庄供电所 | 孟庄镇 | 35kV孟庄站10kV28孟峨线 | 龚庄西台区 | 400 | 203.1939
10582 | 市中供电中心 | 孟庄供电所 | 孟庄镇 | 35kV孟庄站10kV28孟峨线 | 上道沟变 | 400 | 0
10583 | 市中供电中心 | 孟庄供电所 | 孟庄镇 | 35kV孟庄站10kV28孟峨线 | 小郭庄变 | 200 | 33.3423
10584 | 市中供电中心 | 孟庄供电所 | 孟庄镇 | 35kV孟庄站10kV28孟峨线 | 峨山口东台架 | 200 | 0
10585 | 市中供电中心 | 孟庄供电所 | 孟庄镇 | 35kV孟庄站10kV28孟峨线 | 峨山口村中台架 | 400 | 56.7914
10586 | 市中供电中心 | 孟庄供电所 | 孟庄镇 | 35kV孟庄站10kV28孟峨线 | 峨山口北山台架 | 200 | 132.7868
10587 | 市中供电中心 | 孟庄供电所 | 孟庄镇 | 35kV孟庄站10kV28孟峨线 | 峨山口河东北台架 | 400 | 236.6977
10588 | 市中供电中心 | 孟庄供电所 | 孟庄镇 | 35kV孟庄站10kV28孟峨线 | 上道沟西村东台架 | 400 | 65.3544
10589 | 市中供电中心 | 孟庄供电所 | 孟庄镇 | 35kV孟庄站10kV28孟峨线 | 峨山口西台架 | 400 | 0
10590 | 市中供电中心 | 孟庄供电所 | 孟庄镇 | 35kV孟庄站10kV28孟峨线 | 龚庄南台区 | 400 | 266.1279
10591 | 市中供电中心 | 孟庄供电所 | 孟庄镇 | 35kV孟庄站10kV28孟峨线 | 刘岭变 | 400 | 139.5117
10592 | 市中供电中心 | 孟庄供电所 | 孟庄镇 | 35kV孟庄站10kV28孟峨线 | 峨山口北村西#2变台架 | 400 | 156.9842
10593 | 市中供电中心 | 孟庄供电所 | 孟庄镇 | 35kV孟庄站10kV28孟峨线 | 横山口东台架 | 200 | 42.3348
10594 | 市中供电中心 | 孟庄供电所 | 孟庄镇 | 35kV孟庄站10kV28孟峨线 | 峨山口变 | 400 | 76.9935
10595 | 市中供电中心 | 孟庄供电所 | 孟庄镇 | 35kV孟庄站10kV28孟峨线 | 横山口变 | 400 | 113.5733
10596 | 市中供电中心 | 孟庄供电所 | 孟庄镇 | 35kV孟庄站10kV28孟峨线 | 峨山口北村东变 | 160 | 71.4675
10597 | 市中供电中心 | 孟庄供电所 | 孟庄镇 | 35kV孟庄站10kV28孟峨线 | 上道沟西村南台架 | 400 | 0
10598 | 市中供电中心 | 孟庄供电所 | 孟庄镇 | 35kV孟庄站10kV28孟峨线 | 小郭庄西台架 | 400 | 47.8543
10599 | 市中供电中心 | 孟庄供电所 | 孟庄镇 | 35kV孟庄站10kV28孟峨线 | 刘岭南台架 | 400 | 95.3111
10600 | 市中供电中心 | 孟庄供电所 | 孟庄镇 | 35kV孟庄站10kV28孟峨线 | 峨山口北村西变 | 200 | 16.9645
10601 | 薛城供电中心 | 配电运检班 | 临城街道 | 110kV临山站10kV32付庄Ⅰ线 | 常庄枣曹路充电桩 | 630 | 0
10602 | 薛城供电中心 | 配电运检班 | 常庄街道 | 110kV常庄站10kV13鸿阳线 | 颐泽苑#1配电室#1T2变压器 | 1250 | 779.0661
10603 | 薛城供电中心 | 配电运检班 | 临城街道 | 110kV常庄站10kV13鸿阳线 | 颐泽苑#2配电室#2T4变压器 | 800 | 365.0905
10604 | 薛城供电中心 | 配电运检班 | 临城街道 | 110kV常庄站10kV13鸿阳线 | 颐泽苑#2配电室#2T1变压器 | 800 | 428.502
10605 | 薛城供电中心 | 配电运检班 | 临城街道 | 110kV常庄站10kV13鸿阳线 | 颐泽苑#1配电室#1T1变压器 | 1250 | 511.9584
10606 | 薛城供电中心 | 配电运检班 | 临城街道 | 110kV常庄站10kV13鸿阳线 | 颐泽苑#2配电室#2T2变压器 | 800 | 498.0037
10607 | 薛城供电中心 | 配电运检班 | 常庄街道 | 110kV常庄站10kV13鸿阳线 | 颐泽苑#2配电室#2T3变压器 | 800 | 454.0873
10608 | 薛城供电中心 | 配电运检班 | 常庄街道 | 110kV常庄站10kV14珠江路线 | 钱江晟景3号配电室C2配变 | 1250 | 838.5432
10609 | 薛城供电中心 | 配电运检班 | 常庄街道 | 110kV常庄站10kV14珠江路线 | 钱江晟景2号配电室B4配变 | 1000 | 729.9579
10610 | 薛城供电中心 | 配电运检班 | 常庄街道 | 110kV常庄站10kV14珠江路线 | 香江花园中箱变配变 | 630 | 312.6486
10611 | 薛城供电中心 | 配电运检班 | 常庄街道 | 110kV常庄站10kV14珠江路线 | 钱江晟景4号配电室D1配变 | 1250 | 819.7439
10612 | 薛城供电中心 | 配电运检班 | 临城街道 | 110kV常庄站10kV14珠江路线 | 九都国际1号配电室1号变压器 | 800 | 429.8269
10613 | 薛城供电中心 | 配电运检班 | 临城街道 | 110kV常庄站10kV14珠江路线 | 配#477九都国际2号配电室6号变压器 | 1000 | 196.017
10614 | 薛城供电中心 | 配电运检班 | 临城街道 | 110kV常庄站10kV14珠江路线 | 九都国际1号配电室2号变压器 | 800 | 342.3731
10615 | 薛城供电中心 | 配电运检班 | 临城街道 | 110kV常庄站10kV14珠江路线 | 配#220珠江花园（商业） | 630 | 368.6089
10616 | 薛城供电中心 | 配电运检班 | 常庄街道 | 110kV常庄站10kV14珠江路线 | 钱江晟景1号配电室A1配变 | 1250 | 805.0461
10617 | 薛城供电中心 | 配电运检班 | 临城街道 | 110kV常庄站10kV14珠江路线 | 九都国际1号配电室3号变压器 | 1000 | 512.973
10618 | 薛城供电中心 | 配电运检班 | 常庄街道 | 110kV常庄站10kV14珠江路线 | 香江花园西北#2箱变配变 | 630 | 357.6806
10619 | 薛城供电中心 | 配电运检班 | 临城街道 | 110kV常庄站10kV14珠江路线 | 九都国际1号配电室4号变压器 | 1000 | 471.1971
10620 | 薛城供电中心 | 配电运检班 | 临城街道 | 110kV常庄站10kV14珠江路线 | 配#221珠江花园（东） | 630 | 235.7478
10621 | 薛城供电中心 | 配电运检班 | 常庄街道 | 110kV常庄站10kV14珠江路线 | 钱江晟景2号配电室B3配变 | 1000 | 628.966
10622 | 薛城供电中心 | 配电运检班 | 常庄街道 | 110kV常庄站10kV14珠江路线 | 钱江晟景3号配电室C1配变 | 1250 | 889.0134
10623 | 薛城供电中心 | 配电运检班 | 临城街道 | 110kV常庄站10kV14珠江路线 | 配#218香江花园（西南） | 630 | 0
10624 | 薛城供电中心 | 配电运检班 | 常庄街道 | 110kV常庄站10kV14珠江路线 | 钱江晟景2号配电室B1配变 | 1000 | 704.3936
10625 | 薛城供电中心 | 配电运检班 | 临城街道 | 110kV常庄站10kV14珠江路线 | 配#219香江花园（西北） | 630 | 39.436
10626 | 薛城供电中心 | 配电运检班 | 常庄街道 | 110kV常庄站10kV14珠江路线 | 钱江晟景1号配电室A2配变 | 1250 | 927.6717
10627 | 薛城供电中心 | 配电运检班 | 临城街道 | 110kV常庄站10kV14珠江路线 | 配#216香江花园（东南） | 400 | 0
10628 | 薛城供电中心 | 配电运检班 | 临城街道 | 110kV常庄站10kV14珠江路线 | 配#222珠江花园（西） | 630 | 249.6038
10629 | 薛城供电中心 | 配电运检班 | 常庄街道 | 110kV常庄站10kV14珠江路线 | 钱江晟景4号配电室D2配变 | 1250 | 708.9907
10630 | 薛城供电中心 | 配电运检班 | 常庄街道 | 110kV常庄站10kV14珠江路线 | 钱江晟景2号配电室B2配变 | 1000 | 362.684
10631 | 薛城供电中心 | 配电运检班 | 临城街道 | 110kV常庄站10kV14珠江路线 | 配#217香江花园（东北） | 400 | 65.9364
10632 | 薛城供电中心 | 配电运检班 | 临城街道 | 110kV常庄站10kV14珠江路线 | 配#476九都国际2号配电室5号变压器 | 800 | 354.6772
10633 | 薛城供电中心 | 配电运检班 | 临城街道 | 110kV常庄站10kV16泰山路II线 | 安培新苑东区5号配变 | 1000 | 664.4966
10634 | 薛城供电中心 | 配电运检班 | 临城街道 | 110kV常庄站10kV16泰山路II线 | 安培新苑东区1号配变 | 1000 | 700.556
10635 | 薛城供电中心 | 配电运检班 | 临城街道 | 110kV常庄站10kV16泰山路II线 | 永泰花园2号箱变公变 | 630 | 168.9204
10636 | 薛城供电中心 | 配电运检班 | 临城街道 | 110kV常庄站10kV16泰山路II线 | 配#443西苑社区1号变 | 630 | 218.705
10637 | 薛城供电中心 | 配电运检班 | 临城街道 | 110kV常庄站10kV16泰山路II线 | 配#442西苑社区变压器 | 630 | 296.0214
10638 | 薛城供电中心 | 配电运检班 | 常庄街道 | 110kV常庄站10kV16泰山路II线 | 上善若水小区#4变(SCB13-800/10) | 800 | 496.5904
10639 | 薛城供电中心 | 配电运检班 | 临城街道 | 110kV常庄站10kV16泰山路II线 | 南四湖小区一号配变 | 630 | 0
10640 | 薛城供电中心 | 配电运检班 | 临城街道 | 110kV常庄站10kV16泰山路II线 | 安培新苑东区4号配变 | 630 | 218.378
10641 | 薛城供电中心 | 配电运检班 | 临城街道 | 110kV常庄站10kV16泰山路II线 | 配＃205人大变 | 630 | 30.2373
10642 | 薛城供电中心 | 配电运检班 | 临城街道 | 110kV常庄站10kV16泰山路II线 | 配#475西苑社区6号变 | 630 | 281.3341
10643 | 薛城供电中心 | 配电运检班 | 临城街道 | 110kV常庄站10kV16泰山路II线 | 配#236北苑小区 | 630 | 0
10644 | 薛城供电中心 | 配电运检班 | 临城街道 | 110kV常庄站10kV16泰山路II线 | 配#226北苑小区西配电变压器 | 630 | 258.3162
10645 | 薛城供电中心 | 配电运检班 | 临城街道 | 110kV常庄站10kV16泰山路II线 | 配#421安培新苑西区配电变压器 | 400 | 12.011
10646 | 薛城供电中心 | 配电运检班 | 临城街道 | 110kV常庄站10kV16泰山路II线 | 配#455柴里矿宿舍变压器 | 200 | 33.1042
10647 | 薛城供电中心 | 配电运检班 | 常庄街道 | 110kV常庄站10kV16泰山路II线 | 上善若水小区#1变（SCB13-630/10) | 630 | 336.8966
10648 | 薛城供电中心 | 配电运检班 | 临城街道 | 110kV常庄站10kV16泰山路II线 | 配#458东苑社区1号箱变变压器 | 630 | 281.819
10649 | 薛城供电中心 | 配电运检班 | 临城街道 | 110kV常庄站10kV16泰山路II线 | 安培新苑东区2号配变 | 1000 | 657.2139
10650 | 薛城供电中心 | 配电运检班 | 临城街道 | 110kV常庄站10kV16泰山路II线 | 配#80常庄镇政府宿舍 | 400 | 0
10651 | 薛城供电中心 | 配电运检班 | 临城街道 | 110kV常庄站10kV16泰山路II线 | 配#445西苑社区3号变 | 630 | 202.7706
10652 | 薛城供电中心 | 配电运检班 | 临城街道 | 110kV常庄站10kV16泰山路II线 | 教委 | 315 | 84.4711
10653 | 薛城供电中心 | 配电运检班 | 临城街道 | 110kV常庄站10kV16泰山路II线 | 配#461四处宿舍配电室1号变压器 | 630 | 281.0292
10654 | 薛城供电中心 | 配电运检班 | 临城街道 | 110kV常庄站10kV16泰山路II线 | 配#460东苑社区3号箱变变压器 | 630 | 261.5216
10655 | 薛城供电中心 | 配电运检班 | 临城街道 | 110kV常庄站10kV16泰山路II线 | 配#130老干部宿舍 | 400 | 0
10656 | 薛城供电中心 | 配电运检班 | 临城街道 | 110kV常庄站10kV16泰山路II线 | 安培新苑东区3号配变 | 630 | 354.7709
10657 | 薛城供电中心 | 配电运检班 | 临城街道 | 110kV常庄站10kV16泰山路II线 | 配#444西苑社区2号变 | 630 | 155.9373
10658 | 薛城供电中心 | 配电运检班 | 临城街道 | 110kV常庄站10kV16泰山路II线 | 配#446西苑社区4号变 | 630 | 36.7757
10659 | 薛城供电中心 | 配电运检班 | 临城街道 | 110kV常庄站10kV16泰山路II线 | 配#129矿区建行宿舍 | 250 | 0
10660 | 薛城供电中心 | 配电运检班 | 临城街道 | 110kV常庄站10kV16泰山路II线 | 安培新苑东区6号配变 | 1000 | 588.8213
10661 | 薛城供电中心 | 配电运检班 | 临城街道 | 110kV常庄站10kV16泰山路II线 | 配#459东苑社区2号箱变变压器 | 630 | 209.075
10662 | 薛城供电中心 | 配电运检班 | 临城街道 | 110kV常庄站10kV17泰山路Ⅰ线 | 配#72南四湖 | 400 | 99.939
10663 | 薛城供电中心 | 配电运检班 | 临城街道 | 110kV常庄站10kV17泰山路Ⅰ线 | 配#18新华书店变 | 400 | 47.5218
10664 | 薛城供电中心 | 配电运检班 | 临城街道 | 110kV常庄站10kV17泰山路Ⅰ线 | 临山小学东台架变 | 400 | 56.6252
10665 | 薛城供电中心 | 配电运检班 | 临城街道 | 110kV常庄站10kV17泰山路Ⅰ线 | 配#48干休所 | 315 | 6.56
10666 | 薛城供电中心 | 配电运检班 | 临城街道 | 110kV常庄站10kV17泰山路Ⅰ线 | 配#159文化大厦配变 | 400 | 107.3049
10667 | 薛城供电中心 | 配电运检班 | 临城街道 | 110kV常庄站10kV17泰山路Ⅰ线 | 上善若水小区#2变(SCB13-630/10) | 630 | 163.9322
10668 | 薛城供电中心 | 配电运检班 | 常庄街道 | 110kV常庄站10kV17泰山路Ⅰ线 | 上善若水小区#3变(SCB13-800/10) | 800 | 403.9603
10669 | 薛城供电中心 | 配电运检班 | 临城街道 | 110kV常庄站10kV17泰山路Ⅰ线 | 配#297运输公司 | 400 | 127.6166
10670 | 薛城供电中心 | 配电运检班 | 临城街道 | 110kV常庄站10kV17泰山路Ⅰ线 | 配#17体校变 | 400 | 138.2647
10671 | 薛城供电中心 | 配电运检班 | 临城街道 | 110kV常庄站10kV17泰山路Ⅰ线 | 配#319留城巷变 | 400 | 36.1737
10672 | 薛城供电中心 | 配电运检班 | 临城街道 | 110kV常庄站10kV17泰山路Ⅰ线 | 万达南变箱式变1号配变 | 400 | 0
10673 | 薛城供电中心 | 配电运检班 | 临城街道 | 110kV常庄站10kV18临山路Ⅱ线 | 燕山公馆1号配变 | 1000 | 615.8538
10674 | 薛城供电中心 | 配电运检班 | 临城街道 | 110kV常庄站10kV18临山路Ⅱ线 | 燕山公馆3号配变 | 1000 | 570.129
10675 | 薛城供电中心 | 配电运检班 | 临城街道 | 110kV常庄站10kV18临山路Ⅱ线 | 配#100沿河南路 | 630 | 300.1748
10676 | 薛城供电中心 | 配电运检班 | 临城街道 | 110kV常庄站10kV19临山路Ⅰ线 | 燕山公馆2号配变 | 1000 | 568.8487
10677 | 薛城供电中心 | 配电运检班 | 临城街道 | 110kV常庄站10kV19临山路Ⅰ线 | 燕山公馆4号配变 | 1000 | 547.4744
10678 | 薛城供电中心 | 配电运检班 | 常庄街道 | 110kV常庄站10kV20嵩山路Ⅱ线 | 配#464万盛新源国际配电室1号变压器 | 1000 | 0
10679 | 薛城供电中心 | 配电运检班 | 常庄街道 | 110kV常庄站10kV20嵩山路Ⅱ线 | 澜悦凤城5号配电室#1号配变 | 1250 | 705.6986
10680 | 薛城供电中心 | 配电运检班 | 常庄街道 | 110kV常庄站10kV20嵩山路Ⅱ线 | 澜悦凤城#6号配电室#5变压器 | 1250 | 815.8538
10681 | 薛城供电中心 | 配电运检班 | 临城街道 | 110kV常庄站10kV20嵩山路Ⅱ线 | 澜悦凤城居民#4配电室#11变压器 | 800 | 351.6566
10682 | 薛城供电中心 | 配电运检班 | 临城街道 | 110kV常庄站10kV20嵩山路Ⅱ线 | SOHO珠江小区#1变压器 | 1250 | 618.96
10683 | 薛城供电中心 | 配电运检班 | 临城街道 | 110kV常庄站10kV20嵩山路Ⅱ线 | 澜悦凤城居民#1配电室#3变压器 | 1000 | 655.3434
10684 | 薛城供电中心 | 配电运检班 | 临城街道 | 110kV常庄站10kV20嵩山路Ⅱ线 | 澜悦凤城居民#3配电室#9变压器 | 800 | 502.2939
10685 | 薛城供电中心 | 配电运检班 | 临城街道 | 110kV常庄站10kV20嵩山路Ⅱ线 | 澜悦凤城居民#2配电室#5变压器 | 1250 | 812.944
10686 | 薛城供电中心 | 配电运检班 | 常庄街道 | 110kV常庄站10kV20嵩山路Ⅱ线 | 澜悦凤城5号配电室#3号配变 | 1250 | 827.5344
10687 | 薛城供电中心 | 配电运检班 | 常庄街道 | 110kV常庄站10kV20嵩山路Ⅱ线 | 澜悦凤城5号配电室#4号配变 | 1250 | 836.4299
10688 | 薛城供电中心 | 配电运检班 | 常庄街道 | 110kV常庄站10kV20嵩山路Ⅱ线 | 澜悦凤城居民#1配电室#1变压器 | 1000 | 620.6341
10689 | 薛城供电中心 | 配电运检班 | 常庄街道 | 110kV常庄站10kV20嵩山路Ⅱ线 | SOHO珠江小区#2变压器 | 1250 | 612.3784
10690 | 薛城供电中心 | 配电运检班 | 临城街道 | 110kV常庄站10kV20嵩山路Ⅱ线 | 澜悦凤城居民#3配电室#7变压器 | 800 | 535.0824
10691 | 薛城供电中心 | 配电运检班 | 临城街道 | 110kV常庄站10kV20嵩山路Ⅱ线 | 香山绿城B2变 | 1250 | 745.8034
10692 | 薛城供电中心 | 配电运检班 | 常庄街道 | 110kV常庄站10kV20嵩山路Ⅱ线 | 澜悦凤城5号配电室#2号配变 | 1250 | 493.7018
10693 | 薛城供电中心 | 配电运检班 | 临城街道 | 110kV常庄站10kV20嵩山路Ⅱ线 | 香山绿城A2变 | 1250 | 905.6406
10694 | 薛城供电中心 | 配电运检班 | 常庄街道 | 110kV常庄站10kV20嵩山路Ⅱ线 | 澜悦凤城#6号配电室#6变压器 | 1250 | 784.9105
10695 | 薛城供电中心 | 配电运检班 | 临城街道 | 110kV常庄站10kV21嵩山路Ⅰ线 | 澜悦凤城居民#1配电室#4变压器 | 1000 | 554.7072
10696 | 薛城供电中心 | 配电运检班 | 临城街道 | 110kV常庄站10kV21嵩山路Ⅰ线 | 澜悦凤城居民#3配电室#10变压器 | 800 | 387.9583
10697 | 薛城供电中心 | 配电运检班 | 临城街道 | 110kV常庄站10kV21嵩山路Ⅰ线 | 澜悦凤城居民#1配电室#2变压器 | 1000 | 380.1216
10698 | 薛城供电中心 | 配电运检班 | 临城街道 | 110kV常庄站10kV21嵩山路Ⅰ线 | 澜悦凤城居民#4配电室#12变压器 | 800 | 501.1625
10699 | 薛城供电中心 | 配电运检班 | 临城街道 | 110kV常庄站10kV21嵩山路Ⅰ线 | 香山绿城B1变 | 1250 | 828.108
10700 | 薛城供电中心 | 配电运检班 | 临城街道 | 110kV常庄站10kV21嵩山路Ⅰ线 | 澜悦凤城居民#3配电室#8变压器 | 800 | 375.428
10701 | 薛城供电中心 | 配电运检班 | 临城街道 | 110kV常庄站10kV21嵩山路Ⅰ线 | 香山绿城A1变 | 1250 | 832.2731
10702 | 薛城供电中心 | 配电运检班 | 临城街道 | 110kV常庄站10kV21嵩山路Ⅰ线 | 澜悦凤城居民#2配电室#6变压器 | 1250 | 1000
10703 | 薛城供电中心 | 配电运检班 | 临城街道 | 110kV常庄站10kV23长江中路Ⅰ线 | 名士豪庭配电室Ⅰ段#1变压器 | 1000 | 417.2419
10704 | 薛城供电中心 | 配电运检班 | 临城街道 | 110kV常庄站10kV23长江中路Ⅰ线 | 配#118福临花园[门市] | 400 | 0
10705 | 薛城供电中心 | 配电运检班 | 临城街道 | 110kV常庄站10kV23长江中路Ⅰ线 | 名士豪庭配电室Ⅱ段#4变压器 | 1000 | 417.2419
10706 | 薛城供电中心 | 配电运检班 | 临城街道 | 110kV常庄站10kV23长江中路Ⅰ线 | 永泰花园1号箱变公变 | 630 | 235.637
10707 | 薛城供电中心 | 配电运检班 | 临城街道 | 110kV常庄站10kV23长江中路Ⅰ线 | 名士豪庭配电室Ⅰ段#2变压器 | 800 | 377.8492
10708 | 薛城供电中心 | 配电运检班 | 临城街道 | 110kV常庄站10kV23长江中路Ⅰ线 | 配#116电焊条厂宿舍 | 200 | 0
10709 | 薛城供电中心 | 配电运检班 | 临城街道 | 110kV常庄站10kV23长江中路Ⅰ线 | 名士豪庭配电室Ⅱ段#3变压器 | 800 | 408.0506
10710 | 薛城供电中心 | 配电运检班 | 临城街道 | 110kV常庄站10kV23长江中路Ⅰ线 | 配#156前苑小区 | 400 | 90.5446
10711 | 薛城供电中心 | 配电运检班 | 临城街道 | 110kV常庄站10kV23长江中路Ⅰ线 | 配#233永泰花园（西南） | 400 | 63.6086
10712 | 薛城供电中心 | 配电运检班 | 临城街道 | 110kV常庄站10kV23长江中路Ⅰ线 | 配#230永泰花园（东南） | 1000 | 311.9584
10713 | 薛城供电中心 | 配电运检班 | 临城街道 | 110kV常庄站10kV23长江中路Ⅰ线 | 配117福临花园 | 630 | 25.2752
10714 | 薛城供电中心 | 配电运检班 | 临城街道 | 110kV常庄站10kV23长江中路Ⅰ线 | 配#232永泰西北变 | 630 | 188.0832
10715 | 薛城供电中心 | 配电运检班 | 常庄街道 | 110kV常庄站10kV25香山路Ⅰ线 | 泉兴华庭#2箱变 | 630 | 295.4672
10716 | 薛城供电中心 | 配电运检班 | 临城街道 | 110kV常庄站10kV25香山路Ⅰ线 | 110kV常庄站10kV38永福路Ⅱ线景惠佳园1号配电室#配变2 | 800 | 459.4286
10717 | 薛城供电中心 | 配电运检班 | 常庄街道 | 110kV常庄站10kV25香山路Ⅰ线 | 鼎祥诚园东3配C1变 | 800 | 396.1787
10718 | 薛城供电中心 | 配电运检班 | 临城街道 | 110kV常庄站10kV25香山路Ⅰ线 | 配#359泉兴华庭四期配电室#3变 | 630 | 202.05
10719 | 薛城供电中心 | 配电运检班 | 常庄街道 | 110kV常庄站10kV25香山路Ⅰ线 | 配#357泉兴华庭四期配电室#1变 | 630 | 241.5978
10720 | 薛城供电中心 | 配电运检班 | 常庄街道 | 110kV常庄站10kV25香山路Ⅰ线 | 鼎祥诚园西1配D3变 | 800 | 486.8219
10721 | 薛城供电中心 | 配电运检班 | 常庄街道 | 110kV常庄站10kV25香山路Ⅰ线 | 鼎祥诚园东1配A3变 | 1000 | 592.16
10722 | 薛城供电中心 | 配电运检班 | 临城街道 | 110kV常庄站10kV25香山路Ⅰ线 | 金泰嘉园中 | 630 | 86.8236
10723 | 薛城供电中心 | 配电运检班 | 临城街道 | 110kV常庄站10kV25香山路Ⅰ线 | 泉兴华庭小区五期 1号变压器 | 1250 | 1000
10724 | 薛城供电中心 | 配电运检班 | 临城街道 | 110kV常庄站10kV25香山路Ⅰ线 | 尚书苑小区配电室5号配变 | 1250 | 798.603
10725 | 薛城供电中心 | 配电运检班 | 常庄街道 | 110kV常庄站10kV25香山路Ⅰ线 | 鼎祥诚园东2配B1变 | 800 | 155.5499
10726 | 薛城供电中心 | 配电运检班 | 常庄街道 | 110kV常庄站10kV25香山路Ⅰ线 | 尚书苑小区配电室3号配变 | 1250 | 866.3173
10727 | 薛城供电中心 | 配电运检班 | 临城街道 | 110kV常庄站10kV25香山路Ⅰ线 | 配#210泉兴华庭（西） | 630 | 168.1306
10728 | 薛城供电中心 | 配电运检班 | 临城街道 | 110kV常庄站10kV25香山路Ⅰ线 | 配#133泉兴华庭（东） | 630 | 255.4234
10729 | 薛城供电中心 | 配电运检班 | 常庄街道 | 110kV常庄站10kV25香山路Ⅰ线 | 鼎祥诚园西1配D1变 | 800 | 423.4307
10730 | 薛城供电中心 | 配电运检班 | 常庄街道 | 110kV常庄站10kV25香山路Ⅰ线 | 110kV常庄站10kV38永福路Ⅱ线景惠佳园2配电室#配变2 | 1000 | 600.8258
10731 | 薛城供电中心 | 配电运检班 | 常庄街道 | 110kV常庄站10kV25香山路Ⅰ线 | 鼎祥诚园东1配A1变 | 1000 | 609.4107
10732 | 薛城供电中心 | 配电运检班 | 临城街道 | 110kV常庄站10kV25香山路Ⅰ线 | 尚书苑小区配电室1号配变 | 1250 | 792.7918
10733 | 薛城供电中心 | 配电运检班 | 临城街道 | 110kV常庄站10kV29广场西路Ⅰ线 | 配#334水湾A区1号配电室#1变压器 | 1000 | 495.2234
10734 | 薛城供电中心 | 配电运检班 | 临城街道 | 110kV常庄站10kV29广场西路Ⅰ线 | 配#341金水湾A区2号配电室#4变压器 | 1250 | 889.414
10735 | 薛城供电中心 | 配电运检班 | 临城街道 | 110kV常庄站10kV29广场西路Ⅰ线 | 配#337金水湾A区1号配电室4变压器 | 1000 | 487.2424
10736 | 薛城供电中心 | 配电运检班 | 常庄街道 | 110kV常庄站10kV29广场西路Ⅰ线 | 配#378仲建商务广场B楼配电室#3变 | 800 | 332.011
10737 | 薛城供电中心 | 配电运检班 | 常庄街道 | 110kV常庄站10kV29广场西路Ⅰ线 | 配#363枣庄薛城育祥花园小区配电室#1变 | 630 | 336.4776
10738 | 薛城供电中心 | 配电运检班 | 临城街道 | 110kV常庄站10kV29广场西路Ⅰ线 | 配#335水湾A区1号配电室#2变压器 | 1000 | 457.3134
10739 | 薛城供电中心 | 配电运检班 | 临城街道 | 110kV常庄站10kV29广场西路Ⅰ线 | 配#162临山公寓（北） | 630 | 0
10740 | 薛城供电中心 | 配电运检班 | 常庄街道 | 110kV常庄站10kV29广场西路Ⅰ线 | 众信大厦居民配电室2号变 | 800 | 640
10741 | 薛城供电中心 | 配电运检班 | 常庄街道 | 110kV常庄站10kV29广场西路Ⅰ线 | 众信大厦居民配电室#1号变 | 800 | 640
10742 | 薛城供电中心 | 配电运检班 | 临城街道 | 110kV常庄站10kV29广场西路Ⅰ线 | 配#281临山俊景 | 630 | 213.8554
10743 | 薛城供电中心 | 配电运检班 | 临城街道 | 110kV常庄站10kV29广场西路Ⅰ线 | 配#339金水湾A区2号配电室#2变压器 | 1250 | 280.6658
10744 | 薛城供电中心 | 配电运检班 | 临城街道 | 110kV常庄站10kV29广场西路Ⅰ线 | 配#338金水湾A区2号配电室#1变压器 | 1250 | 617.3666
10745 | 薛城供电中心 | 配电运检班 | 常庄街道 | 110kV常庄站10kV29广场西路Ⅰ线 | 锦绣长江小区新箱变变压器 | 630 | 57.2826
10746 | 薛城供电中心 | 配电运检班 | 临城街道 | 110kV常庄站10kV29广场西路Ⅰ线 | 配#361锦程花园1号变 | 400 | 236.3652
10747 | 薛城供电中心 | 配电运检班 | 临城街道 | 110kV常庄站10kV29广场西路Ⅰ线 | 高管局宿舍箱变箱式变1号配变 | 315 | 182.6441
10748 | 薛城供电中心 | 配电运检班 | 临城街道 | 110kV常庄站10kV29广场西路Ⅰ线 | 配#280临山俊景 | 630 | 213.8554
10749 | 薛城供电中心 | 配电运检班 | 临城街道 | 110kV常庄站10kV29广场西路Ⅰ线 | 配#123检察院宿舍A | 500 | 0
10750 | 薛城供电中心 | 配电运检班 | 临城街道 | 110kV常庄站10kV29广场西路Ⅰ线 | 临山公寓（城建） | 400 | 183.5184
10751 | 薛城供电中心 | 配电运检班 | 临城街道 | 110kV常庄站10kV29广场西路Ⅰ线 | 配#278泉兴华庭二期#1变 | 630 | 313.2129
10752 | 薛城供电中心 | 配电运检班 | 常庄街道 | 110kV常庄站10kV29广场西路Ⅰ线 | 配#336金水湾A区1号配电室3变压器 | 1000 | 514.6772
10753 | 薛城供电中心 | 配电运检班 | 临城街道 | 110kV常庄站10kV29广场西路Ⅰ线 | 配#340金水湾A区2号配电室#3变压器 | 1250 | 281.4556
10754 | 薛城供电中心 | 配电运检班 | 常庄街道 | 110kV常庄站10kV29广场西路Ⅰ线 | 配#362锦程花园2号变 | 400 | 24.6012
10755 | 薛城供电中心 | 配电运检班 | 常庄街道 | 110kV常庄站10kV29广场西路Ⅰ线 | 配#377仲建商务广场B楼配电室#2变 | 1250 | 776.9877
10756 | 薛城供电中心 | 配电运检班 | 临城街道 | 110kV常庄站10kV29广场西路Ⅰ线 | 配#150临山公寓南 | 400 | 0
10757 | 薛城供电中心 | 配电运检班 | 临城街道 | 110kV常庄站10kV29广场西路Ⅰ线 | 配#379森林公园箱变配电变压器 | 315 | 0
10758 | 薛城供电中心 | 配电运检班 | 常庄街道 | 110kV常庄站10kV30广场西路Ⅱ线 | 配#366枣庄薛城育祥花园小区配电室#4变 | 630 | 141.3608
10759 | 薛城供电中心 | 配电运检班 | 临城街道 | 110kV常庄站10kV30广场西路Ⅱ线 | 配#465万盛新源国际配电室2号变压器 | 1000 | 564.7251
10760 | 薛城供电中心 | 配电运检班 | 常庄街道 | 110kV常庄站10kV30广场西路Ⅱ线 | 配#365枣庄薛城育祥花园小区配电室#3变1 | 630 | 198.7246
10761 | 薛城供电中心 | 配电运检班 | 临城街道 | 110kV常庄站10kV30广场西路Ⅱ线 | 配#279泉兴华庭二期#2变 | 630 | 254.1929
10762 | 薛城供电中心 | 配电运检班 | 临城街道 | 110kV常庄站10kV30广场西路Ⅱ线 | 配#364枣庄薛城育祥花园小区配电室#2变 | 630 | 179.2708
10763 | 薛城供电中心 | 配电运检班 | 临城街道 | 110kV常庄站10kV30广场西路Ⅱ线 | #376仲建商务广场B楼配电室#1变 | 1250 | 783.035
10764 | 薛城供电中心 | 配电运检班 | 临城街道 | 110kV常庄站10kV33昆仑南路Ⅰ线 | 大都现代城二期配电室B3变压器（SCB12-1250/10） | 1250 | 770.5317
10765 | 薛城供电中心 | 配电运检班 | 临城街道 | 110kV常庄站10kV33昆仑南路Ⅰ线 | 大都现代城三期1号配变 | 1250 | 803.799
10766 | 薛城供电中心 | 配电运检班 | 临城街道 | 110kV常庄站10kV33昆仑南路Ⅰ线 | 德悦府小区1号配变 | 1000 | 559.451
10767 | 薛城供电中心 | 配电运检班 | 临城街道 | 110kV常庄站10kV33昆仑南路Ⅰ线 | 配#493澜悦龙城1号配电室#2变压器（SCB12-1000/10） | 1000 | 488.4478
10768 | 薛城供电中心 | 配电运检班 | 临城街道 | 110kV常庄站10kV33昆仑南路Ⅰ线 | 大都现代城二期配电室B4变压器（SCB12-1250/10） | 1250 | 753.2657
10769 | 薛城供电中心 | 配电运检班 | 临城街道 | 110kV常庄站10kV33昆仑南路Ⅰ线 | 景惠佳园东区小区配电室1号变压器 | 1000 | 674.4646
10770 | 薛城供电中心 | 配电运检班 | 临城街道 | 110kV常庄站10kV33昆仑南路Ⅰ线 | 配#497澜悦龙城2号配电室#6变压器（SCB12-1000/10） | 1000 | 426.0376
10771 | 薛城供电中心 | 配电运检班 | 临城街道 | 110kV常庄站10kV33昆仑南路Ⅰ线 | 德悦府小区3号配变 | 1000 | 529.4587
10772 | 薛城供电中心 | 配电运检班 | 常庄街道 | 110kV常庄站10kV33昆仑南路Ⅰ线 | 大都现代城三期3号配变 | 1250 | 783.8464
10773 | 薛城供电中心 | 配电运检班 | 临城街道 | 110kV常庄站10kV33昆仑南路Ⅰ线 | 配#495澜悦龙城1号配电室#4变压器（SCB12-1000/10） | 1000 | 583.8464
10774 | 薛城供电中心 | 配电运检班 | 临城街道 | 110kV常庄站10kV33昆仑南路Ⅰ线 | 景惠佳园东区小区配电室3号变压器 | 1000 | 581.758
10775 | 薛城供电中心 | 配电运检班 | 临城街道 | 110kV常庄站10kV34昆仑南路Ⅱ线 | 配#494澜悦龙城1号配电室#3变压器（SCB12-1000/10） | 1000 | 499.6712
10776 | 薛城供电中心 | 配电运检班 | 临城街道 | 110kV常庄站10kV34昆仑南路Ⅱ线 | 德悦府小区2号配变 | 1000 | 638.4634
10777 | 薛城供电中心 | 配电运检班 | 常庄街道 | 110kV常庄站10kV34昆仑南路Ⅱ线 | 大都现代城二期配电室B2变压器（SCB12-1250/10） | 1250 | 705.2925
10778 | 薛城供电中心 | 配电运检班 | 临城街道 | 110kV常庄站10kV34昆仑南路Ⅱ线 | 德悦府小区4号配变 | 1000 | 637.6354
10779 | 薛城供电中心 | 配电运检班 | 常庄街道 | 110kV常庄站10kV34昆仑南路Ⅱ线 | A3变压器 大都现代城一期配电室（SCB12-1250） | 1250 | 709.8554
10780 | 薛城供电中心 | 配电运检班 | 临城街道 | 110kV常庄站10kV34昆仑南路Ⅱ线 | 大都现代城二期配电室B1变压器（SCB12-1250/10） | 1250 | 803.799
10781 | 薛城供电中心 | 配电运检班 | 常庄街道 | 110kV常庄站10kV34昆仑南路Ⅱ线 | 大都现代城三期4号配变 | 1250 | 825.0403
10782 | 薛城供电中心 | 配电运检班 | 临城街道 | 110kV常庄站10kV34昆仑南路Ⅱ线 | A1变压器 大都现代城一期配电室（SCB12-1250） | 1250 | 777.3684
10783 | 薛城供电中心 | 配电运检班 | 临城街道 | 110kV常庄站10kV34昆仑南路Ⅱ线 | 景惠佳园东区小区配电室2号变压器 | 1000 | 517.9096
10784 | 薛城供电中心 | 配电运检班 | 临城街道 | 110kV常庄站10kV34昆仑南路Ⅱ线 | 配#496澜悦龙城2号配电室#5变压器（SCB12-1000/10） | 1000 | 557.8664
10785 | 薛城供电中心 | 配电运检班 | 临城街道 | 110kV常庄站10kV34昆仑南路Ⅱ线 | 大都现代城三期2号配变 | 1250 | 801.5128
10786 | 薛城供电中心 | 配电运检班 | 常庄街道 | 110kV常庄站10kV34昆仑南路Ⅱ线 | 景惠佳园东区小区配电室4号变压器 | 1000 | 578.2863
10787 | 薛城供电中心 | 配电运检班 | 常庄街道 | 110kV常庄站10kV34昆仑南路Ⅱ线 | 配#492澜悦龙城1号配电室#1变压器（SCB12-1000/10） | 1000 | 439.2992
10788 | 薛城供电中心 | 配电运检班 | 临城街道 | 110kV常庄站10kV35中兴Ⅱ线 | 10kV中兴Ⅰ线101G中兴东区#4配电室3号配电变压器 | 1000 | 470.1579
10789 | 薛城供电中心 | 配电运检班 | 常庄街道 | 110kV常庄站10kV35中兴Ⅱ线 | 配#416中兴世纪城西区2号箱变变压器 | 630 | 215.1656
10790 | 薛城供电中心 | 配电运检班 | 临城街道 | 110kV常庄站10kV35中兴Ⅱ线 | 10kV中兴Ⅰ线101G中兴东区#4配电室2号配电变压器 | 1000 | 552.0469
10791 | 薛城供电中心 | 配电运检班 | 常庄街道 | 110kV常庄站10kV35中兴Ⅱ线 | 10kV中兴Ⅰ线101G中兴东区#3配电室3号配电变压器1 | 1250 | 821.1046
10792 | 薛城供电中心 | 配电运检班 | 临城街道 | 110kV常庄站10kV35中兴Ⅱ线 | 配#415中兴世纪城西区1号箱变变压器 | 630 | 334.8182
10793 | 薛城供电中心 | 配电运检班 | 临城街道 | 110kV常庄站10kV35中兴Ⅱ线 | 配#350中兴西区1号配电室#4变 | 1250 | 735.6275
10794 | 薛城供电中心 | 配电运检班 | 临城街道 | 110kV常庄站10kV35中兴Ⅱ线 | 10kV中兴Ⅰ线101G中兴东区#3配电室4号配电变压器 | 1250 | 527.5104
10795 | 薛城供电中心 | 配电运检班 | 临城街道 | 110kV常庄站10kV35中兴Ⅱ线 | 10kV中兴Ⅰ线101G中兴东区#3配电室2号配电变压器 | 1250 | 748.3453
10796 | 薛城供电中心 | 配电运检班 | 常庄街道 | 110kV常庄站10kV35中兴Ⅱ线 | 配#354中兴西区2号配电室#3变 | 1250 | 590.9709
10797 | 薛城供电中心 | 配电运检班 | 临城街道 | 110kV常庄站10kV35中兴Ⅱ线 | 配#352中兴西区2号配电室#1变 | 1250 | 700.4333
10798 | 薛城供电中心 | 配电运检班 | 临城街道 | 110kV常庄站10kV35中兴Ⅱ线 | 10kV中兴Ⅰ线101G中兴东区#4配电室1号配电变压器 | 1000 | 261.8773
10799 | 薛城供电中心 | 配电运检班 | 常庄街道 | 110kV常庄站10kV35中兴Ⅱ线 | 配#411中兴世纪城西区10kV4号配电室D1号变压器 | 1000 | 91.4319
10800 | 薛城供电中心 | 配电运检班 | 临城街道 | 110kV常庄站10kV35中兴Ⅱ线 | 10kV中兴Ⅰ线101G中兴东区#4配电室4号配电变压器 | 1000 | 535.8354
10801 | 薛城供电中心 | 配电运检班 | 临城街道 | 110kV常庄站10kV35中兴Ⅱ线 | 10kV中兴Ⅰ线101G中兴东区#3配电室1号配电变压器 | 1250 | 406.1318
10802 | 薛城供电中心 | 配电运检班 | 临城街道 | 110kV常庄站10kV35中兴Ⅱ线 | 配#348中兴西区1号配电室#2变 | 1000 | 190.3221
10803 | 薛城供电中心 | 配电运检班 | 临城街道 | 110kV常庄站10kV35中兴Ⅱ线 | 配#175金泰嘉园西区（东） | 1000 | 149.253
10804 | 薛城供电中心 | 配电运检班 | 临城街道 | 110kV常庄站10kV35中兴Ⅱ线 | 配#413中兴世纪城西区10kV4号配电室D3号变压器 | 1000 | 512.2829
10805 | 薛城供电中心 | 配电运检班 | 临城街道 | 110kV常庄站10kV35中兴Ⅱ线 | 配#407中兴世纪城西区10kV3号配电室C1号变压器 | 1000 | 549.9685
10806 | 薛城供电中心 | 配电运检班 | 临城街道 | 110kV常庄站10kV35中兴Ⅱ线 | 配#176金泰嘉园西区（西）1 | 1000 | 207.9054
10807 | 薛城供电中心 | 配电运检班 | 临城街道 | 110kV常庄站10kV35中兴Ⅱ线 | 配#356中兴西区2号配电室#5变 | 800 | 246.7335
10808 | 薛城供电中心 | 配电运检班 | 临城街道 | 110kV常庄站10kV35中兴Ⅱ线 | 配#409中兴世纪城西区10kV3号配电室C3号变压器 | 1000 | 287.0176
10809 | 薛城供电中心 | 配电运检班 | 临城街道 | 110kV常庄站10kV36长江中路Ⅱ线 | 配#225江南小区 | 315 | 79.1464
10810 | 薛城供电中心 | 配电运检班 | 临城街道 | 110kV常庄站10kV36长江中路Ⅱ线 | 配#471江南小区4号箱变变压器 | 630 | 0
10811 | 薛城供电中心 | 配电运检班 | 临城街道 | 110kV常庄站10kV36长江中路Ⅱ线 | 配#310前苑南 | 400 | 108.4189
10812 | 薛城供电中心 | 配电运检班 | 临城街道 | 110kV常庄站10kV38香山路Ⅱ线 | 尚书苑小区配电室4号配变 | 1250 | 773.3779
10813 | 薛城供电中心 | 配电运检班 | 常庄街道 | 110kV常庄站10kV38香山路Ⅱ线 | 鼎祥诚园西1配D2变 | 800 | 455.8471
10814 | 薛城供电中心 | 配电运检班 | 常庄街道 | 110kV常庄站10kV38香山路Ⅱ线 | 配#358泉兴华庭四期配电室#2变 | 630 | 263.9032
10815 | 薛城供电中心 | 配电运检班 | 常庄街道 | 110kV常庄站10kV38香山路Ⅱ线 | 鼎祥诚园西1配D4变 | 800 | 409.0547
10816 | 薛城供电中心 | 配电运检班 | 常庄街道 | 110kV常庄站10kV38香山路Ⅱ线 | 鼎祥诚园东2配B2变 | 800 | 447.1245
10817 | 薛城供电中心 | 配电运检班 | 常庄街道 | 110kV常庄站10kV38香山路Ⅱ线 | 配#360泉兴华庭四期配电室#4变 | 630 | 148.1779
10818 | 薛城供电中心 | 配电运检班 | 常庄街道 | 110kV常庄站10kV38香山路Ⅱ线 | 鼎祥诚园东3配C2变 | 800 | 355.4255
10819 | 薛城供电中心 | 配电运检班 | 临城街道 | 110kV常庄站10kV38香山路Ⅱ线 | 配#134民政局宿舍 | 400 | 68.4305
10820 | 薛城供电中心 | 配电运检班 | 临城街道 | 110kV常庄站10kV38香山路Ⅱ线 | 110kV常庄站10kV38永福路Ⅱ线景惠佳园2配电室#配变1 | 1000 | 800
10821 | 薛城供电中心 | 配电运检班 | 临城街道 | 110kV常庄站10kV38香山路Ⅱ线 | 尚书苑小区配电室6号配变 | 1250 | 705.2995
10822 | 薛城供电中心 | 配电运检班 | 临城街道 | 110kV常庄站10kV38香山路Ⅱ线 | 配#271东小安置小区#1（东） | 400 | 0.59215
10823 | 薛城供电中心 | 配电运检班 | 临城街道 | 110kV常庄站10kV38香山路Ⅱ线 | 泉兴华庭小区五期 2号变压器 | 1250 | 788.0042
10824 | 薛城供电中心 | 配电运检班 | 常庄街道 | 110kV常庄站10kV38香山路Ⅱ线 | 110kV常庄站10kV38永福路Ⅱ线景惠佳园1号配电室#配变1 | 800 | 395.9792
10825 | 薛城供电中心 | 配电运检班 | 临城街道 | 110kV常庄站10kV38香山路Ⅱ线 | 配#272东小安置小区#2（西） | 400 | 159.2981
10826 | 薛城供电中心 | 配电运检班 | 常庄街道 | 110kV常庄站10kV38香山路Ⅱ线 | 尚书苑小区配电室2号配变 | 1250 | 725.5305
10827 | 薛城供电中心 | 配电运检班 | 常庄街道 | 110kV常庄站10kV38香山路Ⅱ线 | 鼎祥诚园东1配A4变 | 1000 | 563.2702
10828 | 薛城供电中心 | 配电运检班 | 常庄街道 | 110kV常庄站10kV38香山路Ⅱ线 | 鼎祥诚园东1配A2变 | 1000 | 566.3878
10829 | 薛城供电中心 | 配电运检班 | 常庄街道 | 110kV常庄站10kV38香山路Ⅱ线 | 泉兴华庭三期#1变 | 630 | 118.5399
10830 | 薛城供电中心 | 配电运检班 | 常庄街道 | 110kV常庄站10kV40中兴Ⅰ线 | 配#414中兴世纪城西区10kV4号配电室D4号变压器 | 1000 | 511.7662
10831 | 薛城供电中心 | 配电运检班 | 常庄街道 | 110kV常庄站10kV40中兴Ⅰ线 | 合信国际广场居配2号变压器 | 500 | 148.1977
10832 | 薛城供电中心 | 配电运检班 | 临城街道 | 110kV常庄站10kV40中兴Ⅰ线 | 配#355中兴西区2号配电室#4变 | 800 | 347.195
10833 | 薛城供电中心 | 配电运检班 | 临城街道 | 110kV常庄站10kV40中兴Ⅰ线 | 配#351中兴西区1号配电室#5变 | 1250 | 539.7037
10834 | 薛城供电中心 | 配电运检班 | 常庄街道 | 110kV常庄站10kV40中兴Ⅰ线 | 配#349中兴西区1号配电室#3变 | 1250 | 664.9204
10835 | 薛城供电中心 | 配电运检班 | 常庄街道 | 110kV常庄站10kV40中兴Ⅰ线 | 配#420中兴世纪城西区6号箱变变压器 | 630 | 291.5044
10836 | 薛城供电中心 | 配电运检班 | 临城街道 | 110kV常庄站10kV40中兴Ⅰ线 | 配#327邻里中心充电桩变压器间隔配电变压器 | 630 | 14.1228
10837 | 薛城供电中心 | 配电运检班 | 临城街道 | 110kV常庄站10kV40中兴Ⅰ线 | 合信国际广场居配1号变压器 | 500 | 206.6988
10838 | 薛城供电中心 | 配电运检班 | 常庄街道 | 110kV常庄站10kV40中兴Ⅰ线 | 10kV中兴Ⅰ线101G中兴东区#1配电室4号配电变压器 | 1000 | 337.7638
10839 | 薛城供电中心 | 配电运检班 | 临城街道 | 110kV常庄站10kV40中兴Ⅰ线 | 配#408中兴世纪城西区10kV3号配电室C2号变压器 | 1000 | 612.944
10840 | 薛城供电中心 | 配电运检班 | 常庄街道 | 110kV常庄站10kV40中兴Ⅰ线 | 10kV中兴Ⅰ线101G中兴东区#1配电室1号配电变压器 | 1000 | 192.4837
10841 | 薛城供电中心 | 配电运检班 | 临城街道 | 110kV常庄站10kV40中兴Ⅰ线 | 10kV中兴Ⅰ线101G中兴东区#2配电室2号配电变压器 | 1250 | 277.8253
10842 | 薛城供电中心 | 配电运检班 | 常庄街道 | 110kV常庄站10kV40中兴Ⅰ线 | 配#417中兴世纪城西区3号箱变变压器 | 630 | 151.784
10843 | 薛城供电中心 | 配电运检班 | 临城街道 | 110kV常庄站10kV40中兴Ⅰ线 | 配#412中兴世纪城西区10kV4号配电室D2号变压器 | 1000 | 522.1179
10844 | 薛城供电中心 | 配电运检班 | 临城街道 | 110kV常庄站10kV40中兴Ⅰ线 | 配#347中兴西区1号配电室#1变 | 1250 | 704.8256
10845 | 薛城供电中心 | 配电运检班 | 常庄街道 | 110kV常庄站10kV40中兴Ⅰ线 | 10kV中兴Ⅰ线101G中兴东区#1配电室3号配电变压器1 | 1000 | 690.7074
10846 | 薛城供电中心 | 配电运检班 | 临城街道 | 110kV常庄站10kV40中兴Ⅰ线 | 配#419中兴世纪城西区5号箱变变压器 | 630 | 246.3117
10847 | 薛城供电中心 | 配电运检班 | 常庄街道 | 110kV常庄站10kV40中兴Ⅰ线 | 10kV中兴Ⅰ线101G中兴东区#1配电室2号配电变压器 | 1000 | 385.7832
10848 | 薛城供电中心 | 配电运检班 | 常庄街道 | 110kV常庄站10kV40中兴Ⅰ线 | 10kV中兴Ⅰ线101G中兴东区#2配电室1号配电变压器1 | 1250 | 663.8778
10849 | 薛城供电中心 | 配电运检班 | 常庄街道 | 110kV常庄站10kV40中兴Ⅰ线 | 配#410中兴世纪城西区10kV3号配电室C4号变压器 | 1000 | 498.1166
10850 | 薛城供电中心 | 配电运检班 | 常庄街道 | 110kV常庄站10kV40中兴Ⅰ线 | 配#418中兴世纪城西区4号箱变变压器 | 630 | 242.2892
10851 | 薛城供电中心 | 配电运检班 | 临城街道 | 110kV常庄站10kV40中兴Ⅰ线 | 配#353中兴西区2号配电室#2变 | 1000 | 447.3171
10852 | 薛城供电中心 | 配电运检班 | 常庄街道 | 110kV朱桥站10kV20永福南路Ⅱ线 | 御园福邸东2号配变 | 630 | 203.0892
10853 | 薛城供电中心 | 配电运检班 | 常庄街道 | 110kV朱桥站10kV20永福南路Ⅱ线 | 御园福邸南2号配变 | 630 | 150.0485
10854 | 薛城供电中心 | 配电运检班 | 常庄街道 | 110kV朱桥站10kV21永福南路Ⅰ线 | 御园福邸南4号配变 | 630 | 373.9886
10855 | 薛城供电中心 | 配电运检班 | 常庄街道 | 110kV朱桥站10kV21永福南路Ⅰ线 | 御园福邸东4号配变 | 630 | 310.7088
10856 | 薛城供电中心 | 配电运检班 | 临城街道 | 110kV海化站10kV23长江西路Ⅰ线 | 配#70薛国文化街 | 400 | 171.6721
10857 | 薛城供电中心 | 配电运检班 | 常庄街道 | 110kV海化站10kV23长江西路Ⅰ线 | 花鸟市场配变 | 630 | 243.7976
10858 | 薛城供电中心 | 配电运检班 | 临城街道 | 110kV海化站10kV23长江西路Ⅰ线 | 配#181永康村 | 400 | 1.0072
10859 | 薛城供电中心 | 配电运检班 | 临城街道 | 110kV海化站10kV23长江西路Ⅰ线 | 配#79苏鲁花园 | 315 | 0
10860 | 薛城供电中心 | 配电运检班 | 临城街道 | 110kV海化站10kV23长江西路Ⅰ线 | 配#124江南花园 | 400 | 106.7562
10861 | 薛城供电中心 | 配电运检班 | 临城街道 | 110kV海化站10kV23长江西路Ⅰ线 | 配#115永福新村 | 400 | 91.7917
10862 | 薛城供电中心 | 配电运检班 | 临城街道 | 110kV海化站10kV23长江西路Ⅰ线 | 配#204永福新村(北) | 400 | 20.9598
10863 | 薛城供电中心 | 配电运检班 | 临城街道 | 110kV海化站10kV23长江西路Ⅰ线 | 配#44常建公司 | 400 | 73.0861
10864 | 薛城供电中心 | 配电运检班 | 临城街道 | 110kV海化站10kV23长江西路Ⅰ线 | 配#212国浩美都B | 400 | 0
10865 | 薛城供电中心 | 配电运检班 | 临城街道 | 110kV海化站10kV23长江西路Ⅰ线 | 配#291教育局宿舍（北） | 400 | 37.9196
10866 | 薛城供电中心 | 配电运检班 | 临城街道 | 110kV海化站10kV23长江西路Ⅰ线 | 配#215国浩美都E | 400 | 47.2308
10867 | 薛城供电中心 | 配电运检班 | 临城街道 | 110kV海化站10kV23长江西路Ⅰ线 | 配#194江南小区西南 | 400 | 0
10868 | 薛城供电中心 | 配电运检班 | 临城街道 | 110kV海化站10kV23长江西路Ⅰ线 | 配#73教育局宿舍 | 630 | 105.3629
10869 | 薛城供电中心 | 配电运检班 | 临城街道 | 110kV海化站10kV23长江西路Ⅰ线 | 配#185国浩美都F | 400 | 0
10870 | 薛城供电中心 | 配电运检班 | 临城街道 | 110kV海化站10kV23长江西路Ⅰ线 | 配#375三星组团箱变配电变压器 | 315 | 102.6323
10871 | 薛城供电中心 | 配电运检班 | 临城街道 | 110kV海化站10kV23长江西路Ⅰ线 | 配#146国浩美都A | 315 | 8.5501
10872 | 薛城供电中心 | 配电运检班 | 临城街道 | 110kV海化站10kV23长江西路Ⅰ线 | 长江西路变 | 630 | 186.2819
10873 | 薛城供电中心 | 配电运检班 | 临城街道 | 110kV海化站10kV23长江西路Ⅰ线 | 配#61城南小区 | 630 | 208.5901
10874 | 薛城供电中心 | 配电运检班 | 临城街道 | 110kV海化站10kV23长江西路Ⅰ线 | 配#214国浩美都D | 400 | 37.8364
10875 | 薛城供电中心 | 配电运检班 | 临城街道 | 110kV海化站10kV23长江西路Ⅰ线 | 薛国文化街南出线间隔配电变压器 | 400 | 111.578
10876 | 薛城供电中心 | 配电运检班 | 临城街道 | 110kV海化站10kV23长江西路Ⅰ线 | 配#81永福新苑 | 400 | 0
10877 | 薛城供电中心 | 配电运检班 | 临城街道 | 110kV海化站10kV23长江西路Ⅰ线 | 大泉巷变 | 630 | 294.6358
10878 | 薛城供电中心 | 配电运检班 | 临城街道 | 110kV海化站10kV23长江西路Ⅰ线 | 配#23江南小区东南 | 400 | 0
10879 | 薛城供电中心 | 配电运检班 | 临城街道 | 110kV海化站10kV23长江西路Ⅰ线 | 配#22城南小区 | 400 | 0
10880 | 薛城供电中心 | 配电运检班 | 临城街道 | 110kV海化站10kV23长江西路Ⅰ线 | 配#213国浩美都C | 315 | 0
10881 | 薛城供电中心 | 配电运检班 | 临城街道 | 110kV海化站10kV31长江西路Ⅱ线 | 配#37清泉新配变 | 630 | 182.4022
10882 | 薛城供电中心 | 配电运检班 | 临城街道 | 110kV海化站10kV31长江西路Ⅱ线 | 配#131毛巾厂宿舍（南） | 400 | 7.4086
10883 | 薛城供电中心 | 配电运检班 | 临城街道 | 110kV海化站10kV31长江西路Ⅱ线 | 配#111清泉铁路小区 | 400 | 90.2952
10884 | 薛城供电中心 | 配电运检班 | 临城街道 | 110kV海化站10kV31长江西路Ⅱ线 | 配#128井亭矿宿舍 | 400 | 4.9838
10885 | 薛城供电中心 | 配电运检班 | 临城街道 | 110kV海化站10kV31长江西路Ⅱ线 | 配208毛巾厂北箱式变1号配变 | 400 | 52.2855
10886 | 薛城供电中心 | 配电运检班 | 临城街道 | 110kV海化站10kV31长江西路Ⅱ线 | 配#127高庄矿清泉 | 250 | 0
10887 | 薛城供电中心 | 配电运检班 | 临城街道 | 110kV海化站10kV31长江西路Ⅱ线 | 配#144久福花苑 | 400 | 22.8719
10888 | 薛城供电中心 | 配电运检班 | 临城街道 | 110kV海化站10kV31长江西路Ⅱ线 | 配#3建委 | 400 | 22.1237
10889 | 薛城供电中心 | 配电运检班 | 临城街道 | 110kV海化站10kV31长江西路Ⅱ线 | 配#16清泉巷变 | 400 | 105.9248
10890 | 薛城供电中心 | 配电运检班 | 临城街道 | 110kV海化站10kV31长江西路Ⅱ线 | 配#438三角线配电变压器（630） | 630 | 332.7265
10891 | 薛城供电中心 | 配电运检班 | 临城街道 | 110kV海化站10kV31长江西路Ⅱ线 | 配#143城得站前小区 | 400 | 70.7337
10892 | 薛城供电中心 | 配电运检班 | 临城街道 | 110kV海化站10kV31长江西路Ⅱ线 | 配#153清泉花苑 | 400 | 93.5375
10893 | 薛城供电中心 | 配电运检班 | 临城街道 | 110kV海化站10kV31长江西路Ⅱ线 | 干休所箱变配变 | 630 | 356.7107
10894 | 薛城供电中心 | 配电运检班 | 临城街道 | 110kV海化站10kV31长江西路Ⅱ线 | 配#29清泉小区 | 400 | 0
10895 | 薛城供电中心 | 配电运检班 | 临城街道 | 110kV海化站10kV31长江西路Ⅱ线 | 配#101清泉工行宿舍1*630kVA箱式变 | 630 | 186.6976
10896 | 薛城供电中心 | 配电运检班 | 临城街道 | 110kV海化站10kV31长江西路Ⅱ线 | 配#11毛巾厂#1 | 400 | 163.1224
10897 | 薛城供电中心 | 配电运检班 | 临城街道 | 110kV海化站10kV31长江西路Ⅱ线 | 配#19清泉 | 400 | 104.5115
10898 | 薛城供电中心 | 配电运检班 | 临城街道 | 110kV海化站10kV31长江西路Ⅱ线 | 配#436鸽子厂配电变压器 | 630 | 237.5491
10899 | 薛城供电中心 | 配电运检班 | 临城街道 | 110kV海化站10kV31长江西路Ⅱ线 | 配#76站前小区（北） | 400 | 163.4386
10900 | 薛城供电中心 | 配电运检班 | 临城街道 | 110kV海化站10kV31长江西路Ⅱ线 | 配#145公安局宿舍 | 630 | 209.2925
10901 | 薛城供电中心 | 配电运检班 | 临城街道 | 110kV海化站10kV31长江西路Ⅱ线 | 配#26畜牧小区 | 400 | 32.2829
10902 | 薛城供电中心 | 配电运检班 | 临城街道 | 110kV海化站10kV31长江西路Ⅱ线 | 配#155干休所宿舍 | 400 | 126.4594
10903 | 薛城供电中心 | 配电运检班 | 临城街道 | 110kV海化站10kV31长江西路Ⅱ线 | 配#4水利 | 400 | 88.3831
10904 | 薛城供电中心 | 配电运检班 | 临城街道 | 110kV海化站10kV31长江西路Ⅱ线 | 配#437千山巷配电变压器 | 400 | 205.1338
10905 | 薛城供电中心 | 配电运检班 | 临城街道 | 110kV海化站10kV31长江西路Ⅱ线 | 配#53检察院宿舍 | 630 | 116.2537
10906 | 薛城供电中心 | 配电运检班 | 临城街道 | 110kV海化站10kV31长江西路Ⅱ线 | 配#439三角线配电变压器（400） | 400 | 215.3872
10907 | 薛城供电中心 | 配电运检班 | 临城街道 | 110kV海化站10kV31长江西路Ⅱ线 | 配#62毛巾厂 | 400 | 0
10908 | 薛城供电中心 | 配电运检班 | 临城街道 | 110kV海化站10kV31长江西路Ⅱ线 | 配#268移动公司变 | 400 | 0
10909 | 薛城供电中心 | 配电运检班 | 临城街道 | 110kV海化站10kV31长江西路Ⅱ线 | 配#169铁路宿变 | 400 | 87.1638
10910 | 薛城供电中心 | 配电运检班 | 临城街道 | 110kV海化站10kV31长江西路Ⅱ线 | 配#274清泉东变 | 400 | 34.0953
10911 | 薛城供电中心 | 配电运检班 | 临城街道 | 110kV燕山站10kV14燕山国际Ⅱ线 | 配#263燕山国际D区4 | 1000 | 161.5155
10912 | 薛城供电中心 | 配电运检班 | 临城街道 | 110kV燕山站10kV14燕山国际Ⅱ线 | 配#255广泰花园B区4#1 | 1250 | 798.5581
10913 | 薛城供电中心 | 配电运检班 | 临城街道 | 110kV燕山站10kV14燕山国际Ⅱ线 | 配#252广泰花园B区1 | 1250 | 813.6423
10914 | 薛城供电中心 | 配电运检班 | 临城街道 | 110kV燕山站10kV14燕山国际Ⅱ线 | 配#260燕山国际D区1 | 1000 | 290.3763
10915 | 薛城供电中心 | 配电运检班 | 临城街道 | 110kV燕山站10kV14燕山国际Ⅱ线 | 燕山国际C区#3变1 | 1000 | 438.3564
10916 | 薛城供电中心 | 配电运检班 | 临城街道 | 110kV燕山站10kV14燕山国际Ⅱ线 | 配#262燕山国际D区3 | 1250 | 880.364
10917 | 薛城供电中心 | 配电运检班 | 临城街道 | 110kV燕山站10kV14燕山国际Ⅱ线 | 燕山国际C区#2变1 | 1000 | 677.5307
10918 | 薛城供电中心 | 配电运检班 | 临城街道 | 110kV燕山站10kV14燕山国际Ⅱ线 | 燕山国际C区#4变 | 1000 | 63.2072
10919 | 薛城供电中心 | 配电运检班 | 临城街道 | 110kV燕山站10kV14燕山国际Ⅱ线 | 配#253广泰花园B区2 | 1250 | 346.551
10920 | 薛城供电中心 | 配电运检班 | 临城街道 | 110kV燕山站10kV14燕山国际Ⅱ线 | 配#264燕山国际D区5 | 1000 | 783.9581
10921 | 薛城供电中心 | 配电运检班 | 临城街道 | 110kV燕山站10kV14燕山国际Ⅱ线 | 燕山国际C区#1变 | 1000 | 193.315
10922 | 薛城供电中心 | 配电运检班 | 临城街道 | 110kV燕山站10kV14燕山国际Ⅱ线 | 配#265燕山国际D区6 | 1000 | 203.0835
10923 | 薛城供电中心 | 配电运检班 | 临城街道 | 110kV燕山站10kV14燕山国际Ⅱ线 | 配#261燕山国际D区2#1 | 1000 | 540.4561
10924 | 薛城供电中心 | 配电运检班 | 临城街道 | 110kV燕山站10kV14燕山国际Ⅱ线 | 配#254广泰花园B区3 | 1250 | 170.0256
10925 | 薛城供电中心 | 配电运检班 | 临城街道 | 110kV燕山站10kV15燕山国际Ⅰ线 | 配#92八一小区西北 | 400 | 43.4963
10926 | 薛城供电中心 | 配电运检班 | 临城街道 | 110kV燕山站10kV15燕山国际Ⅰ线 | 配#250燕山国际A区6 | 800 | 124.5568
10927 | 薛城供电中心 | 配电运检班 | 临城街道 | 110kV燕山站10kV15燕山国际Ⅰ线 | 长青巷北箱变配变 | 400 | 108.0863
10928 | 薛城供电中心 | 配电运检班 | 临城街道 | 110kV燕山站10kV15燕山国际Ⅰ线 | 配#85八一小区东#1A | 400 | 133.6423
10929 | 薛城供电中心 | 配电运检班 | 临城街道 | 110kV燕山站10kV15燕山国际Ⅰ线 | 配#12区委 | 400 | 0
10930 | 薛城供电中心 | 配电运检班 | 临城街道 | 110kV燕山站10kV15燕山国际Ⅰ线 | 政协西箱变变压器（SB20-M-630/10-N*2） | 630 | 122.1286
10931 | 薛城供电中心 | 配电运检班 | 临城街道 | 110kV燕山站10kV15燕山国际Ⅰ线 | 配#249燕山国际A区5 | 1250 | 673.2755
10932 | 薛城供电中心 | 配电运检班 | 临城街道 | 110kV燕山站10kV15燕山国际Ⅰ线 | 配#89八一小区中 | 400 | 0
10933 | 薛城供电中心 | 配电运检班 | 临城街道 | 110kV燕山站10kV15燕山国际Ⅰ线 | 配#86八一小区东#2B | 200 | 0
10934 | 薛城供电中心 | 配电运检班 | 临城街道 | 110kV燕山站10kV15燕山国际Ⅰ线 | 配#245燕山国际A区1 | 1250 | 692.951
10935 | 薛城供电中心 | 配电运检班 | 临城街道 | 110kV燕山站10kV15燕山国际Ⅰ线 | 配#91八一小区东北 | 400 | 94.6322
10936 | 薛城供电中心 | 配电运检班 | 临城街道 | 110kV燕山站10kV15燕山国际Ⅰ线 | 配#246燕山国际A区2 | 1000 | 511.1024
10937 | 薛城供电中心 | 配电运检班 | 临城街道 | 110kV燕山站10kV15燕山国际Ⅰ线 | 配#51永福派出所 | 315 | 21.0547
10938 | 薛城供电中心 | 配电运检班 | 临城街道 | 110kV燕山站10kV15燕山国际Ⅰ线 | 配#52黄河八巷 | 630 | 268.5588
10939 | 薛城供电中心 | 配电运检班 | 临城街道 | 110kV燕山站10kV15燕山国际Ⅰ线 | 配#137泉兴公寓 | 400 | 102.0174
10940 | 薛城供电中心 | 配电运检班 | 临城街道 | 110kV燕山站10kV15燕山国际Ⅰ线 | 配#31黄河东 | 400 | 0
10941 | 薛城供电中心 | 配电运检班 | 临城街道 | 110kV燕山站10kV15燕山国际Ⅰ线 | 配#87八一小区西#01 | 400 | 130.8656
10942 | 薛城供电中心 | 配电运检班 | 临城街道 | 110kV燕山站10kV15燕山国际Ⅰ线 | 配#251燕山国际A区7#1 | 1000 | 639.6676
10943 | 薛城供电中心 | 配电运检班 | 临城街道 | 110kV燕山站10kV15燕山国际Ⅰ线 | 薛国大厦#2箱变1号配变 | 1000 | 517.9611
10944 | 薛城供电中心 | 配电运检班 | 临城街道 | 110kV燕山站10kV15燕山国际Ⅰ线 | 配#88八一小区西#02 | 400 | 80.5683
10945 | 薛城供电中心 | 配电运检班 | 临城街道 | 110kV燕山站10kV15燕山国际Ⅰ线 | 配#13城建公司 | 630 | 143.3283
10946 | 薛城供电中心 | 配电运检班 | 临城街道 | 110kV燕山站10kV15燕山国际Ⅰ线 | 配#247燕山国际A区3 | 1250 | 614.5399
10947 | 薛城供电中心 | 配电运检班 | 临城街道 | 110kV燕山站10kV15燕山国际Ⅰ线 | 配#38八一小区 | 400 | 70.2595
10948 | 薛城供电中心 | 配电运检班 | 临城街道 | 110kV燕山站10kV15燕山国际Ⅰ线 | 配#429城市执法大队配电变压器 | 630 | 134.0448
10949 | 薛城供电中心 | 配电运检班 | 临城街道 | 110kV燕山站10kV15燕山国际Ⅰ线 | 配#84富贵园小区配电室1号配变 | 630 | 184.5915
10950 | 薛城供电中心 | 配电运检班 | 临城街道 | 110kV燕山站10kV15燕山国际Ⅰ线 | 配#90八一小区东南 | 400 | 80.4885
10951 | 薛城供电中心 | 配电运检班 | 临城街道 | 110kV燕山站10kV15燕山国际Ⅰ线 | 配#248燕山国际A区4 | 1000 | 437.1812
10952 | 薛城供电中心 | 配电运检班 | 临城街道 | 110kV燕山站10kV15燕山国际Ⅰ线 | 人民银行职工小区配电室1号配变 | 400 | 193.8827
10953 | 薛城供电中心 | 配电运检班 | 临城街道 | 110kV燕山站10kV15燕山国际Ⅰ线 | 薛国大厦#1箱变1号配变 | 1000 | 114.7515
10954 | 薛城供电中心 | 配电运检班 | 临城街道 | 110kV燕山站10kV15燕山国际Ⅰ线 | 配#74欣苑小区 | 315 | 66.201
10955 | 薛城供电中心 | 配电运检班 | 临城街道 | 110kV燕山站10kV16匡泉街Ⅱ线 | 配#45汇泉公寓 | 160 | 0
10956 | 薛城供电中心 | 配电运检班 | 临城街道 | 110kV燕山站10kV16匡泉街Ⅱ线 | 配#2建材 | 400 | 18.1166
10957 | 薛城供电中心 | 配电运检班 | 临城街道 | 110kV燕山站10kV16匡泉街Ⅱ线 | 配#49广电局 | 630 | 85.244
10958 | 薛城供电中心 | 配电运检班 | 临城街道 | 110kV燕山站10kV16匡泉街Ⅱ线 | 配#66网通宿舍 | 400 | 103.9295
10959 | 薛城供电中心 | 配电运检班 | 临城街道 | 110kV燕山站10kV16匡泉街Ⅱ线 | 配#119广电局宿舍 | 400 | 15.7222
10960 | 薛城供电中心 | 配电运检班 | 临城街道 | 110kV燕山站10kV17匡泉街Ⅰ线 | 配#46朝阳小区 | 400 | 0
10961 | 薛城供电中心 | 配电运检班 | 临城街道 | 110kV燕山站10kV17匡泉街Ⅰ线 | 配#6朝阳小区 | 630 | 11.0035
10962 | 薛城供电中心 | 配电运检班 | 临城街道 | 110kV燕山站10kV17匡泉街Ⅰ线 | 配#34朝阳小区 | 315 | 0
10963 | 薛城供电中心 | 配电运检班 | 临城街道 | 110kV燕山站10kV18广场小区Ⅱ线 | 配#301火车站安置小区2号配电室#2变 | 1250 | 669.3958
10964 | 薛城供电中心 | 配电运检班 | 临城街道 | 110kV燕山站10kV18广场小区Ⅱ线 | 配#303火车站安置小区3号配电室#2变 | 800 | 80.7275
10965 | 薛城供电中心 | 配电运检班 | 临城街道 | 110kV燕山站10kV18广场小区Ⅱ线 | 配#298火车站安置小区1号配电室#1变 | 1250 | 633.6474
10966 | 薛城供电中心 | 配电运检班 | 临城街道 | 110kV燕山站10kV18广场小区Ⅱ线 | 配#309火车站安置小区6号配电室#2变 | 800 | 300.14
10967 | 薛城供电中心 | 配电运检班 | 临城街道 | 110kV燕山站10kV18广场小区Ⅱ线 | 配#402新华街D区#2配电室3号变压器 | 800 | 441.305
10968 | 薛城供电中心 | 配电运检班 | 临城街道 | 110kV燕山站10kV18广场小区Ⅱ线 | 配#304火车站安置小区4号配电室#1变 | 800 | 261.8975
10969 | 薛城供电中心 | 配电运检班 | 临城街道 | 110kV燕山站10kV18广场小区Ⅱ线 | 配#399新华街D区#1配电室4号变压器 | 1000 | 558.9056
10970 | 薛城供电中心 | 配电运检班 | 临城街道 | 110kV燕山站10kV18广场小区Ⅱ线 | 配#302火车站安置小区3号配电室#1变 | 800 | 415.2003
10971 | 薛城供电中心 | 配电运检班 | 临城街道 | 110kV燕山站10kV18广场小区Ⅱ线 | 配#305火车站安置小区4号配电室#2变1 | 800 | 472.318
10972 | 薛城供电中心 | 配电运检班 | 临城街道 | 110kV燕山站10kV18广场小区Ⅱ线 | 配#397新华街D区#1配电室2号变压器 | 800 | 389.9535
10973 | 薛城供电中心 | 配电运检班 | 临城街道 | 110kV燕山站10kV18广场小区Ⅱ线 | 配#299火车站安置小区1号配电室#2变 | 1250 | 633.6474
10974 | 薛城供电中心 | 配电运检班 | 临城街道 | 110kV燕山站10kV18广场小区Ⅱ线 | 配#300火车站安置小区2号配电室#1变 | 1250 | 574.51
10975 | 薛城供电中心 | 配电运检班 | 临城街道 | 110kV燕山站10kV18广场小区Ⅱ线 | 配#405新华街D区#3配电室2号变压器 | 800 | 529.7617
10976 | 薛城供电中心 | 配电运检班 | 临城街道 | 110kV燕山站10kV18广场小区Ⅱ线 | 配#400新华街D区#2配电室1号变压器 | 800 | 435.9843
10977 | 薛城供电中心 | 配电运检班 | 临城街道 | 110kV燕山站10kV18广场小区Ⅱ线 | 配#401新华街D区#2配电室2号变压器 | 800 | 284.843
10978 | 薛城供电中心 | 配电运检班 | 临城街道 | 110kV燕山站10kV18广场小区Ⅱ线 | 配#307火车站安置小区5号配电室#2变 | 1000 | 478.6794
10979 | 薛城供电中心 | 配电运检班 | 临城街道 | 110kV燕山站10kV18广场小区Ⅱ线 | 配#404新华街D区#3配电室1号变压器 | 800 | 467.3099
10980 | 薛城供电中心 | 配电运检班 | 临城街道 | 110kV燕山站10kV18广场小区Ⅱ线 | 配#308火车站安置小区6号配电室#1变 | 800 | 529.8614
10981 | 薛城供电中心 | 配电运检班 | 临城街道 | 110kV燕山站10kV18广场小区Ⅱ线 | 配#398新华街D区#1配电室3号变压器 | 1000 | 567.8427
10982 | 薛城供电中心 | 配电运检班 | 临城街道 | 110kV燕山站10kV18广场小区Ⅱ线 | 配#306火车站安置小区5号配电室#1变 | 1000 | 478.6794
10983 | 薛城供电中心 | 配电运检班 | 临城街道 | 110kV燕山站10kV18广场小区Ⅱ线 | 配#403新华街D区#2配电室4号变压器 | 800 | 464.9156
10984 | 薛城供电中心 | 配电运检班 | 临城街道 | 110kV燕山站10kV18广场小区Ⅱ线 | 配#396新华街D区#1配电室1号变压器 | 800 | 510.8067
10985 | 薛城供电中心 | 配电运检班 | 临城街道 | 110kV燕山站10kV20光明北路Ⅱ线 | 清河湾北区2号变压器 | 800 | 428.6616
10986 | 薛城供电中心 | 配电运检班 | 临城街道 | 110kV燕山站10kV20光明北路Ⅱ线 | 清河湾北区4号变压器 | 800 | 538.9598
10987 | 薛城供电中心 | 配电运检班 | 临城街道 | 110kV燕山站10kV20光明北路Ⅱ线 | 清河湾南区4号变压器 | 800 | 379.9233
10988 | 薛城供电中心 | 配电运检班 | 临城街道 | 110kV燕山站10kV20光明北路Ⅱ线 | 清河湾南区2号变压器 | 630 | 338.9917
10989 | 薛城供电中心 | 配电运检班 | 临城街道 | 110kV燕山站10kV21光明北路Ⅰ线 | 清河湾北区3号变压器 | 800 | 296.4574
10990 | 薛城供电中心 | 配电运检班 | 临城街道 | 110kV燕山站10kV21光明北路Ⅰ线 | 清河湾北区1号变压器 | 800 | 288.9333
10991 | 薛城供电中心 | 配电运检班 | 临城街道 | 110kV燕山站10kV21光明北路Ⅰ线 | 清河湾南区1号变压器 | 630 | 223.434
10992 | 薛城供电中心 | 配电运检班 | 临城街道 | 110kV燕山站10kV21光明北路Ⅰ线 | 清河湾南区3号变压器 | 800 | 326.9401
10993 | 薛城供电中心 | 配电运检班 | 临城街道 | 110kV燕山站10kV22天山路Ⅱ线 | 新华佳园二期三号配电室4号变 | 1000 | 800
10994 | 薛城供电中心 | 配电运检班 | 临城街道 | 110kV燕山站10kV22天山路Ⅱ线 | 新华佳园二期一号配电室#3变 | 1000 | 800
10995 | 薛城供电中心 | 配电运检班 | 临城街道 | 110kV燕山站10kV22天山路Ⅱ线 | 新华佳园二期二号配电室#4变 | 1000 | 755.9379
10996 | 薛城供电中心 | 配电运检班 | 临城街道 | 110kV燕山站10kV22天山路Ⅱ线 | 新华佳园二期二号配电室#1变 | 1000 | 768.6162
10997 | 薛城供电中心 | 配电运检班 | 临城街道 | 110kV燕山站10kV22天山路Ⅱ线 | 新华佳园二期三号配电室3号变 | 1000 | 762.5888
10998 | 薛城供电中心 | 配电运检班 | 临城街道 | 110kV燕山站10kV22天山路Ⅱ线 | 新华佳园二期一号配电室#1变 | 1000 | 800
10999 | 薛城供电中心 | 配电运检班 | 临城街道 | 110kV燕山站10kV22天山路Ⅱ线 | 新华佳园一期#1变 | 1250 | 804.2147
11000 | 薛城供电中心 | 配电运检班 | 临城街道 | 110kV燕山站10kV22天山路Ⅱ线 | 新华佳园二期三号配电室2号变 | 1000 | 800
11001 | 薛城供电中心 | 配电运检班 | 临城街道 | 110kV燕山站10kV22天山路Ⅱ线 | 新华佳园二期一号配电室#2变 | 1000 | 786.9061
11002 | 薛城供电中心 | 配电运检班 | 临城街道 | 110kV燕山站10kV22天山路Ⅱ线 | 新华佳园二期三号配电室1号变 | 1000 | 781.0866
11003 | 薛城供电中心 | 配电运检班 | 临城街道 | 110kV燕山站10kV22天山路Ⅱ线 | 新华佳园二期二号配电室#3变 | 1000 | 768.4083
11004 | 薛城供电中心 | 配电运检班 | 临城街道 | 110kV燕山站10kV22天山路Ⅱ线 | 新华佳园一期#2变 | 1250 | 639.2992
11005 | 薛城供电中心 | 配电运检班 | 临城街道 | 110kV燕山站10kV22天山路Ⅱ线 | 新华佳园二期二号配电室#2变 | 1000 | 800
11006 | 薛城供电中心 | 配电运检班 | 临城街道 | 110kV燕山站10kV22天山路Ⅱ线 | 新华佳园二期一号配电室#4变 | 1000 | 800
11007 | 薛城供电中心 | 配电运检班 | 临城街道 | 110kV燕山站10kV23天山路Ⅰ线 | 新华佳园一期#3变 | 1250 | 732.036
11008 | 薛城供电中心 | 配电运检班 | 临城街道 | 110kV燕山站10kV23天山路Ⅰ线 | 新华佳园一期#4变 | 1250 | 812.5283
11009 | 薛城供电中心 | 配电运检班 | 临城街道 | 110kV燕山站10kV24新华街Ⅱ线 | 配#389新华街C区#1配电室2号变压器 | 1000 | 404.6883
11010 | 薛城供电中心 | 配电运检班 | 临城街道 | 110kV燕山站10kV24新华街Ⅱ线 | 配#391新华街C区#1配电室4号变压器 | 630 | 231.1018
11011 | 薛城供电中心 | 配电运检班 | 临城街道 | 110kV燕山站10kV24新华街Ⅱ线 | 配#395新华街C区#2配电室4号变压器 | 630 | 84.396
11012 | 薛城供电中心 | 配电运检班 | 临城街道 | 110kV燕山站10kV24新华街Ⅱ线 | 配#390新华街C区#1配电室3号变压器 | 630 | 237.0337
11013 | 薛城供电中心 | 配电运检班 | 临城街道 | 110kV燕山站10kV24新华街Ⅱ线 | 配#393新华街C区#2配电室2号变压器 | 800 | 353.2806
11014 | 薛城供电中心 | 配电运检班 | 临城街道 | 110kV燕山站10kV24新华街Ⅱ线 | 配#388新华街C区#1配电室1号变压器 | 1000 | 597.9596
11015 | 薛城供电中心 | 配电运检班 | 临城街道 | 110kV燕山站10kV24新华街Ⅱ线 | 配#394新华街C区#2配电室3号变压器 | 630 | 220.7942
11016 | 薛城供电中心 | 配电运检班 | 临城街道 | 110kV燕山站10kV24新华街Ⅱ线 | 配#392新华街C区#2配电室1号变压器 | 800 | 437.3211
11017 | 薛城供电中心 | 配电运检班 | 临城街道 | 110kV燕山站10kV25新华街Ⅰ线 | 配#380新华街B区#1配电室1号变压器 | 1000 | 535.6275
11018 | 薛城供电中心 | 配电运检班 | 临城街道 | 110kV燕山站10kV25新华街Ⅰ线 | 配#386新华街B区#2配电室3号变压器 | 1000 | 536.8746
11019 | 薛城供电中心 | 配电运检班 | 临城街道 | 110kV燕山站10kV25新华街Ⅰ线 | 配#384新华街B区#2配电室1号变压器 | 800 | 347.0154
11020 | 薛城供电中心 | 配电运检班 | 临城街道 | 110kV燕山站10kV25新华街Ⅰ线 | 配#387新华街B区#2配电室4号变压器 | 1000 | 407.7481
11021 | 薛城供电中心 | 配电运检班 | 临城街道 | 110kV燕山站10kV25新华街Ⅰ线 | 配#383新华街B区#1配电室4号变压器 | 630 | 237.1334
11022 | 薛城供电中心 | 配电运检班 | 临城街道 | 110kV燕山站10kV25新华街Ⅰ线 | 配#382新华街B区#1配电室3号变压器 | 630 | 216.4426
11023 | 薛城供电中心 | 配电运检班 | 临城街道 | 110kV燕山站10kV25新华街Ⅰ线 | 配#381新华街B区#1配电室2号变压器 | 1000 | 627.7006
11024 | 薛城供电中心 | 配电运检班 | 临城街道 | 110kV燕山站10kV25新华街Ⅰ线 | 配#385新华街B区#2配电室2号变压器 | 800 | 437.4807
11025 | 薛城供电中心 | 配电运检班 | 临城街道 | 110kV燕山站10kV26永兴西路Ⅱ线 | 财富大世界南一南变压器 | 630 | 185.7155
11026 | 薛城供电中心 | 配电运检班 | 临城街道 | 110kV燕山站10kV26永兴西路Ⅱ线 | 配#454薛庄社区 | 400 | 208.0657
11027 | 薛城供电中心 | 配电运检班 | 临城街道 | 110kV燕山站10kV26永兴西路Ⅱ线 | 配#311城林郡南 | 630 | 266.404
11028 | 薛城供电中心 | 配电运检班 | 临城街道 | 110kV燕山站10kV26永兴西路Ⅱ线 | 加华公馆2号箱变出线间隔配电变压器 | 630 | 288.3519
11029 | 薛城供电中心 | 配电运检班 | 临城街道 | 110kV燕山站10kV26永兴西路Ⅱ线 | 财富大世界北四变压器 | 630 | 224.264
11030 | 薛城供电中心 | 配电运检班 | 临城街道 | 110kV燕山站10kV26永兴西路Ⅱ线 | 财富大世界南二中变压器 | 500 | 132.2855
11031 | 薛城供电中心 | 配电运检班 | 临城街道 | 110kV燕山站10kV26永兴西路Ⅱ线 | 配#368枣庄西站北配电变压器间隔配电变压器 | 630 | 340.6278
11032 | 薛城供电中心 | 配电运检班 | 临城街道 | 110kV燕山站10kV26永兴西路Ⅱ线 | 配#462四处宿舍箱变变压器 | 630 | 186.4205
11033 | 薛城供电中心 | 配电运检班 | 临城街道 | 110kV燕山站10kV26永兴西路Ⅱ线 | 配#369枣庄西站南（西）配电变压器间隔配电变压器 | 630 | 215.829
11034 | 薛城供电中心 | 配电运检班 | 临城街道 | 110kV燕山站10kV26永兴西路Ⅱ线 | 财富大世界南三北变压器 | 500 | 162.9626
11035 | 薛城供电中心 | 配电运检班 | 临城街道 | 110kV燕山站10kV26永兴西路Ⅱ线 | 加华公馆3号箱变出线间隔配电变压器 | 630 | 239.2118
11036 | 薛城供电中心 | 配电运检班 | 临城街道 | 110kV燕山站10kV26永兴西路Ⅱ线 | 配#277沿河健身园变 | 400 | 0
11037 | 薛城供电中心 | 配电运检班 | 临城街道 | 110kV燕山站10kV26永兴西路Ⅱ线 | 加华公馆1号箱变出线间隔配电变压器 | 630 | 272.7718
11038 | 薛城供电中心 | 配电运检班 | 临城街道 | 110kV燕山站10kV26永兴西路Ⅱ线 | 配#345万达广场变压器 | 630 | 205.8357
11039 | 薛城供电中心 | 配电运检班 | 临城街道 | 110kV燕山站10kV26永兴西路Ⅱ线 | 配#75永兴花园箱变配电变压器 | 630 | 269.695
11040 | 薛城供电中心 | 配电运检班 | 临城街道 | 110kV燕山站10kV26永兴西路Ⅱ线 | 警苑西区箱变1号配变 | 400 | 88.7718
11041 | 薛城供电中心 | 配电运检班 | 临城街道 | 110kV燕山站10kV26永兴西路Ⅱ线 | 配#312城林郡北 | 400 | 106.7462
11042 | 薛城供电中心 | 配电运检班 | 临城街道 | 110kV燕山站10kV27永兴西路Ⅰ线 | 配#5购物中心变 | 400 | 0
11043 | 薛城供电中心 | 配电运检班 | 临城街道 | 110kV燕山站10kV27永兴西路Ⅰ线 | 配#370枣庄西站南（东）配变间隔配电变压器 | 630 | 278.2957
11044 | 薛城供电中心 | 配电运检班 | 临城街道 | 110kV燕山站10kV27永兴西路Ⅰ线 | 配#227金茂大厦A | 800 | 456.8348
11045 | 薛城供电中心 | 配电运检班 | 临城街道 | 110kV燕山站10kV27永兴西路Ⅰ线 | 配#173新村北苑（高庄矿北） | 400 | 33.4302
11046 | 薛城供电中心 | 配电运检班 | 临城街道 | 110kV燕山站10kV27永兴西路Ⅰ线 | 配#172新村北苑（高庄矿南） | 400 | 80.7346
11047 | 薛城供电中心 | 配电运检班 | 临城街道 | 110kV燕山站10kV27永兴西路Ⅰ线 | 配#453警苑小区变 | 630 | 95.6637
11048 | 薛城供电中心 | 配电运检班 | 临城街道 | 110kV燕山站10kV27永兴西路Ⅰ线 | 配#276区委南变 | 400 | 78.0742
11049 | 薛城供电中心 | 配电运检班 | 临城街道 | 110kV燕山站10kV27永兴西路Ⅰ线 | 配#235区政府南变 | 630 | 216.6266
11050 | 薛城供电中心 | 配电运检班 | 临城街道 | 110kV燕山站10kV27永兴西路Ⅰ线 | 配#361高晟公司（锅炉）变压器间隔 | 200 | 77.0369
11051 | 薛城供电中心 | 配电运检班 | 临城街道 | 110kV燕山站10kV27永兴西路Ⅰ线 | 配#275一分利变 | 400 | 0
11052 | 薛城供电中心 | 配电运检班 | 临城街道 | 110kV燕山站10kV27永兴西路Ⅰ线 | 配#229金茂大厦C | 800 | 377.5829
11053 | 薛城供电中心 | 配电运检班 | 临城街道 | 110kV燕山站10kV27永兴西路Ⅰ线 | 配#228金茂大厦B | 800 | 455.0929
11054 | 薛城供电中心 | 配电运检班 | 临城街道 | 110kV薛城站10kV16泰山中Ⅱ线 | 配#160八中宿舍 | 400 | 0
11055 | 薛城供电中心 | 配电运检班 | 临城街道 | 110kV薛城站10kV16泰山中Ⅱ线 | 配#140泰鑫小区 | 160 | 0
11056 | 薛城供电中心 | 配电运检班 | 临城街道 | 110kV薛城站10kV16泰山中Ⅱ线 | 配#15沿河小区 | 400 | 15.3066
11057 | 薛城供电中心 | 配电运检班 | 临城街道 | 110kV薛城站10kV16泰山中Ⅱ线 | 警苑东区1号箱变配变 | 630 | 256.7469
11058 | 薛城供电中心 | 配电运检班 | 临城街道 | 110kV薛城站10kV16泰山中Ⅱ线 | 配#166职业中专 | 400 | 51.055
11059 | 薛城供电中心 | 配电运检班 | 临城街道 | 110kV薛城站10kV16泰山中Ⅱ线 | 配#113怡苑小区东 | 630 | 97.465
11060 | 薛城供电中心 | 配电运检班 | 临城街道 | 110kV薛城站10kV16泰山中Ⅱ线 | 配#141开发区实小 | 200 | 0
11061 | 薛城供电中心 | 配电运检班 | 临城街道 | 110kV薛城站10kV16泰山中Ⅱ线 | 二十九中职工小区1号配变 | 630 | 268.933
11062 | 薛城供电中心 | 配电运检班 | 临城街道 | 110kV薛城站10kV16泰山中Ⅱ线 | 配#187开元小区（南） | 500 | 58.9346
11063 | 薛城供电中心 | 配电运检班 | 临城街道 | 110kV薛城站10kV16泰山中Ⅱ线 | 配#109孟庆海小区 | 315 | 83.4002
11064 | 薛城供电中心 | 配电运检班 | 常庄街道 | 110kV薛城站10kV16泰山中Ⅱ线 | 地锅鸡柱上变 | 400 | 14.6415
11065 | 薛城供电中心 | 配电运检班 | 临城街道 | 110kV薛城站10kV16泰山中Ⅱ线 | 配#58临泉巷变 | 400 | 43.7391
11066 | 薛城供电中心 | 配电运检班 | 临城街道 | 110kV薛城站10kV16泰山中Ⅱ线 | 八中小区二号箱变1号配变 | 630 | 227.9885
11067 | 薛城供电中心 | 配电运检班 | 临城街道 | 110kV薛城站10kV16泰山中Ⅱ线 | 配#171市委党校宿舍 | 400 | 150.4599
11068 | 薛城供电中心 | 配电运检班 | 临城街道 | 110kV薛城站10kV16泰山中Ⅱ线 | 怡苑小区南配#114 | 400 | 45.5126
11069 | 薛城供电中心 | 配电运检班 | 临城街道 | 110kV薛城站10kV16泰山中Ⅱ线 | 怡苑小区北配#203 | 400 | 45.5126
11070 | 薛城供电中心 | 配电运检班 | 临城街道 | 110kV薛城站10kV16泰山中Ⅱ线 | 配#139协和房产（市团校） | 400 | 0
11071 | 薛城供电中心 | 配电运检班 | 临城街道 | 110kV薛城站10kV16泰山中Ⅱ线 | 配#14团校变 | 400 | 100.1053
11072 | 薛城供电中心 | 配电运检班 | 临城街道 | 110kV薛城站10kV16泰山中Ⅱ线 | 配#110陶庄镇政府宿舍 | 400 | 37.2312
11073 | 薛城供电中心 | 配电运检班 | 临城街道 | 110kV薛城站10kV16泰山中Ⅱ线 | 配#320高速服务区东 | 630 | 368.0851
11074 | 薛城供电中心 | 配电运检班 | 临城街道 | 110kV薛城站10kV16泰山中Ⅱ线 | 警苑东区2号箱变配变 | 400 | 76.3384
11075 | 薛城供电中心 | 配电运检班 | 临城街道 | 110kV薛城站10kV16泰山中Ⅱ线 | 配#189永鑫小区 | 400 | 18.4757
11076 | 薛城供电中心 | 配电运检班 | 临城街道 | 110kV薛城站10kV17泰山中Ⅰ线 | 配#157薛城法院 | 400 | 121.97
11077 | 薛城供电中心 | 配电运检班 | 临城街道 | 110kV薛城站10kV17泰山中Ⅰ线 | 配#112兴仁小区变压器 | 630 | 121.3527
11078 | 薛城供电中心 | 配电运检班 | 临城街道 | 110kV薛城站10kV17泰山中Ⅰ线 | 配#472新安小区箱变变压器 | 630 | 176.3056
11079 | 薛城供电中心 | 配电运检班 | 临城街道 | 110kV薛城站10kV17泰山中Ⅰ线 | 配#463新安小区箱变变压器 | 400 | 0
11080 | 薛城供电中心 | 配电运检班 | 临城街道 | 110kV薛城站10kV17泰山中Ⅰ线 | 海河八一东变 | 630 | 151.6419
11081 | 薛城供电中心 | 配电运检班 | 临城街道 | 110kV薛城站10kV17泰山中Ⅰ线 | 配#104海河八一 | 400 | 87.2006
11082 | 薛城供电中心 | 配电运检班 | 临城街道 | 110kV薛城站10kV17泰山中Ⅰ线 | 配#188开元小区（北） | 315 | 25.3713
11083 | 薛城供电中心 | 配电运检班 | 临城街道 | 110kV薛城站10kV18黄河中路Ⅱ线 | 配#433福苑社区配电室（通晟）#1变压器 | 630 | 206.7888
11084 | 薛城供电中心 | 配电运检班 | 临城街道 | 110kV薛城站10kV18黄河中路Ⅱ线 | 配#170福苑社区新区（南） | 630 | 207.4816
11085 | 薛城供电中心 | 配电运检班 | 临城街道 | 110kV薛城站10kV18黄河中路Ⅱ线 | 配#211福园社区新区（北） | 630 | 194.6543
11086 | 薛城供电中心 | 配电运检班 | 临城街道 | 110kV薛城站10kV18黄河中路Ⅱ线 | 配#434福苑社区配电室（通晟）#2变压器 | 630 | 196.951
11087 | 薛城供电中心 | 配电运检班 | 临城街道 | 110kV薛城站10kV18黄河中路Ⅱ线 | 配#440福苑社区物流中心配电变压器 | 400 | 21.2924
11088 | 薛城供电中心 | 配电运检班 | 临城街道 | 110kV薛城站10kV19黄河中路Ⅰ线 | 配#432福苑社区配电室(蒋庄)#1变压器 | 1000 | 173.3624
11089 | 薛城供电中心 | 配电运检班 | 临城街道 | 110kV薛城站10kV19黄河中路Ⅰ线 | 福苑社区一号配变 | 630 | 270.5957
11090 | 薛城供电中心 | 配电运检班 | 临城街道 | 110kV薛城站10kV26松江路Ⅱ线 | 配#342福霖嘉园二期#1变 | 400 | 204.8289
11091 | 薛城供电中心 | 配电运检班 | 临城街道 | 110kV薛城站10kV26松江路Ⅱ线 | 配#243福星花园二期3 | 1000 | 799.1686
11092 | 薛城供电中心 | 配电运检班 | 临城街道 | 110kV薛城站10kV26松江路Ⅱ线 | 配#244福星花园二期4 | 1000 | 339.8422
11093 | 薛城供电中心 | 配电运检班 | 临城街道 | 110kV薛城站10kV26松江路Ⅱ线 | 配#242福星花园二期2 | 1000 | 708.992
11094 | 薛城供电中心 | 配电运检班 | 临城街道 | 110kV薛城站10kV26松江路Ⅱ线 | 配#179福星花园小区#3变 | 800 | 306.1258
11095 | 薛城供电中心 | 配电运检班 | 常庄街道 | 110kV薛城站10kV26松江路Ⅱ线 | 水榭花都3号配电室11出线间隔配电变压器 | 1000 | 619.387
11096 | 薛城供电中心 | 配电运检班 | 常庄街道 | 110kV薛城站10kV26松江路Ⅱ线 | 水榭花都2号配电室12出线间隔配电变压器 | 800 | 487.0298
11097 | 薛城供电中心 | 配电运检班 | 临城街道 | 110kV薛城站10kV26松江路Ⅱ线 | 水榭花都2号配电室11出线间隔配电变压器 | 800 | 407.8919
11098 | 薛城供电中心 | 配电运检班 | 临城街道 | 110kV薛城站10kV26松江路Ⅱ线 | 水榭花都3号配电室12出线间隔配电变压器 | 1000 | 617.1008
11099 | 薛城供电中心 | 配电运检班 | 临城街道 | 110kV薛城站10kV26松江路Ⅱ线 | 配#343福霖嘉园二期#2变 | 400 | 107.9034
11100 | 薛城供电中心 | 配电运检班 | 临城街道 | 110kV薛城站10kV26松江路Ⅱ线 | 配#241福星花园二期1 | 1000 | 302.6389
11101 | 薛城供电中心 | 配电运检班 | 临城街道 | 110kV薛城站10kV26松江路Ⅱ线 | 配#180福星花园小区#4变 | 800 | 462.7407
11102 | 薛城供电中心 | 配电运检班 | 临城街道 | 110kV薛城站10kV26松江路Ⅱ线 | 配#282福霖嘉园东 | 400 | 25.8582
11103 | 薛城供电中心 | 配电运检班 | 临城街道 | 110kV薛城站10kV26松江路Ⅱ线 | 配#283福霖嘉园西 | 400 | 218.2415
11104 | 薛城供电中心 | 配电运检班 | 临城街道 | 110kV薛城站10kV26松江路Ⅱ线 | 配#178福星花园小区#2变 | 800 | 366.9814
11105 | 薛城供电中心 | 配电运检班 | 临城街道 | 110kV薛城站10kV26松江路Ⅱ线 | 配#177福星花园小区#1变 | 800 | 346.1142
11106 | 薛城供电中心 | 配电运检班 | 常庄街道 | 110kV薛城站10kV26松江路Ⅱ线 | 水榭花都1号配电室11出线间隔配电变压器 | 1000 | 582.1837
11107 | 薛城供电中心 | 配电运检班 | 临城街道 | 110kV薛城站10kV31松江路Ⅰ线 | 水榭花都1号配电室22出线间隔配电变压器 | 1000 | 601.7206
11108 | 薛城供电中心 | 配电运检班 | 临城街道 | 110kV薛城站10kV31松江路Ⅰ线 | 水榭花都3号配电室21出线间隔配电变压器 | 1000 | 582.8072
11109 | 薛城供电中心 | 配电运检班 | 临城街道 | 110kV薛城站10kV31松江路Ⅰ线 | 水榭花都2号配电室21出线间隔配电变压器 | 800 | 441.0971
11110 | 薛城供电中心 | 配电运检班 | 临城街道 | 110kV薛城站10kV31松江路Ⅰ线 | 水榭花都2号配电室22出线间隔配电变压器 | 800 | 347.9931
11111 | 薛城供电中心 | 配电运检班 | 临城街道 | 110kV薛城站10kV31松江路Ⅰ线 | 水榭花都3号配电室22出线间隔配电变压器 | 1000 | 538.1216
11112 | 薛城供电中心 | 配电运检班 | 临城街道 | 110kV薛城站10kV33锦辉Ⅰ线 | 科苑小区B | 400 | 0
11113 | 薛城供电中心 | 配电运检班 | 临城街道 | 110kV薛城站10kV33锦辉Ⅰ线 | 配#76站前小区（北） | 630 | 96.9107
11114 | 薛城供电中心 | 配电运检班 | 临城街道 | 110kV薛城站10kV33锦辉Ⅰ线 | 配#154开发区国税宿舍西 | 315 | 39.1452
11115 | 薛城供电中心 | 配电运检班 | 临城街道 | 110kV薛城站10kV33锦辉Ⅰ线 | 配#473富田小区东变 | 630 | 202.632
11116 | 薛城供电中心 | 配电运检班 | 临城街道 | 110kV薛城站10kV33锦辉Ⅰ线 | 富和园小区（西）配变 | 630 | 187.9446
11117 | 薛城供电中心 | 配电运检班 | 临城街道 | 110kV薛城站10kV33锦辉Ⅰ线 | 科苑小区北2号变 | 630 | 135.5412
11118 | 薛城供电中心 | 配电运检班 | 临城街道 | 110kV薛城站10kV33锦辉Ⅰ线 | 配#474富田小区西 | 1000 | 364.9909
11119 | 薛城供电中心 | 配电运检班 | 临城街道 | 110kV薛城站10kV33锦辉Ⅰ线 | 科苑小区南1号变 | 630 | 0
11120 | 薛城供电中心 | 配电运检班 | 临城街道 | 110kV薛城站10kV34燕山路Ⅱ线 | 配#199海河花园（XB） | 630 | 204.7104
11121 | 薛城供电中心 | 配电运检班 | 临城街道 | 110kV薛城站10kV34燕山路Ⅱ线 | 配#32海河东路 | 400 | 0
11122 | 薛城供电中心 | 配电运检班 | 临城街道 | 110kV薛城站10kV34燕山路Ⅱ线 | 配#135农发行宿舍 | 400 | 5.7459
11123 | 薛城供电中心 | 配电运检班 | 临城街道 | 110kV薛城站10kV34燕山路Ⅱ线 | 配#200海河花园（北） | 400 | 0
11124 | 薛城供电中心 | 配电运检班 | 临城街道 | 110kV薛城站10kV34燕山路Ⅱ线 | 人民医院西变 | 400 | 0
11125 | 薛城供电中心 | 配电运检班 | 临城街道 | 110kV薛城站10kV34燕山路Ⅱ线 | 配#103海河花园（东） | 400 | 0
11126 | 薛城供电中心 | 配电运检班 | 临城街道 | 110kV薛城站10kV34燕山路Ⅱ线 | 配#198海河花园（西） | 400 | 27.0154
11127 | 薛城供电中心 | 配电运检班 | 临城街道 | 110kV薛城站10kV34燕山路Ⅱ线 | 配#33人民医院南 | 630 | 39.6854
11128 | 薛城供电中心 | 配电运检班 | 临城街道 | 110kV薛城站10kV34燕山路Ⅱ线 | 配#47燕山北路（善利缘北）新柱上变 | 400 | 49.5586
11129 | 薛城供电中心 | 配电运检班 | 临城街道 | 110kV薛城站10kV34燕山路Ⅱ线 | 海河花园南箱变1号配变 | 630 | 191.6165
11130 | 薛城供电中心 | 配电运检班 | 临城街道 | 110kV薛城站10kV34燕山路Ⅱ线 | 配#50奚仲中学 | 400 | 0
11131 | 薛城供电中心 | 配电运检班 | 临城街道 | 110kV薛城站10kV35燕山路Ⅰ线 | 配#98燕山小区东 | 400 | 0
11132 | 薛城供电中心 | 配电运检班 | 临城街道 | 110kV薛城站10kV35燕山路Ⅰ线 | 甘霖矿宿舍1号变 | 630 | 282.304
11133 | 薛城供电中心 | 配电运检班 | 临城街道 | 110kV薛城站10kV35燕山路Ⅰ线 | 甘霖矿宿舍2号变 | 630 | 65.0419
11134 | 薛城供电中心 | 配电运检班 | 临城街道 | 110kV薛城站10kV35燕山路Ⅰ线 | 配#43井亭矿宿舍 | 400 | 1.5891
11135 | 薛城供电中心 | 配电运检班 | 临城街道 | 110kV薛城站10kV35燕山路Ⅰ线 | 配#195实小（西） | 400 | 0
11136 | 薛城供电中心 | 配电运检班 | 临城街道 | 110kV薛城站10kV35燕山路Ⅰ线 | 配#41实小（东） | 315 | 144.0537
11137 | 薛城供电中心 | 配电运检班 | 临城街道 | 110kV薛城站10kV35燕山路Ⅰ线 | 配#95燕山小区东南 | 400 | 1.8385
11138 | 薛城供电中心 | 配电运检班 | 临城街道 | 110kV薛城站10kV36永福路Ⅱ线 | 配#94燕山小区北B变 | 315 | 0
11139 | 薛城供电中心 | 配电运检班 | 临城街道 | 110kV薛城站10kV36永福路Ⅱ线 | 配#318凤凰新苑 | 400 | 0
11140 | 薛城供电中心 | 配电运检班 | 临城街道 | 110kV薛城站10kV36永福路Ⅱ线 | 配#93燕山小区北A变 | 400 | 211.7569
11141 | 薛城供电中心 | 配电运检班 | 临城街道 | 110kV薛城站10kV36永福路Ⅱ线 | 配#267广大变 | 400 | 49.6417
11142 | 薛城供电中心 | 配电运检班 | 临城街道 | 110kV薛城站10kV36永福路Ⅱ线 | 福泉（盛泰） | 400 | 2.4148
11143 | 薛城供电中心 | 配电运检班 | 临城街道 | 110kV薛城站10kV36永福路Ⅱ线 | 配#10福泉社区变 | 630 | 0
11144 | 薛城供电中心 | 配电运检班 | 临城街道 | 110kV薛城站10kV36永福路Ⅱ线 | 配#24公路局 | 400 | 119.6755
11145 | 薛城供电中心 | 配电运检班 | 临城街道 | 110kV薛城站10kV36永福路Ⅱ线 | 配#25福泉小区 | 630 | 164.0569
11146 | 薛城供电中心 | 配电运检班 | 临城街道 | 110kV薛城站10kV36永福路Ⅱ线 | 配#367临城街道配电变压器 | 400 | 0
11147 | 薛城供电中心 | 配电运检班 | 临城街道 | 110kV薛城站10kV36永福路Ⅱ线 | 配#36海河路 | 630 | 224.5799
11148 | 薛城供电中心 | 配电运检班 | 临城街道 | 110kV薛城站10kV36永福路Ⅱ线 | 配#27福泉花园 | 630 | 78.5654
11149 | 薛城供电中心 | 配电运检班 | 临城街道 | 110kV薛城站10kV36永福路Ⅱ线 | 配#168海河新苑 | 400 | 0
11150 | 薛城供电中心 | 配电运检班 | 临城街道 | 110kV薛城站10kV36永福路Ⅱ线 | 配#35农行小区配变 | 630 | 264.4298
11151 | 薛城供电中心 | 配电运检班 | 临城街道 | 110kV薛城站10kV36永福路Ⅱ线 | 配#1临城站 | 400 | 38.2729
11152 | 薛城供电中心 | 配电运检班 | 临城街道 | 110kV薛城站10kV36永福路Ⅱ线 | 配#69北批东变 | 400 | 91.2097
11153 | 薛城供电中心 | 配电运检班 | 临城街道 | 110kV薛城站10kV36永福路Ⅱ线 | 配#71友谊路口 | 400 | 47.6465
11154 | 薛城供电中心 | 配电运检班 | 临城街道 | 110kV薛城站10kV36永福路Ⅱ线 | 配20福泉 | 400 | 0
11155 | 薛城供电中心 | 配电运检班 | 临城街道 | 110kV薛城站10kV36永福路Ⅱ线 | 配#28建行 | 400 | 0
11156 | 薛城供电中心 | 配电运检班 | 临城街道 | 110kV薛城站10kV37永福路Ⅰ线 | 配#120红盾小区 | 315 | 40.9731
11157 | 薛城供电中心 | 配电运检班 | 临城街道 | 110kV薛城站10kV37永福路Ⅰ线 | 配#108矿机厂宿舍 | 400 | 10.6509
11158 | 薛城供电中心 | 配电运检班 | 临城街道 | 110kV薛城站10kV37永福路Ⅰ线 | 配#30商住城 | 315 | 7.497
11159 | 薛城供电中心 | 配电运检班 | 临城街道 | 110kV薛城站10kV37永福路Ⅰ线 | 配#105华海公司 | 400 | 173.2372
11160 | 薛城供电中心 | 配电运检班 | 临城街道 | 110kV薛城站10kV37永福路Ⅰ线 | 配#152中医院宿舍 | 400 | 103.3892
11161 | 薛城供电中心 | 配电运检班 | 临城街道 | 110kV薛城站10kV37永福路Ⅰ线 | 福兴花苑2号变压器 | 400 | 171.2697
11162 | 薛城供电中心 | 配电运检班 | 临城街道 | 110kV薛城站10kV37永福路Ⅰ线 | 配#40工商局 | 400 | 15.8331
11163 | 薛城供电中心 | 配电运检班 | 临城街道 | 110kV薛城站10kV37永福路Ⅰ线 | 配#273协和变 | 315 | 4.3877
11164 | 薛城供电中心 | 配电运检班 | 临城街道 | 110kV薛城站10kV37永福路Ⅰ线 | 配#186北二花园 | 400 | 41.4113
11165 | 薛城供电中心 | 配电运检班 | 临城街道 | 110kV薛城站10kV37永福路Ⅰ线 | 配#106黄河大厦 | 400 | 40.1842
11166 | 薛城供电中心 | 配电运检班 | 临城街道 | 110kV薛城站10kV37永福路Ⅰ线 | 配#174信用联社 | 400 | 151.0676
11167 | 薛城供电中心 | 配电运检班 | 临城街道 | 110kV薛城站10kV37永福路Ⅰ线 | 配#21华龙 | 630 | 218.0122
11168 | 薛城供电中心 | 配电运检班 | 临城街道 | 110kV薛城站10kV37永福路Ⅰ线 | 配#333黄河西 | 315 | 65.7754
11169 | 薛城供电中心 | 配电运检班 | 临城街道 | 110kV薛城站10kV37永福路Ⅰ线 | 配#322环卫变 | 400 | 16.3458
11170 | 薛城供电中心 | 配电运检班 | 临城街道 | 110kV薛城站10kV37永福路Ⅰ线 | 配#136啤酒厂宿舍 | 315 | 92.3096
11171 | 薛城供电中心 | 配电运检班 | 临城街道 | 110kV薛城站10kV37永福路Ⅰ线 | 配#269司法局变 | 400 | 33.1808
11172 | 薛城供电中心 | 配电运检班 | 临城街道 | 110kV薛城站10kV37永福路Ⅰ线 | 北批西箱变1号配变 | 630 | 258.9566
11173 | 薛城供电中心 | 配电运检班 | 临城街道 | 110kV薛城站10kV37永福路Ⅰ线 | 配#7北门口 | 400 | 0
11174 | 薛城供电中心 | 配电运检班 | 临城街道 | 110kV薛城站10kV37永福路Ⅰ线 | 配#317北批变 | 400 | 0
11175 | 薛城供电中心 | 配电运检班 | 临城街道 | 110kV薛城站10kV37永福路Ⅰ线 | 配#54北二大队部 | 400 | 73.8343
11176 | 薛城供电中心 | 配电运检班 | 临城街道 | 110kV薛城站10kV37永福路Ⅰ线 | 配#82福海花园配变 | 400 | 65.1882
11177 | 薛城供电中心 | 配电运检班 | 临城街道 | 110kV薛城站10kV37永福路Ⅰ线 | 配#9文苑小区 | 500 | 212.4452
11178 | 薛城供电中心 | 配电运检班 | 临城街道 | 110kV薛城站10kV37永福路Ⅰ线 | 配#63北一 | 630 | 167.992
11179 | 薛城供电中心 | 配电运检班 | 临城街道 | 110kV薛城站10kV37永福路Ⅰ线 | 配#8炮团（XB） | 250 | 55.9419
11180 | 薛城供电中心 | 配电运检班 | 临城街道 | 110kV薛城站10kV37永福路Ⅰ线 | 配#77福兴花苑 | 400 | 37.2312
11181 | 薛城供电中心 | 配电运检班 | 兴仁街道 | 110kV薛城站10kV38光明西路Ⅱ线 | 安泰花园东南西箱变变压器 | 400 | 186.4143
11182 | 薛城供电中心 | 配电运检班 | 兴仁街道 | 110kV薛城站10kV38光明西路Ⅱ线 | 安泰花园东北箱变东变 | 400 | 172.5167
11183 | 薛城供电中心 | 配电运检班 | 临城街道 | 110kV薛城站10kV38光明西路Ⅱ线 | 配#56北一南 | 500 | 0.36525
11184 | 薛城供电中心 | 配电运检班 | 兴仁街道 | 110kV薛城站10kV38光明西路Ⅱ线 | 安泰花园西北箱变西变 | 400 | 176.2579
11185 | 薛城供电中心 | 配电运检班 | 临城街道 | 110kV薛城站10kV38光明西路Ⅱ线 | 配#96燕山小区北#1 | 630 | 201.1078
11186 | 薛城供电中心 | 配电运检班 | 临城街道 | 110kV薛城站10kV38光明西路Ⅱ线 | 配#57北二中东变 | 400 | 0
11187 | 薛城供电中心 | 配电运检班 | 临城街道 | 110kV薛城站10kV38光明西路Ⅱ线 | 配#97燕山小区北#2 | 630 | 201.1078
11188 | 薛城供电中心 | 配电运检班 | 临城街道 | 110kV薛城站10kV38光明西路Ⅱ线 | 配#64北一西 | 400 | 238.7346
11189 | 薛城供电中心 | 配电运检班 | 兴仁街道 | 110kV薛城站10kV38光明西路Ⅱ线 | 沁馨园#1箱变变压器 | 400 | 56.3203
11190 | 薛城供电中心 | 配电运检班 | 临城街道 | 110kV薛城站10kV38光明西路Ⅱ线 | 配#292临中宿舍 | 400 | 19.214
11191 | 薛城供电中心 | 配电运检班 | 临城街道 | 110kV薛城站10kV38光明西路Ⅱ线 | 百益新村 | 630 | 206.6849
11192 | 薛城供电中心 | 配电运检班 | 兴仁街道 | 110kV薛城站10kV38光明西路Ⅱ线 | 沁馨园#2箱变变压器 | 400 | 112.3263
11193 | 薛城供电中心 | 配电运检班 | 兴仁街道 | 110kV薛城站10kV38光明西路Ⅱ线 | 安泰花园西北箱变东变 | 400 | 198.954
11194 | 薛城供电中心 | 配电运检班 | 临城街道 | 110kV薛城站10kV38光明西路Ⅱ线 | 配#456铂悦赫府小区配电室1号变压器 | 1000 | 299.3134
11195 | 薛城供电中心 | 配电运检班 | 兴仁街道 | 110kV薛城站10kV38光明西路Ⅱ线 | 安泰花园东南东箱变变压器 | 400 | 113.892
11196 | 薛城供电中心 | 配电运检班 | 临城街道 | 110kV薛城站10kV38光明西路Ⅱ线 | 配#167北小 | 400 | 0
11197 | 薛城供电中心 | 配电运检班 | 兴仁街道 | 110kV薛城站10kV38光明西路Ⅱ线 | 安泰花园西南箱变北变 | 400 | 209.9279
11198 | 薛城供电中心 | 配电运检班 | 临城街道 | 110kV薛城站10kV38光明西路Ⅱ线 | 配#330凤凰台西配电变压器 | 200 | 24.4468
11199 | 薛城供电中心 | 配电运检班 | 兴仁街道 | 110kV薛城站10kV38光明西路Ⅱ线 | 安泰花园西南箱变南变 | 400 | 111.9339
11200 | 薛城供电中心 | 配电运检班 | 兴仁街道 | 110kV薛城站10kV38光明西路Ⅱ线 | 安泰花园东北箱变西变 | 400 | 162.5404
11201 | 薛城供电中心 | 配电运检班 | 临城街道 | 110kV薛城站10kV38光明西路Ⅱ线 | 配#59北一新村一号变 | 630 | 180.7395
11202 | 薛城供电中心 | 配电运检班 | 临城街道 | 110kV薛城站10kV38光明西路Ⅱ线 | 配#55北一北 | 630 | 268.4757
11203 | 薛城供电中心 | 配电运检班 | 临城街道 | 110kV薛城站10kV39光明西路Ⅰ线 | 配#138现代公寓 | 400 | 0
11204 | 薛城供电中心 | 配电运检班 | 临城街道 | 110kV薛城站10kV39光明西路Ⅰ线 | 配#60北二新村 | 400 | 105.3428
11205 | 薛城供电中心 | 配电运检班 | 临城街道 | 110kV薛城站10kV39光明西路Ⅰ线 | 配#65北二东 | 400 | 0
11206 | 薛城供电中心 | 配电运检班 | 临城街道 | 110kV薛城站10kV39光明西路Ⅰ线 | 配#83凤凰名苑 | 250 | 0
11207 | 薛城供电中心 | 配电运检班 | 临城街道 | 110kV薛城站10kV39光明西路Ⅰ线 | 百益花苑#2变 | 1250 | 700.5026
11208 | 薛城供电中心 | 配电运检班 | 临城街道 | 110kV薛城站10kV39光明西路Ⅰ线 | 配#332天元化工南 | 200 | 82.7944
11209 | 薛城供电中心 | 配电运检班 | 临城街道 | 110kV薛城站10kV39光明西路Ⅰ线 | 配#331天元化工北 | 400 | 186.4836
11210 | 薛城供电中心 | 配电运检班 | 临城街道 | 110kV薛城站10kV39光明西路Ⅰ线 | 嘉豪丽景配电室#2配电变压器 | 630 | 241.1517
11211 | 薛城供电中心 | 配电运检班 | 临城街道 | 110kV薛城站10kV39光明西路Ⅰ线 | 隆福俊园配变 | 630 | 280.8838
11212 | 薛城供电中心 | 配电运检班 | 临城街道 | 110kV薛城站10kV39光明西路Ⅰ线 | 配#406怡然小区配电变压器 | 630 | 220.5062
11213 | 薛城供电中心 | 配电运检班 | 临城街道 | 110kV薛城站10kV39光明西路Ⅰ线 | 百益花苑#1变 | 1250 | 663.2992
11214 | 薛城供电中心 | 配电运检班 | 临城街道 | 110kV薛城站10kV39光明西路Ⅰ线 | 配#422松江花苑配电变压器 | 630 | 156.353
11215 | 薛城供电中心 | 配电运检班 | 临城街道 | 110kV薛城站10kV39光明西路Ⅰ线 | 嘉豪丽景配电室#1配电变压器 | 630 | 256.5318
11216 | 薛城供电中心 | 配电运检班 | 临城街道 | 110kV薛城站10kV39光明西路Ⅰ线 | 配#149鑫源小区 | 630 | 114.5078
11217 | 薛城供电中心 | 配电运检班 | 临城街道 | 110kV薛城站10kV39光明西路Ⅰ线 | 配#457铂悦赫府小区配电室2号变压器 | 1000 | 767.1197
11218 | 薛城供电中心 | 配电运检班 | 临城街道 | 110kV薛城站10kV39光明西路Ⅰ线 | 配#290北二新村北 | 400 | 107.9034
11219 | 薛城供电中心 | 配电运检班 | 临城街道 | 110kV薛城站10kV39光明西路Ⅰ线 | 隆福俊园配电室1号配变 | 800 | 433.892
11220 | 薛城供电中心 | 配电运检班 | 临城街道 | 110kV薛城站10kV39光明西路Ⅰ线 | 颐和园箱变1号配变 | 1000 | 375.5907
11221 | 薛城供电中心 | 配电运检班 | 临城街道 | 110kV龙潭站10kV15广场南路线 | 配#328高铁站充电桩变压器间隔配电变压器 | 630 | 289.3428
11222 | 薛城供电中心 | 配电运检班 | 临城街道 | 110kV龙潭站10kV15广场南路线 | 配#447枣矿壹号院C区1号配电室1号变 | 630 | 375.0838
11223 | 薛城供电中心 | 配电运检班 | 临城街道 | 110kV龙潭站10kV15广场南路线 | 壹号院A区3号配电室3号配变 | 630 | 249.5346
11224 | 薛城供电中心 | 配电运检班 | 临城街道 | 110kV龙潭站10kV15广场南路线 | 配#449枣矿壹号院A区1号配电室1号变 | 1000 | 678.7877
11225 | 薛城供电中心 | 配电运检班 | 沙沟镇 | 110kV龙潭站10kV15广场南路线 | 壹号院A区3号配电室1号配变 | 630 | 347.8082
11226 | 薛城供电中心 | 配电运检班 | 沙沟镇 | 110kV龙潭站10kV15广场南路线 | 玉兰花园南区1室A3变 | 800 | 364.4042
11227 | 薛城供电中心 | 配电运检班 | 沙沟镇 | 110kV龙潭站10kV15广场南路线 | 玉兰花园南区2室B3变 | 800 | 563.0992
11228 | 薛城供电中心 | 配电运检班 | 临城街道 | 110kV龙潭站10kV15广场南路线 | 玉兰花园#1配电室 1号变压器 | 800 | 443.2794
11229 | 薛城供电中心 | 配电运检班 | 沙沟镇 | 110kV龙潭站10kV15广场南路线 | 壹号院A区4号配电室3号配变 | 630 | 314.0342
11230 | 薛城供电中心 | 配电运检班 | 临城街道 | 110kV龙潭站10kV15广场南路线 | 壹号院A区4号配电室1号配变 | 630 | 297.407
11231 | 薛城供电中心 | 配电运检班 | 临城街道 | 110kV龙潭站10kV15广场南路线 | 配#451枣矿壹号院A区2号配电室1号变 | 800 | 515.1297
11232 | 薛城供电中心 | 配电运检班 | 沙沟镇 | 110kV龙潭站10kV15广场南路线 | 玉兰花园南区1室A1变 | 800 | 485.1592
11233 | 薛城供电中心 | 配电运检班 | 临城街道 | 110kV龙潭站10kV15广场南路线 | 玉兰花园#2配电室 3号变压器 | 800 | 372.9256
11234 | 薛城供电中心 | 配电运检班 | 沙沟镇 | 110kV龙潭站10kV15广场南路线 | 玉兰花园南区2室B1变 | 630 | 367.2413
11235 | 薛城供电中心 | 配电运检班 | 临城街道 | 110kV龙潭站10kV19中和路线 | 配#240奚仲花园#4#1 | 1250 | 924.3878
11236 | 薛城供电中心 | 配电运检班 | 临城街道 | 110kV龙潭站10kV19中和路线 | 配#237奚仲花园#1 | 1250 | 412.2285
11237 | 薛城供电中心 | 配电运检班 | 临城街道 | 110kV龙潭站10kV19中和路线 | 薛城颐润园小区#3变 | 630 | 474.653
11238 | 薛城供电中心 | 配电运检班 | 临城街道 | 110kV龙潭站10kV19中和路线 | 薛城种庄安置小区北#3变 | 1000 | 441.7503
11239 | 薛城供电中心 | 配电运检班 | 临城街道 | 110kV龙潭站10kV19中和路线 | 配#425湘江花园二期1号配电室3号变压器 | 800 | 340.7104
11240 | 薛城供电中心 | 配电运检班 | 临城街道 | 110kV龙潭站10kV19中和路线 | 薛城颐润园小区#1变 | 800 | 186.9088
11241 | 薛城供电中心 | 配电运检班 | 临城街道 | 110kV龙潭站10kV19中和路线 | 薛城种庄安置小区南#3变 | 1000 | 490.1798
11242 | 薛城供电中心 | 配电运检班 | 临城街道 | 110kV龙潭站10kV19中和路线 | 配#238奚仲花园#2 | 1250 | 535.2698
11243 | 薛城供电中心 | 配电运检班 | 临城街道 | 110kV龙潭站10kV19中和路线 | 配#427湘江花园二期2号配电室1号变压器 | 1000 | 400.7394
11244 | 薛城供电中心 | 配电运检班 | 临城街道 | 110kV龙潭站10kV19中和路线 | 薛城种庄安置小区南#4变 | 1000 | 271.255
11245 | 薛城供电中心 | 配电运检班 | 临城街道 | 110kV龙潭站10kV19中和路线 | 配#239奚仲花园#3#1 | 1250 | 930.1242
11246 | 薛城供电中心 | 配电运检班 | 临城街道 | 110kV龙潭站10kV19中和路线 | 配#423湘江花园二期1号配电室1号变压器 | 800 | 427.1452
11247 | 薛城供电中心 | 配电运检班 | 临城街道 | 110kV龙潭站10kV19中和路线 | 薛城种庄安置小区北#4变 | 800 | 524.6904
11248 | 薛城供电中心 | 配电运检班 | 临城街道 | 110kV龙潭站10kV20昆仑Ⅰ线 | 配#294湖景花园一期#2变 | 1250 | 219.5608
11249 | 薛城供电中心 | 配电运检班 | 临城街道 | 110kV龙潭站10kV20昆仑Ⅰ线 | 配#295湖景花园一期#3变 | 1250 | 879.5359
11250 | 薛城供电中心 | 配电运检班 | 临城街道 | 110kV龙潭站10kV20昆仑Ⅰ线 | 公园悦府B区2号配电室配电室#2变 | 800 | 557.1855
11251 | 薛城供电中心 | 配电运检班 | 临城街道 | 110kV龙潭站10kV20昆仑Ⅰ线 | 湖景二期配电室Ⅱ段6号隔配电变压器 | 1000 | 602.6559
11252 | 薛城供电中心 | 配电运检班 | 临城街道 | 110kV龙潭站10kV20昆仑Ⅰ线 | 10kV昆仑Ⅱ线公园悦府B区2号配电室配电室#配变1 | 800 | 559.9816
11253 | 薛城供电中心 | 配电运检班 | 临城街道 | 110kV龙潭站10kV20昆仑Ⅰ线 | 湖景二期配电室Ⅱ段2号隔配电变压器 | 1000 | 512.1416
11254 | 薛城供电中心 | 配电运检班 | 临城街道 | 110kV龙潭站10kV20昆仑Ⅰ线 | 公园悦府B区1号配电室#3变 | 630 | 359.4819
11255 | 薛城供电中心 | 配电运检班 | 临城街道 | 110kV龙潭站10kV20昆仑Ⅰ线 | 配#293湖景花园一期#1变 | 1250 | 787.5875
11256 | 薛城供电中心 | 配电运检班 | 临城街道 | 110kV龙潭站10kV20昆仑Ⅰ线 | 香樟园居民配电室#4变压器 | 1000 | 554.7488
11257 | 薛城供电中心 | 配电运检班 | 临城街道 | 110kV龙潭站10kV20昆仑Ⅰ线 | 配#296湖景花园一期#4变 | 1250 | 232.3776
11258 | 薛城供电中心 | 配电运检班 | 临城街道 | 110kV龙潭站10kV20昆仑Ⅰ线 | 公园悦府B区1号配电室#4变 | 630 | 343.409
11259 | 薛城供电中心 | 配电运检班 | 临城街道 | 110kV龙潭站10kV20昆仑Ⅰ线 | 10kV昆仑Ⅱ线公园悦府B区1号配电室配电室#配变1 | 1000 | 579.0661
11260 | 薛城供电中心 | 配电运检班 | 临城街道 | 110kV龙潭站10kV20昆仑Ⅰ线 | 公园悦府B区1号配电室#2变 | 1000 | 488.1361
11261 | 薛城供电中心 | 配电运检班 | 临城街道 | 110kV龙潭站10kV20昆仑Ⅰ线 | 湖景二期配电室Ⅰ段5号配电变压器 | 1000 | 347.7402
11262 | 薛城供电中心 | 配电运检班 | 临城街道 | 110kV龙潭站10kV20昆仑Ⅰ线 | 香樟园居民配电室#2变压器 | 800 | 462.089
11263 | 薛城供电中心 | 配电运检班 | 临城街道 | 110kV龙潭站10kV20昆仑Ⅰ线 | 湖景二期配电室Ⅰ段1号配电变压器 | 1000 | 502.581
11264 | 薛城供电中心 | 配电运检班 | 临城街道 | 110kV龙潭站10kV20昆仑Ⅰ线 | 湖景二期配电室Ⅱ段4号隔配电变压器 | 1250 | 716.7141
11265 | 薛城供电中心 | 配电运检班 | 临城街道 | 110kV龙潭站10kV20昆仑Ⅰ线 | 湖景二期配电室Ⅰ段3号配电变压器 | 1250 | 660.8051
11266 | 薛城供电中心 | 配电运检班 | 临城街道 | 110kV龙潭站10kV21长江东路Ⅰ线 | 配#286东小社区（南）#3变 | 800 | 125.3882
11267 | 薛城供电中心 | 配电运检班 | 常庄街道 | 110kV龙潭站10kV21长江东路Ⅰ线 | 晟鸿郦景二号配电室2号配变 | 1000 | 553.7096
11268 | 薛城供电中心 | 配电运检班 | 临城街道 | 110kV龙潭站10kV21长江东路Ⅰ线 | 配#430东山花园南变 | 630 | 274.6278
11269 | 薛城供电中心 | 配电运检班 | 临城街道 | 110kV龙潭站10kV21长江东路Ⅰ线 | 配#284东小社区（南）#1变 | 630 | 100.9567
11270 | 薛城供电中心 | 配电运检班 | 临城街道 | 110kV龙潭站10kV21长江东路Ⅰ线 | 配#468花园小区1号箱变变压器 | 630 | 259.4416
11271 | 薛城供电中心 | 配电运检班 | 常庄街道 | 110kV龙潭站10kV21长江东路Ⅰ线 | 配#121环保局宿舍 | 250 | 0
11272 | 薛城供电中心 | 配电运检班 | 常庄街道 | 110kV龙潭站10kV21长江东路Ⅰ线 | 配#313金水湾B区#2变 | 800 | 503.0334
11273 | 薛城供电中心 | 配电运检班 | 临城街道 | 110kV龙潭站10kV21长江东路Ⅰ线 | 配#346临山派出所东箱变出线间隔配电变压器 | 400 | 51.8864
11274 | 薛城供电中心 | 配电运检班 | 临城街道 | 110kV龙潭站10kV21长江东路Ⅰ线 | 配#287东小社区（南）#4变 | 800 | 500.2276
11275 | 薛城供电中心 | 配电运检班 | 临城街道 | 110kV龙潭站10kV21长江东路Ⅰ线 | 配#315金水湾B区#4变 | 630 | 82.1679
11276 | 薛城供电中心 | 配电运检班 | 常庄街道 | 110kV龙潭站10kV21长江东路Ⅰ线 | 配#469花园小区2号箱变变压器 | 630 | 89.7832
11277 | 薛城供电中心 | 配电运检班 | 常庄街道 | 110kV龙潭站10kV21长江东路Ⅰ线 | 配#122张传信小区 | 200 | 5.826
11278 | 薛城供电中心 | 配电运检班 | 临城街道 | 110kV龙潭站10kV21长江东路Ⅰ线 | 配#470花园小区3号箱变变压器 | 630 | 330.013
11279 | 薛城供电中心 | 配电运检班 | 临城街道 | 110kV龙潭站10kV21长江东路Ⅰ线 | 配#197国税局宿舍（南） | 400 | 0
11280 | 薛城供电中心 | 配电运检班 | 临城街道 | 110kV龙潭站10kV21长江东路Ⅰ线 | 配#321高速服务区西 | 630 | 167.8534
11281 | 薛城供电中心 | 配电运检班 | 临城街道 | 110kV龙潭站10kV21长江东路Ⅰ线 | 配#163临山小区 | 630 | 156.159
11282 | 薛城供电中心 | 配电运检班 | 常庄街道 | 110kV龙潭站10kV21长江东路Ⅰ线 | 晟鸿郦景1号配电室2号配变 | 1000 | 732.0363
11283 | 薛城供电中心 | 配电运检班 | 临城街道 | 110kV龙潭站10kV21长江东路Ⅰ线 | 配#288东小社区（北）#1变 | 1250 | 318.9776
11284 | 薛城供电中心 | 配电运检班 | 临城街道 | 110kV龙潭站10kV21长江东路Ⅰ线 | 配#289东小社区（北）#2变 | 1250 | 966.668
11285 | 薛城供电中心 | 配电运检班 | 临城街道 | 110kV龙潭站10kV21长江东路Ⅰ线 | 配#102国税局宿舍（北） | 400 | 0
11286 | 薛城供电中心 | 配电运检班 | 临城街道 | 110kV龙潭站10kV21长江东路Ⅰ线 | 配#431东山花园北变 | 630 | 265.5382
11287 | 薛城供电中心 | 配电运检班 | 临城街道 | 110kV龙潭站10kV21长江东路Ⅰ线 | 配#285东小社区（南）#2变1 | 630 | 502.8015
11288 | 薛城供电中心 | 配电运检班 | 临城街道 | 110kV龙潭站10kV21长江东路Ⅰ线 | 配#314金水湾B区#3变 | 630 | 346.7067
11289 | 薛城供电中心 | 配电运检班 | 临城街道 | 110kV龙潭站10kV21长江东路Ⅰ线 | 配#312金水湾B区#1变 | 800 | 429.2918
11290 | 薛城供电中心 | 配电运检班 | 沙沟镇 | 110kV龙潭站10kV35广场南路Ⅱ线 | 玉兰花园南区2室B2变 | 630 | 94.6591
11291 | 薛城供电中心 | 配电运检班 | 沙沟镇 | 110kV龙潭站10kV35广场南路Ⅱ线 | 玉兰花园#1配电室 2号变压器 | 800 | 572.2649
11292 | 薛城供电中心 | 配电运检班 | 沙沟镇 | 110kV龙潭站10kV35广场南路Ⅱ线 | 配#452枣矿壹号院A区2号配电室2号变 | 800 | 503.8432
11293 | 薛城供电中心 | 配电运检班 | 沙沟镇 | 110kV龙潭站10kV35广场南路Ⅱ线 | 玉兰花园南区1室A2变 | 800 | 559.4412
11294 | 薛城供电中心 | 配电运检班 | 沙沟镇 | 110kV龙潭站10kV35广场南路Ⅱ线 | 玉兰花园南区1室A4变 | 800 | 433.892
11295 | 薛城供电中心 | 配电运检班 | 沙沟镇 | 110kV龙潭站10kV35广场南路Ⅱ线 | 玉兰花园南区2室B4变 | 800 | 553.5386
11296 | 薛城供电中心 | 配电运检班 | 临城街道 | 110kV龙潭站10kV35广场南路Ⅱ线 | 配#448枣矿壹号院C区1号配电室2号变 | 630 | 297.892
11297 | 薛城供电中心 | 配电运检班 | 临城街道 | 110kV龙潭站10kV35广场南路Ⅱ线 | 壹号院A区3号配电室4号配变 | 630 | 297.892
11298 | 薛城供电中心 | 配电运检班 | 临城街道 | 110kV龙潭站10kV35广场南路Ⅱ线 | 配#450枣矿壹号院A区1号配电室2号变 | 1000 | 593.892
11299 | 薛城供电中心 | 配电运检班 | 临城街道 | 110kV龙潭站10kV35广场南路Ⅱ线 | 壹号院A区4号配电室2号配变 | 630 | 373.3102
11300 | 薛城供电中心 | 配电运检班 | 沙沟镇 | 110kV龙潭站10kV35广场南路Ⅱ线 | 玉兰花园#2配电室 4号变压器 | 800 | 433.892
11301 | 薛城供电中心 | 配电运检班 | 沙沟镇 | 110kV龙潭站10kV35广场南路Ⅱ线 | 壹号院A区3号配电室2号配变 | 630 | 347.8706
11302 | 薛城供电中心 | 配电运检班 | 临城街道 | 110kV龙潭站10kV35广场南路Ⅱ线 | 壹号院A区4号配电室4号配变 | 630 | 345.3142
11303 | 薛城供电中心 | 配电运检班 | 临城街道 | 110kV龙潭站10kV39中和路Ⅱ线 | 配#424湘江花园二期1号配电室2号变压器 | 800 | 321.4228
11304 | 薛城供电中心 | 配电运检班 | 临城街道 | 110kV龙潭站10kV39中和路Ⅱ线 | 配#426湘江花园二期1号配电室4号变压器 | 800 | 218.0017
11305 | 薛城供电中心 | 配电运检班 | 常庄街道 | 110kV龙潭站10kV39中和路Ⅱ线 | 配#428湘江花园二期2号配电室2号变压器 | 1000 | 535.8354
11306 | 薛城供电中心 | 配电运检班 | 临城街道 | 110kV龙潭站10kV40昆仑Ⅱ线 | 香樟园居民配电室#1变压器 | 800 | 556.1158
11307 | 薛城供电中心 | 配电运检班 | 常庄街道 | 110kV龙潭站10kV40昆仑Ⅱ线 | A2变压器 大都现代城一期配电室（SCB12-1250） | 1250 | 763.3949
11308 | 薛城供电中心 | 配电运检班 | 临城街道 | 110kV龙潭站10kV40昆仑Ⅱ线 | 香樟园居民配电室#3变压器 | 1000 | 593.892
11309 | 薛城供电中心 | 配电运检班 | 临城街道 | 110kV龙潭站10kV40昆仑Ⅱ线 | 配#374公园悦府A区北配电室#4号变 | 1000 | 587.5875
11310 | 薛城供电中心 | 配电运检班 | 临城街道 | 110kV龙潭站10kV40昆仑Ⅱ线 | 配#478公园悦府A区南配电室1号变压器 | 800 | 418.4426
11311 | 薛城供电中心 | 配电运检班 | 临城街道 | 110kV龙潭站10kV40昆仑Ⅱ线 | A4变压器 大都现代城一期配电室（SCB12-1250） | 1250 | 700.0869
11312 | 薛城供电中心 | 配电运检班 | 临城街道 | 110kV龙潭站10kV40昆仑Ⅱ线 | 配#372公园悦府A区北配电室#2号变 | 1000 | 537.7891
11313 | 薛城供电中心 | 配电运检班 | 临城街道 | 110kV龙潭站10kV40昆仑Ⅱ线 | 配#371公园悦府A区北配电室#1号变 | 1000 | 574.0364
11314 | 薛城供电中心 | 配电运检班 | 临城街道 | 110kV龙潭站10kV40昆仑Ⅱ线 | 配#480公园悦府A区南配电室3号变压器 | 800 | 511.5848
11315 | 薛城供电中心 | 配电运检班 | 临城街道 | 110kV龙潭站10kV40昆仑Ⅱ线 | 配#373公园悦府A区北配电室#3号变 | 1000 | 565.9722
11316 | 薛城供电中心 | 配电运检班 | 临城街道 | 110kV龙潭站10kV40昆仑Ⅱ线 | 配#479公园悦府A区南配电室2号变压器 | 800 | 408.0506
11317 | 薛城供电中心 | 配电运检班 | 临城街道 | 110kV龙潭站10kV40昆仑Ⅱ线 | 配#481公园悦府A区南配电室4号变压器 | 800 | 410.6278
11318 | 薛城供电中心 | 配电运检班 | 临城街道 | 110kV龙潭站10kV41长江东路Ⅱ线 | 春光小区配变 | 630 | 450.1002
11319 | 薛城供电中心 | 配电运检班 | 常庄街道 | 110kV龙潭站10kV41长江东路Ⅱ线 | 晟鸿郦景二号配电室1号配变 | 1000 | 722.7944
11320 | 薛城供电中心 | 配电运检班 | 临城街道 | 110kV龙潭站10kV41长江东路Ⅱ线 | 配#329江南人家变压器 | 200 | 28.9222
11321 | 薛城供电中心 | 配电运检班 | 常庄街道 | 110kV龙潭站10kV41长江东路Ⅱ线 | 晟鸿郦景1号配电室1号配变 | 1000 | 735.0458
11322 | 薛城供电中心 | 配电运检班 | 临城街道 | 110kV龙潭站10kV41长江东路Ⅱ线 | 财苑小区1号配变 | 400 | 107.5875
11323 | 薛城供电中心 | 配电运检班 | 沙沟镇 | 35kV沙沟站10kV22曹沃线 | 壹号院三期1号配变 | 630 | 342.2589
11324 | 薛城供电中心 | 陶庄供电所 | 陶庄镇 | 35kV陶庄站10kV13陶东线 | 陶庄院山三区1柱上变 | 400 | 259.5414
11325 | 薛城供电中心 | 陶庄供电所 | 陶庄镇 | 35kV陶庄站10kV13陶东线 | 陶庄院山三区2箱变配电变压器 | 400 | 215.4357
11326 | 薛城供电中心 | 陶庄供电所 | 陶庄镇 | 35kV陶庄站10kV13陶东线 | 陶庄院山三区2柱上变 | 400 | 215.2071
11327 | 薛城供电中心 | 陶庄供电所 | 陶庄镇 | 35kV陶庄站10kV13陶东线 | 陶庄院山西六区配电变压器 | 630 | 297.892
11328 | 薛城供电中心 | 陶庄供电所 | 陶庄镇 | 35kV陶庄站10kV13陶东线 | 前院山北 | 200 | 18.17
11329 | 薛城供电中心 | 陶庄供电所 | 陶庄镇 | 35kV陶庄站10kV13陶东线 | 前院山新村 | 400 | 78.5731
11330 | 薛城供电中心 | 陶庄供电所 | 陶庄镇 | 35kV陶庄站10kV13陶东线 | 后院山西 | 200 | 20.2622
11331 | 薛城供电中心 | 陶庄供电所 | 陶庄镇 | 35kV陶庄站10kV13陶东线 | 陶庄通晟二区配电变压器 | 630 | 293.764
11332 | 薛城供电中心 | 陶庄供电所 | 陶庄镇 | 35kV陶庄站10kV13陶东线 | 后院山东北变 | 200 | 0
11333 | 薛城供电中心 | 陶庄供电所 | 陶庄镇 | 35kV陶庄站10kV13陶东线 | 徐村 | 400 | 71.5896
11334 | 薛城供电中心 | 陶庄供电所 | 陶庄镇 | 35kV陶庄站10kV13陶东线 | 陶庄院山四区1号台变 | 400 | 225.4644
11335 | 薛城供电中心 | 陶庄供电所 | 陶庄镇 | 35kV陶庄站10kV13陶东线 | 前院山西 | 200 | 0
11336 | 薛城供电中心 | 陶庄供电所 | 陶庄镇 | 35kV陶庄站10kV13陶东线 | 陶庄院山东六区配电变压器 | 500 | 187.5875
11337 | 薛城供电中心 | 陶庄供电所 | 陶庄镇 | 35kV陶庄站10kV13陶东线 | 后院山东 | 200 | 0
11338 | 薛城供电中心 | 陶庄供电所 | 陶庄镇 | 35kV陶庄站10kV13陶东线 | 后院山西北变 | 400 | 56.5836
11339 | 薛城供电中心 | 陶庄供电所 | 陶庄镇 | 35kV陶庄站10kV13陶东线 | 后院山中台区400 | 400 | 83.7552
11340 | 薛城供电中心 | 陶庄供电所 | 陶庄镇 | 35kV陶庄站10kV13陶东线 | 中武穴北台区 | 200 | 0
11341 | 薛城供电中心 | 陶庄供电所 | 陶庄镇 | 35kV陶庄站10kV13陶东线 | 中武穴台区 | 400 | 155.4306
11342 | 薛城供电中心 | 陶庄供电所 | 陶庄镇 | 35kV陶庄站10kV13陶东线 | 后院山北台区 | 200 | 0
11343 | 薛城供电中心 | 陶庄供电所 | 陶庄镇 | 35kV陶庄站10kV13陶东线 | 陶庄通晟三区配电变压器 | 630 | 351.9639
11344 | 薛城供电中心 | 陶庄供电所 | 陶庄镇 | 35kV陶庄站10kV13陶东线 | 徐村#2变 | 200 | 0
11345 | 薛城供电中心 | 陶庄供电所 | 陶庄镇 | 35kV陶庄站10kV13陶东线 | 陶庄院山三区1箱变配电变压器 | 630 | 212.0264
11346 | 薛城供电中心 | 陶庄供电所 | 陶庄镇 | 35kV陶庄站10kV13陶东线 | 陶庄院山二区1号箱变配电变压器 | 400 | 214.3258
11347 | 薛城供电中心 | 陶庄供电所 | 陶庄镇 | 35kV陶庄站10kV13陶东线 | 陶庄院山一区台变 | 400 | 186.151
11348 | 薛城供电中心 | 陶庄供电所 | 陶庄镇 | 35kV陶庄站10kV13陶东线 | 陶庄院山二区1号配电室配电变压器 | 400 | 242.7944
11349 | 薛城供电中心 | 陶庄供电所 | 陶庄镇 | 35kV陶庄站10kV13陶东线 | 陶庄院山四区2号台变 | 400 | 161.2934
11350 | 薛城供电中心 | 陶庄供电所 | 陶庄镇 | 35kV陶庄站10kV13陶东线 | 陶庄站后院山南台区400kVA | 400 | 0
11351 | 薛城供电中心 | 陶庄供电所 | 陶庄镇 | 35kV陶庄站10kV13陶东线 | 陶庄院山西五区配电变压器 | 400 | 172.2673
11352 | 薛城供电中心 | 陶庄供电所 | 陶庄镇 | 35kV陶庄站10kV13陶东线 | 陶庄院山东五区1号箱变配电变压器 | 400 | 104.2898
11353 | 薛城供电中心 | 陶庄供电所 | 陶庄镇 | 35kV陶庄站10kV13陶东线 | 陶庄通晟一区配电变压器 | 630 | 312.995
11354 | 薛城供电中心 | 陶庄供电所 | 陶庄镇 | 35kV陶庄站10kV13陶东线 | 陶庄院山东六区台变 | 100 | 0
11355 | 薛城供电中心 | 陶庄供电所 | 陶庄镇 | 35kV陶庄站10kV13陶东线 | 前院山中 | 200 | 0
11356 | 薛城供电中心 | 陶庄供电所 | 陶庄镇 | 35kV陶庄站10kV13陶东线 | 前院山 | 400 | 104.3452
11357 | 薛城供电中心 | 陶庄供电所 | 陶庄镇 | 35kV陶庄站10kV15陶西线 | 周楼 | 400 | 180.9301
11358 | 薛城供电中心 | 陶庄供电所 | 陶庄镇 | 35kV陶庄站10kV15陶西线 | 罗庄 | 400 | 52.4129
11359 | 薛城供电中心 | 陶庄供电所 | 陶庄镇 | 35kV陶庄站10kV15陶西线 | 胡村东台区 | 200 | 80.6084
11360 | 薛城供电中心 | 陶庄供电所 | 陶庄镇 | 35kV陶庄站10kV15陶西线 | 陶庄西七区配电变压器 | 200 | 0
11361 | 薛城供电中心 | 陶庄供电所 | 陶庄镇 | 35kV陶庄站10kV15陶西线 | 陶庄龙泉广场充电桩箱变400箱式变1号配变 | 400 | 88.5494
11362 | 薛城供电中心 | 陶庄供电所 | 陶庄镇 | 35kV陶庄站10kV15陶西线 | 陶庄幸福花园北区#4台区配电变压器 | 630 | 183.7186
11363 | 薛城供电中心 | 陶庄供电所 | 陶庄镇 | 35kV陶庄站10kV15陶西线 | 祥和家园4台区箱式变1号配变 | 800 | 449.2029
11364 | 薛城供电中心 | 陶庄供电所 | 陶庄镇 | 35kV陶庄站10kV15陶西线 | 野场子村内 | 200 | 0
11365 | 薛城供电中心 | 陶庄供电所 | 陶庄镇 | 35kV陶庄站10kV15陶西线 | 陶庄504宿舍台区 | 200 | 0
11366 | 薛城供电中心 | 陶庄供电所 | 陶庄镇 | 35kV陶庄站10kV15陶西线 | 陶庄幸福花园北区#3台区配电变压器 | 630 | 221.0258
11367 | 薛城供电中心 | 陶庄供电所 | 陶庄镇 | 35kV陶庄站10kV15陶西线 | 陶庄医院宿舍台区 | 200 | 31.9151
11368 | 薛城供电中心 | 陶庄供电所 | 陶庄镇 | 35kV陶庄站10kV15陶西线 | 祥和家园2号箱式变1号配变 | 500 | 215.7291
11369 | 薛城供电中心 | 陶庄供电所 | 陶庄镇 | 35kV陶庄站10kV15陶西线 | 尚东社区1 | 800 | 376.6252
11370 | 薛城供电中心 | 陶庄供电所 | 陶庄镇 | 35kV陶庄站10kV15陶西线 | 罗庄南 | 400 | 188.4234
11371 | 薛城供电中心 | 陶庄供电所 | 陶庄镇 | 35kV陶庄站10kV15陶西线 | 陶庄西五区台区 | 200 | 0
11372 | 薛城供电中心 | 陶庄供电所 | 陶庄镇 | 35kV陶庄站10kV15陶西线 | 陶庄幸福花园北区#2台区配电变压器 | 630 | 316.2166
11373 | 薛城供电中心 | 陶庄供电所 | 陶庄镇 | 35kV陶庄站10kV15陶西线 | 幸福东区#2变箱式变1号配变 | 630 | 252.7214
11374 | 薛城供电中心 | 陶庄供电所 | 陶庄镇 | 35kV陶庄站10kV15陶西线 | 陶庄幸福花园北区#1台区配电变压器630 | 630 | 260.6194
11375 | 薛城供电中心 | 陶庄供电所 | 陶庄镇 | 35kV陶庄站10kV15陶西线 | 卢庄 | 200 | 2.7532
11376 | 薛城供电中心 | 陶庄供电所 | 陶庄镇 | 35kV陶庄站10kV15陶西线 | 野场子北 | 400 | 31.5874
11377 | 薛城供电中心 | 陶庄供电所 | 陶庄镇 | 35kV陶庄站10kV15陶西线 | 野场子南 | 400 | 91.7224
11378 | 薛城供电中心 | 陶庄供电所 | 陶庄镇 | 35kV陶庄站10kV15陶西线 | 尚东社区2 | 800 | 393.7512
11379 | 薛城供电中心 | 陶庄供电所 | 陶庄镇 | 35kV陶庄站10kV15陶西线 | 陶庄西一区台区 | 400 | 214.3619
11380 | 薛城供电中心 | 陶庄供电所 | 陶庄镇 | 35kV陶庄站10kV15陶西线 | 陶庄西六区配电变压器 | 630 | 375.3886
11381 | 薛城供电中心 | 陶庄供电所 | 陶庄镇 | 35kV陶庄站10kV15陶西线 | 祥和家园1号630变压器 | 630 | 291.5875
11382 | 薛城供电中心 | 陶庄供电所 | 陶庄镇 | 35kV陶庄站10kV15陶西线 | 陶庄西门外小区北区配电变压器 | 630 | 279.6367
11383 | 薛城供电中心 | 陶庄供电所 | 陶庄镇 | 35kV陶庄站10kV15陶西线 | 周楼东台区 | 200 | 156.7557
11384 | 薛城供电中心 | 陶庄供电所 | 陶庄镇 | 35kV陶庄站10kV15陶西线 | 刘胡庄南200kVA | 200 | 0
11385 | 薛城供电中心 | 陶庄供电所 | 陶庄镇 | 35kV陶庄站10kV15陶西线 | 交通街 | 400 | 83.3118
11386 | 薛城供电中心 | 陶庄供电所 | 陶庄镇 | 35kV陶庄站10kV15陶西线 | 尚马东南台区 | 200 | 90.3182
11387 | 薛城供电中心 | 陶庄供电所 | 陶庄镇 | 35kV陶庄站10kV15陶西线 | 陶庄西四区台区 | 400 | 236.6423
11388 | 薛城供电中心 | 陶庄供电所 | 陶庄镇 | 35kV陶庄站10kV15陶西线 | 陶庄幸福花苑南区4号配电变压器 | 630 | 286.8488
11389 | 薛城供电中心 | 陶庄供电所 | 陶庄镇 | 35kV陶庄站10kV15陶西线 | 陶庄幸福花苑南区2号配电变压器 | 630 | 271.9466
11390 | 薛城供电中心 | 陶庄供电所 | 陶庄镇 | 35kV陶庄站10kV15陶西线 | 野场子中台区 | 400 | 43.9053
11391 | 薛城供电中心 | 陶庄供电所 | 陶庄镇 | 35kV陶庄站10kV15陶西线 | 陶庄西门外小区南区配电变压器 | 630 | 240.7706
11392 | 薛城供电中心 | 陶庄供电所 | 陶庄镇 | 35kV陶庄站10kV15陶西线 | 陶庄南三区台区 | 400 | 107.5875
11393 | 薛城供电中心 | 陶庄供电所 | 陶庄镇 | 35kV陶庄站10kV15陶西线 | 陶庄幸福花苑南区5号配电变压器 | 630 | 309.15
11394 | 薛城供电中心 | 陶庄供电所 | 陶庄镇 | 35kV陶庄站10kV15陶西线 | 陶庄幸福花苑南区1号配电变压器 | 630 | 235.8864
11395 | 薛城供电中心 | 陶庄供电所 | 陶庄镇 | 35kV陶庄站10kV15陶西线 | 祥和家园3台区 | 630 | 369.2088
11396 | 薛城供电中心 | 陶庄供电所 | 陶庄镇 | 35kV陶庄站10kV15陶西线 | 陶庄幸福花园东区配电变压器 | 630 | 210.0865
11397 | 薛城供电中心 | 陶庄供电所 | 陶庄镇 | 35kV陶庄站10kV15陶西线 | 陶庄青年村台区 | 200 | 104.6453
11398 | 薛城供电中心 | 陶庄供电所 | 陶庄镇 | 35kV陶庄站10kV15陶西线 | 交通街南 | 400 | 50.2237
11399 | 薛城供电中心 | 陶庄供电所 | 陶庄镇 | 35kV陶庄站10kV15陶西线 | 陶庄幸福花苑南区3号配电变压器 | 630 | 283.0661
11400 | 薛城供电中心 | 陶庄供电所 | 陶庄镇 | 35kV陶庄站10kV15陶西线 | 陶庄民心小区台区 | 100 | 20.4713
11401 | 薛城供电中心 | 陶庄供电所 | 陶庄镇 | 35kV陶庄站10kV15陶西线 | 周楼南台区 | 200 | 93.3582
11402 | 薛城供电中心 | 陶庄供电所 | 陶庄镇 | 35kV陶庄站10kV16陶南线 | 小武穴新村 | 200 | 76.8276
11403 | 薛城供电中心 | 陶庄供电所 | 陶庄镇 | 35kV陶庄站10kV16陶南线 | 陶庄卫校台区配电变压器 | 200 | 0
11404 | 薛城供电中心 | 陶庄供电所 | 陶庄镇 | 35kV陶庄站10kV16陶南线 | 小武穴村西 | 400 | 159.6307
11405 | 薛城供电中心 | 陶庄供电所 | 陶庄镇 | 35kV陶庄站10kV16陶南线 | 史湖村 | 160 | 0
11406 | 薛城供电中心 | 陶庄供电所 | 陶庄镇 | 35kV陶庄站10kV16陶南线 | 前院山(副业) | 200 | 23.3798
11407 | 薛城供电中心 | 陶庄供电所 | 陶庄镇 | 35kV陶庄站10kV16陶南线 | 小武穴东 | 200 | 70.4356
11408 | 薛城供电中心 | 陶庄供电所 | 陶庄镇 | 35kV陶庄站10kV16陶南线 | 小武穴四队 | 200 | 0
11409 | 薛城供电中心 | 陶庄供电所 | 陶庄镇 | 35kV陶庄站10kV16陶南线 | 史湖南变 | 200 | 20.9135
11410 | 薛城供电中心 | 陶庄供电所 | 陶庄镇 | 35kV陶庄站10kV16陶南线 | 前院山村南 | 200 | 0
11411 | 薛城供电中心 | 陶庄供电所 | 陶庄镇 | 35kV陶庄站10kV16陶南线 | 前院山枣曹路变 | 200 | 8.0274
11412 | 薛城供电中心 | 陶庄供电所 | 陶庄镇 | 35kV陶庄站10kV16陶南线 | 小武穴东南 | 200 | 34.9568
11413 | 薛城供电中心 | 陶庄供电所 | 陶庄镇 | 35kV陶庄站10kV16陶南线 | 小武穴中 | 400 | 281.4375
11414 | 薛城供电中心 | 陶庄供电所 | 陶庄镇 | 35kV陶庄站10kV16陶南线 | 小武穴六号井台区 | 100 | 0
11415 | 薛城供电中心 | 陶庄供电所 | 陶庄镇 | 35kV陶庄站10kV18岚山线 | 于山东台区 | 200 | 0
11416 | 薛城供电中心 | 陶庄供电所 | 陶庄镇 | 35kV陶庄站10kV18岚山线 | 上武穴北台区 | 400 | 107.5875
11417 | 薛城供电中心 | 陶庄供电所 | 陶庄镇 | 35kV陶庄站10kV18岚山线 | 唐庄新村 | 400 | 59.3409
11418 | 薛城供电中心 | 陶庄供电所 | 陶庄镇 | 35kV陶庄站10kV18岚山线 | 陶庄金福花苑3变配电变压器 | 630 | 274.6278
11419 | 薛城供电中心 | 陶庄供电所 | 陶庄镇 | 35kV陶庄站10kV18岚山线 | 西防备北台区 | 200 | 26.733
11420 | 薛城供电中心 | 陶庄供电所 | 陶庄镇 | 35kV陶庄站10kV18岚山线 | 陶庄西八区配电变压器 | 400 | 180.8858
11421 | 薛城供电中心 | 陶庄供电所 | 陶庄镇 | 35kV陶庄站10kV18岚山线 | 于山 | 200 | 0
11422 | 薛城供电中心 | 陶庄供电所 | 陶庄镇 | 35kV陶庄站10kV18岚山线 | 凯乐小区变压器 | 630 | 307.037
11423 | 薛城供电中心 | 陶庄供电所 | 陶庄镇 | 35kV陶庄站10kV18岚山线 | 陶庄五零四宿舍1号箱变配电变压器 | 630 | 160.3366
11424 | 薛城供电中心 | 陶庄供电所 | 陶庄镇 | 35kV陶庄站10kV18岚山线 | 岚山路西台区箱变#1变 | 400 | 264.6314
11425 | 薛城供电中心 | 陶庄供电所 | 陶庄镇 | 35kV陶庄站10kV18岚山线 | 下天齐庙 | 200 | 14.0963
11426 | 薛城供电中心 | 陶庄供电所 | 陶庄镇 | 35kV陶庄站10kV18岚山线 | 西防备小区 | 400 | 167.9858
11427 | 薛城供电中心 | 陶庄供电所 | 陶庄镇 | 35kV陶庄站10kV18岚山线 | 陶庄东宿舍小区配电变压器 | 400 | 165.0553
11428 | 薛城供电中心 | 陶庄供电所 | 陶庄镇 | 35kV陶庄站10kV18岚山线 | 陶庄金福花苑2变配电变压器 | 630 | 330.8693
11429 | 薛城供电中心 | 陶庄供电所 | 陶庄镇 | 35kV陶庄站10kV18岚山线 | 上武穴店韩路台区 | 200 | 0
11430 | 薛城供电中心 | 陶庄供电所 | 陶庄镇 | 35kV陶庄站10kV18岚山线 | 唐庄村王楼变 | 200 | 55.4565
11431 | 薛城供电中心 | 陶庄供电所 | 陶庄镇 | 35kV陶庄站10kV18岚山线 | 陶庄裴庄台区 | 400 | 207.9327
11432 | 薛城供电中心 | 陶庄供电所 | 陶庄镇 | 35kV陶庄站10kV18岚山线 | 上武穴二队 | 200 | 96.4562
11433 | 薛城供电中心 | 陶庄供电所 | 陶庄镇 | 35kV陶庄站10kV18岚山线 | 唐庄二台区 | 160 | 28.7356
11434 | 薛城供电中心 | 陶庄供电所 | 陶庄镇 | 35kV陶庄站10kV18岚山线 | 上武穴南台区200 | 200 | 12.0179
11435 | 薛城供电中心 | 陶庄供电所 | 陶庄镇 | 35kV陶庄站10kV18岚山线 | 陶庄五零一宿舍2号箱变配电变压器 | 400 | 164.2863
11436 | 薛城供电中心 | 陶庄供电所 | 陶庄镇 | 35kV陶庄站10kV18岚山线 | 陶庄供电工程处台区 | 400 | 165.1176
11437 | 薛城供电中心 | 陶庄供电所 | 陶庄镇 | 35kV陶庄站10kV18岚山线 | 陶庄金福花苑1变配电变压器 | 630 | 297.407
11438 | 薛城供电中心 | 陶庄供电所 | 陶庄镇 | 35kV陶庄站10kV18岚山线 | 尚马西南配电变压器 | 400 | 112.9914
11439 | 薛城供电中心 | 陶庄供电所 | 陶庄镇 | 35kV陶庄站10kV18岚山线 | 陶庄安居小区西台区配电变压器 | 630 | 288.6778
11440 | 薛城供电中心 | 陶庄供电所 | 陶庄镇 | 35kV陶庄站10kV18岚山线 | 尚马东台区 | 400 | 202.5565
11441 | 薛城供电中心 | 陶庄供电所 | 陶庄镇 | 35kV陶庄站10kV18岚山线 | 尤庄 | 160 | 27.3908
11442 | 薛城供电中心 | 陶庄供电所 | 陶庄镇 | 35kV陶庄站10kV18岚山线 | 唐口东台区 | 200 | 0
11443 | 薛城供电中心 | 陶庄供电所 | 陶庄镇 | 35kV陶庄站10kV18岚山线 | 上武穴五队 | 200 | 99.8691
11444 | 薛城供电中心 | 陶庄供电所 | 陶庄镇 | 35kV陶庄站10kV18岚山线 | 陶庄五零一宿舍1号箱变配电变压器 | 400 | 137.655
11445 | 薛城供电中心 | 陶庄供电所 | 陶庄镇 | 35kV陶庄站10kV18岚山线 | 于山西台区 | 400 | 118.9494
11446 | 薛城供电中心 | 陶庄供电所 | 陶庄镇 | 35kV陶庄站10kV18岚山线 | 西防备东台区 | 200 | 56.08
11447 | 薛城供电中心 | 陶庄供电所 | 陶庄镇 | 35kV陶庄站10kV18岚山线 | 唐庄新村2台区 | 400 | 107.4212
11448 | 薛城供电中心 | 陶庄供电所 | 陶庄镇 | 35kV陶庄站10kV18岚山线 | 尚马东2台区 | 400 | 111.0515
11449 | 薛城供电中心 | 陶庄供电所 | 陶庄镇 | 35kV陶庄站10kV18岚山线 | 唐庄村一 | 200 | 0
11450 | 薛城供电中心 | 陶庄供电所 | 陶庄镇 | 35kV陶庄站10kV18岚山线 | 陶庄立新花苑1号箱变配电变压器 | 630 | 59.6381
11451 | 薛城供电中心 | 陶庄供电所 | 陶庄镇 | 35kV陶庄站10kV18岚山线 | 尚马西台区 | 200 | 0
11452 | 薛城供电中心 | 陶庄供电所 | 陶庄镇 | 35kV陶庄站10kV18岚山线 | 陶庄立新花苑2号箱变配电变压器 | 630 | 222.3768
11453 | 薛城供电中心 | 陶庄供电所 | 陶庄镇 | 35kV陶庄站10kV18岚山线 | 上武穴村 | 315 | 118.1233
11454 | 薛城供电中心 | 陶庄供电所 | 陶庄镇 | 35kV陶庄站10kV18岚山线 | 陶庄安居小区东台区配电变压器 | 630 | 287.6386
11455 | 薛城供电中心 | 陶庄供电所 | 陶庄镇 | 35kV陶庄站10kV18岚山线 | 陶庄北山宿舍台区 | 200 | 64.9132
11456 | 薛城供电中心 | 陶庄供电所 | 陶庄镇 | 35kV陶庄站10kV18岚山线 | 陶庄金福花苑4变配电变压器 | 630 | 188.0832
11457 | 薛城供电中心 | 陶庄供电所 | 陶庄镇 | 35kV陶庄站10kV18岚山线 | 刘胡庄台区 | 315 | 92.2957
11458 | 薛城供电中心 | 陶庄供电所 | 陶庄镇 | 35kV陶庄站10kV18岚山线 | 西防备 | 400 | 154.4485
11459 | 薛城供电中心 | 陶庄供电所 | 陶庄镇 | 35kV陶庄站10kV18岚山线 | 岚山路变 | 200 | 0
11460 | 薛城供电中心 | 陶庄供电所 | 陶庄镇 | 35kV陶庄站10kV18岚山线 | 西防备小区 | 630 | 274.6278
11461 | 薛城供电中心 | 陶庄供电所 | 陶庄镇 | 35kV陶庄站10kV18岚山线 | 上天齐庙 | 200 | 0
11462 | 薛城供电中心 | 陶庄供电所 | 陶庄镇 | 35kV陶庄站10kV18岚山线 | 下天齐西 | 160 | 35.6498
11463 | 薛城供电中心 | 陶庄供电所 | 陶庄镇 | 35kV龙山站10kV12西路线 | 陶庄夏庄村西 | 400 | 142.8649
11464 | 薛城供电中心 | 陶庄供电所 | 陶庄镇 | 35kV龙山站10kV12西路线 | 后湾中台区 | 315 | 0
11465 | 薛城供电中心 | 陶庄供电所 | 陶庄镇 | 35kV龙山站10kV12西路线 | 鲁桥北2台区 | 400 | 169.3375
11466 | 薛城供电中心 | 陶庄供电所 | 陶庄镇 | 35kV龙山站10kV12西路线 | 千山村北台区 | 200 | 0
11467 | 薛城供电中心 | 陶庄供电所 | 陶庄镇 | 35kV龙山站10kV12西路线 | 后湾新村 | 400 | 128.6669
11468 | 薛城供电中心 | 陶庄供电所 | 陶庄镇 | 35kV龙山站10kV12西路线 | 后湾村#2变 | 200 | 16.1193
11469 | 薛城供电中心 | 陶庄供电所 | 陶庄镇 | 35kV龙山站10kV12西路线 | 鲁桥南台区 | 200 | 0
11470 | 薛城供电中心 | 陶庄供电所 | 陶庄镇 | 35kV龙山站10kV12西路线 | 千山大井 | 200 | 21.9078
11471 | 薛城供电中心 | 陶庄供电所 | 陶庄镇 | 35kV龙山站10kV12西路线 | 鲁桥北 | 200 | 91.896
11472 | 薛城供电中心 | 陶庄供电所 | 陶庄镇 | 35kV龙山站10kV12西路线 | 后湾村东400 | 400 | 135.7706
11473 | 薛城供电中心 | 陶庄供电所 | 陶庄镇 | 35kV龙山站10kV12西路线 | 教培配电变压器 | 400 | 229.052
11474 | 薛城供电中心 | 陶庄供电所 | 陶庄镇 | 35kV龙山站10kV12西路线 | 吴村新村 | 200 | 35.8738
11475 | 薛城供电中心 | 陶庄供电所 | 陶庄镇 | 35kV龙山站10kV12西路线 | 孔庄村西变 | 200 | 0
11476 | 薛城供电中心 | 陶庄供电所 | 陶庄镇 | 35kV龙山站10kV12西路线 | 鲁桥西台区 | 200 | 0
11477 | 薛城供电中心 | 陶庄供电所 | 陶庄镇 | 35kV龙山站10kV12西路线 | 后湾村台区 | 200 | 0
11478 | 薛城供电中心 | 陶庄供电所 | 陶庄镇 | 35kV龙山站10kV12西路线 | 后湾南台区 | 400 | 202.0863
11479 | 薛城供电中心 | 陶庄供电所 | 陶庄镇 | 35kV龙山站10kV12西路线 | 后湾新村2变 | 400 | 149.4049
11480 | 薛城供电中心 | 陶庄供电所 | 陶庄镇 | 35kV龙山站10kV12西路线 | 千山台区 | 200 | 8.5539
11481 | 薛城供电中心 | 陶庄供电所 | 陶庄镇 | 35kV龙山站10kV12西路线 | 夏庄东台区 | 200 | 5.1704
11482 | 薛城供电中心 | 陶庄供电所 | 陶庄镇 | 35kV龙山站10kV12西路线 | 安上200 | 200 | 65.32
11483 | 薛城供电中心 | 陶庄供电所 | 陶庄镇 | 35kV龙山站10kV12西路线 | 安上村内台区 | 200 | 0
11484 | 薛城供电中心 | 陶庄供电所 | 陶庄镇 | 35kV龙山站10kV12西路线 | 夏庄西南 | 400 | 179.4468
11485 | 薛城供电中心 | 陶庄供电所 | 陶庄镇 | 35kV龙山站10kV12西路线 | 千山小区 | 500 | 13.8167
11486 | 薛城供电中心 | 陶庄供电所 | 陶庄镇 | 35kV龙山站10kV12西路线 | 夏庄新村 | 200 | 0
11487 | 薛城供电中心 | 陶庄供电所 | 陶庄镇 | 35kV龙山站10kV12西路线 | 夏庄小区 | 200 | 22.2603
11488 | 薛城供电中心 | 陶庄供电所 | 陶庄镇 | 35kV龙山站10kV12西路线 | 鲁桥中台区 | 200 | 17.2286
11489 | 薛城供电中心 | 陶庄供电所 | 陶庄镇 | 35kV龙山站10kV12西路线 | 夏庄东南台区 | 400 | 92.8568
11490 | 薛城供电中心 | 陶庄供电所 | 陶庄镇 | 35kV龙山站10kV14中路线 | 洪洼小区 | 630 | 559.155
11491 | 薛城供电中心 | 陶庄供电所 | 陶庄镇 | 35kV龙山站10kV14中路线 | 河北庄西变 | 200 | 48.8661
11492 | 薛城供电中心 | 陶庄供电所 | 陶庄镇 | 35kV龙山站10kV14中路线 | 东仓3台区 | 400 | 355.206
11493 | 薛城供电中心 | 陶庄供电所 | 陶庄镇 | 35kV龙山站10kV14中路线 | 河北庄台区 | 400 | 25.0066
11494 | 薛城供电中心 | 陶庄供电所 | 陶庄镇 | 35kV龙山站10kV14中路线 | 东仓村南 | 200 | 0
11495 | 薛城供电中心 | 陶庄供电所 | 陶庄镇 | 35kV龙山站10kV14中路线 | 东仓新村 | 400 | 100.1884
11496 | 薛城供电中心 | 陶庄供电所 | 陶庄镇 | 35kV龙山站10kV14中路线 | 东仓二台区400kVA | 400 | 229.241
11497 | 薛城供电中心 | 陶庄供电所 | 陶庄镇 | 35kV龙山站10kV14中路线 | 潘龙花园小区4 | 800 | 299.3087
11498 | 薛城供电中心 | 陶庄供电所 | 陶庄镇 | 35kV龙山站10kV14中路线 | 潘龙花园小区2 | 250 | 0
11499 | 薛城供电中心 | 陶庄供电所 | 陶庄镇 | 35kV龙山站10kV14中路线 | 田湾欢乐谷充电桩配电变压器 | 400 | 227.8216
11500 | 薛城供电中心 | 陶庄供电所 | 陶庄镇 | 35kV龙山站10kV14中路线 | 田湾北台区 | 400 | 78.2405
11501 | 薛城供电中心 | 陶庄供电所 | 陶庄镇 | 35kV龙山站10kV14中路线 | 东仓6台区 | 200 | 27.1556
11502 | 薛城供电中心 | 陶庄供电所 | 陶庄镇 | 35kV龙山站10kV14中路线 | 斩庄400 | 400 | 123.1633
11503 | 薛城供电中心 | 陶庄供电所 | 陶庄镇 | 35kV龙山站10kV14中路线 | 东仓村5 | 400 | 156.17
11504 | 薛城供电中心 | 陶庄供电所 | 陶庄镇 | 35kV龙山站10kV14中路线 | 枣庄市十二中学 | 200 | 0
11505 | 薛城供电中心 | 陶庄供电所 | 陶庄镇 | 35kV龙山站10kV14中路线 | 东仓村商业街400 | 400 | 149.1655
11506 | 薛城供电中心 | 陶庄供电所 | 陶庄镇 | 35kV龙山站10kV14中路线 | 田湾台区 | 200 | 0
11507 | 薛城供电中心 | 陶庄供电所 | 陶庄镇 | 35kV龙山站10kV14中路线 | 田湾小区配电变压器 | 630 | 132.4652
11508 | 薛城供电中心 | 陶庄供电所 | 陶庄镇 | 35kV龙山站10kV14中路线 | 潘龙花园小区3 | 630 | 260.6886
11509 | 薛城供电中心 | 陶庄供电所 | 陶庄镇 | 35kV龙山站10kV14中路线 | 东仓村1 | 400 | 49.8077
11510 | 薛城供电中心 | 陶庄供电所 | 陶庄镇 | 35kV龙山站10kV24西仓线 | 前井公变 | 400 | 276.0934
11511 | 薛城供电中心 | 陶庄供电所 | 陶庄镇 | 35kV龙山站10kV24西仓线 | 皇殿机井变 | 100 | 0
11512 | 薛城供电中心 | 陶庄供电所 | 陶庄镇 | 35kV龙山站10kV24西仓线 | 前西村委会台区 | 200 | 0
11513 | 薛城供电中心 | 陶庄供电所 | 陶庄镇 | 35kV龙山站10kV24西仓线 | 庞庄机井变 | 50 | 0
11514 | 薛城供电中心 | 陶庄供电所 | 陶庄镇 | 35kV龙山站10kV24西仓线 | 后井亭东北台区 | 400 | 217.605
11515 | 薛城供电中心 | 陶庄供电所 | 陶庄镇 | 35kV龙山站10kV24西仓线 | 前西村内 | 160 | 0
11516 | 薛城供电中心 | 陶庄供电所 | 陶庄镇 | 35kV龙山站10kV24西仓线 | 皇殿村南 | 400 | 3.1392
11517 | 薛城供电中心 | 陶庄供电所 | 陶庄镇 | 35kV龙山站10kV24西仓线 | 皇殿西#1变400kVA | 400 | 135.7174
11518 | 薛城供电中心 | 陶庄供电所 | 陶庄镇 | 35kV龙山站10kV24西仓线 | 后井西机井台区 | 100 | 0
11519 | 薛城供电中心 | 陶庄供电所 | 陶庄镇 | 35kV龙山站10kV24西仓线 | 前湾台区 | 100 | 0.94182
11520 | 薛城供电中心 | 陶庄供电所 | 陶庄镇 | 35kV龙山站10kV24西仓线 | 皇殿中台区400kVA | 400 | 136.7526
11521 | 薛城供电中心 | 陶庄供电所 | 陶庄镇 | 35kV龙山站10kV24西仓线 | 后西南机井变 | 100 | 0
11522 | 薛城供电中心 | 陶庄供电所 | 陶庄镇 | 35kV龙山站10kV24西仓线 | 前西九队 | 160 | 32.3869
11523 | 薛城供电中心 | 陶庄供电所 | 陶庄镇 | 35kV龙山站10kV24西仓线 | 黄甸东200kVA | 200 | 18.6207
11524 | 薛城供电中心 | 陶庄供电所 | 陶庄镇 | 35kV龙山站10kV24西仓线 | 夏庄泰山路台区 | 400 | 107.5875
11525 | 薛城供电中心 | 陶庄供电所 | 陶庄镇 | 35kV龙山站10kV24西仓线 | 后井西台区 | 200 | 0
11526 | 薛城供电中心 | 陶庄供电所 | 陶庄镇 | 35kV龙山站10kV24西仓线 | 孔庄机井变 | 100 | 0.68826
11527 | 薛城供电中心 | 陶庄供电所 | 陶庄镇 | 35kV龙山站10kV24西仓线 | 前西村西 | 200 | 49.9365
11528 | 薛城供电中心 | 陶庄供电所 | 陶庄镇 | 35kV龙山站10kV24西仓线 | 后西北机井变 | 100 | 0
11529 | 薛城供电中心 | 陶庄供电所 | 陶庄镇 | 35kV龙山站10kV24西仓线 | 前井机井变 | 200 | 0
11530 | 薛城供电中心 | 陶庄供电所 | 陶庄镇 | 35kV龙山站10kV24西仓线 | 后井北机井变 | 100 | 0
11531 | 薛城供电中心 | 陶庄供电所 | 陶庄镇 | 35kV龙山站10kV24西仓线 | 后井西北机井变 | 200 | 4.5634
11532 | 薛城供电中心 | 陶庄供电所 | 陶庄镇 | 35kV龙山站10kV24西仓线 | 皇殿西南台区 | 200 | 7.823
11533 | 薛城供电中心 | 陶庄供电所 | 陶庄镇 | 35kV龙山站10kV24西仓线 | 吴村台区 | 400 | 32.4326
11534 | 薛城供电中心 | 陶庄供电所 | 陶庄镇 | 35kV龙山站10kV24西仓线 | 后井亭北 | 200 | 0
11535 | 薛城供电中心 | 陶庄供电所 | 陶庄镇 | 35kV龙山站10kV24西仓线 | 孔庄400 | 400 | 41.8203
11536 | 薛城供电中心 | 陶庄供电所 | 陶庄镇 | 35kV龙山站10kV24西仓线 | 前井东400kVA | 400 | 237.392
11537 | 薛城供电中心 | 陶庄供电所 | 陶庄镇 | 35kV龙山站10kV24西仓线 | 后西东台区 | 160 | 44.3668
11538 | 薛城供电中心 | 陶庄供电所 | 陶庄镇 | 35kV龙山站10kV24西仓线 | 前湾新村 | 200 | 78.0196
11539 | 薛城供电中心 | 陶庄供电所 | 陶庄镇 | 35kV龙山站10kV24西仓线 | 后西西台区 | 250 | 28.092
11540 | 薛城供电中心 | 陶庄供电所 | 陶庄镇 | 35kV龙山站10kV24西仓线 | 前西七队 | 200 | 16.9645
11541 | 薛城供电中心 | 陶庄供电所 | 陶庄镇 | 35kV龙山站10kV24西仓线 | 河北庄北台区 | 400 | 114.725
11542 | 薛城供电中心 | 陶庄供电所 | 陶庄镇 | 35kV龙山站10kV24西仓线 | 前西南台区 | 200 | 83.0579
11543 | 薛城供电中心 | 陶庄供电所 | 陶庄镇 | 35kV龙山站10kV24西仓线 | 后井亭东台区 | 200 | 20.5462
11544 | 薛城供电中心 | 陶庄供电所 | 陶庄镇 | 35kV龙山站10kV24西仓线 | 溪村台区 | 400 | 48.8835
11545 | 薛城供电中心 | 陶庄供电所 | 陶庄镇 | 35kV龙山站10kV24西仓线 | 后井新村 | 200 | 0
11546 | 薛城供电中心 | 陶庄供电所 | 陶庄镇 | 35kV龙山站10kV24西仓线 | 前西南机井变 | 200 | 88.891
11547 | 薛城供电中心 | 陶庄供电所 | 陶庄镇 | 35kV龙山站10kV24西仓线 | 前西铁东机井变 | 100 | 0
11548 | 薛城供电中心 | 陶庄供电所 | 陶庄镇 | 35kV龙山站10kV24西仓线 | 后井中台区 | 200 | 16.8797
11549 | 薛城供电中心 | 陶庄供电所 | 陶庄镇 | 35kV龙山站10kV24西仓线 | 前西东台区 | 200 | 12.1842
11550 | 薛城供电中心 | 陶庄供电所 | 陶庄镇 | 35kV龙山站10kV24西仓线 | 后井亭南变 | 200 | 0
11551 | 薛城供电中心 | 陶庄供电所 | 陶庄镇 | 35kV龙山站10kV24西仓线 | 皇殿小区 | 160 | 58.5302
11552 | 薛城供电中心 | 陶庄供电所 | 陶庄镇 | 35kV龙山站10kV24西仓线 | 后西400 | 400 | 136.0875
11553 | 薛城供电中心 | 陶庄供电所 | 陶庄镇 | 35kV龙山站10kV24西仓线 | 溪村东台区 | 200 | 0
11554 | 薛城供电中心 | 陶庄供电所 | 陶庄镇 | 35kV龙山站10kV24西仓线 | 前西三队 | 200 | 40.6687
11555 | 薛城供电中心 | 陶庄供电所 | 陶庄镇 | 35kV龙山站10kV24西仓线 | 庞庄西台区 | 400 | 258.646
11556 | 薛城供电中心 | 陶庄供电所 | 陶庄镇 | 35kV龙山站10kV24西仓线 | 前湾南台区 | 200 | 7.7015
11557 | 薛城供电中心 | 陶庄供电所 | 陶庄镇 | 35kV龙山站10kV24西仓线 | 后西北台区 | 400 | 228.9392
11558 | 薛城供电中心 | 陶庄供电所 | 陶庄镇 | 35kV龙山站10kV24西仓线 | 庞庄台区 | 400 | 126.5494
11559 | 薛城供电中心 | 陶庄供电所 | 陶庄镇 | 35kV龙山站10kV24西仓线 | 吴村西台区 | 400 | 229.4942
11560 | 薛城供电中心 | 陶庄供电所 | 陶庄镇 | 35kV龙山站10kV24西仓线 | 西桥 | 315 | 0
11561 | 薛城供电中心 | 陶庄供电所 | 陶庄镇 | 35kV龙山站10kV24西仓线 | 西桥小区配电变压器 | 400 | 93.1219
11562 | 薛城供电中心 | 陶庄供电所 | 陶庄镇 | 35kV龙山站10kV32山官路Ⅰ线 | 种庄南台区 | 200 | 0
11563 | 薛城供电中心 | 陶庄供电所 | 陶庄镇 | 35kV龙山站10kV32山官路Ⅰ线 | 齐湖南台区 | 400 | 272.3437
11564 | 薛城供电中心 | 陶庄供电所 | 陶庄镇 | 35kV龙山站10kV32山官路Ⅰ线 | 马公村北变 | 200 | 44.304
11565 | 薛城供电中心 | 陶庄供电所 | 陶庄镇 | 35kV龙山站10kV32山官路Ⅰ线 | 齐湖村北 | 250 | 0
11566 | 薛城供电中心 | 陶庄供电所 | 陶庄镇 | 35kV龙山站10kV32山官路Ⅰ线 | 马公村 | 315 | 105.9716
11567 | 薛城供电中心 | 陶庄供电所 | 陶庄镇 | 35kV龙山站10kV32山官路Ⅰ线 | 大陶庄东台区 | 200 | 86.2721
11568 | 薛城供电中心 | 陶庄供电所 | 陶庄镇 | 35kV龙山站10kV32山官路Ⅰ线 | 胡村台区 | 200 | 0
11569 | 薛城供电中心 | 陶庄供电所 | 陶庄镇 | 35kV龙山站10kV32山官路Ⅰ线 | 周庄 | 200 | 62.1074
11570 | 薛城供电中心 | 陶庄供电所 | 陶庄镇 | 35kV龙山站10kV32山官路Ⅰ线 | 大南庄西变 | 250 | 97.5073
11571 | 薛城供电中心 | 陶庄供电所 | 陶庄镇 | 35kV龙山站10kV32山官路Ⅰ线 | 大官庄东 | 200 | 45.1787
11572 | 薛城供电中心 | 陶庄供电所 | 陶庄镇 | 35kV龙山站10kV32山官路Ⅰ线 | 种庄村 | 400 | 149.8483
11573 | 薛城供电中心 | 陶庄供电所 | 陶庄镇 | 35kV龙山站10kV32山官路Ⅰ线 | 种庄中台区 | 400 | 168.4576
11574 | 薛城供电中心 | 陶庄供电所 | 陶庄镇 | 35kV龙山站10kV32山官路Ⅰ线 | 马公村西北台区 | 200 | 11.3944
11575 | 薛城供电中心 | 陶庄供电所 | 陶庄镇 | 35kV龙山站10kV32山官路Ⅰ线 | 周庄南台区 | 200 | 16.0162
11576 | 薛城供电中心 | 陶庄供电所 | 陶庄镇 | 35kV龙山站10kV32山官路Ⅰ线 | 种庄村北 | 100 | 0
11577 | 薛城供电中心 | 陶庄供电所 | 陶庄镇 | 35kV龙山站10kV32山官路Ⅰ线 | 大官庄 | 400 | 172.7798
11578 | 薛城供电中心 | 陶庄供电所 | 陶庄镇 | 35kV龙山站10kV32山官路Ⅰ线 | 大南庄东变 | 200 | 24.613
11579 | 薛城供电中心 | 陶庄供电所 | 陶庄镇 | 35kV龙山站10kV32山官路Ⅰ线 | 马公村西 | 200 | 0
11580 | 薛城供电中心 | 陶庄供电所 | 陶庄镇 | 35kV龙山站10kV32山官路Ⅰ线 | 大南庄北台区 | 400 | 188.1644
11581 | 薛城供电中心 | 陶庄供电所 | 陶庄镇 | 35kV龙山站10kV32山官路Ⅰ线 | 齐湖东台区 | 400 | 145.9512
11582 | 薛城供电中心 | 陶庄供电所 | 陶庄镇 | 35kV龙山站10kV32山官路Ⅰ线 | 苗谷堆村 | 200 | 57.0194
11583 | 薛城供电中心 | 陶庄供电所 | 陶庄镇 | 35kV龙山站10kV32山官路Ⅰ线 | 小官庄北台区 | 200 | 40.4191
11584 | 薛城供电中心 | 陶庄供电所 | 陶庄镇 | 35kV龙山站10kV32山官路Ⅰ线 | 203公变（400） | 400 | 100.9798
11585 | 薛城供电中心 | 陶庄供电所 | 陶庄镇 | 35kV龙山站10kV32山官路Ⅰ线 | 小官庄东北 | 200 | 34.1321
11586 | 薛城供电中心 | 陶庄供电所 | 陶庄镇 | 35kV龙山站10kV32山官路Ⅰ线 | 陶庄镇齐湖西台区400 | 400 | 208.2058
11587 | 薛城供电中心 | 陶庄供电所 | 陶庄镇 | 35kV龙山站10kV32山官路Ⅰ线 | 马公村中变 | 200 | 25.2925
11588 | 薛城供电中心 | 陶庄供电所 | 陶庄镇 | 35kV龙山站10kV32山官路Ⅰ线 | 苗谷堆东变 | 200 | 0
11589 | 薛城供电中心 | 陶庄供电所 | 陶庄镇 | 35kV龙山站10kV32山官路Ⅰ线 | 马公村东北台区 | 400 | 103.9589
11590 | 薛城供电中心 | 陶庄供电所 | 陶庄镇 | 35kV龙山站10kV32山官路Ⅰ线 | 小官庄 | 400 | 96.4905
11591 | 薛城供电中心 | 陶庄供电所 | 陶庄镇 | 35kV龙山站10kV32山官路Ⅰ线 | 齐湖东北台区 | 200 | 0
11592 | 薛城供电中心 | 陶庄供电所 | 陶庄镇 | 35kV龙山站10kV32山官路Ⅰ线 | 左村 | 400 | 296.9521
11593 | 薛城供电中心 | 陶庄供电所 | 陶庄镇 | 35kV龙山站10kV42山官路Ⅱ线 | 二郎庙400 | 400 | 168.992
11594 | 薛城供电中心 | 陶庄供电所 | 陶庄镇 | 35kV龙山站10kV42山官路Ⅱ线 | 大南庄商业街 | 160 | 36.3426
11595 | 薛城供电中心 | 陶庄供电所 | 陶庄镇 | 35kV龙山站10kV42山官路Ⅱ线 | 刘楼村 | 200 | 0
11596 | 薛城供电中心 | 陶庄供电所 | 陶庄镇 | 35kV龙山站10kV42山官路Ⅱ线 | 刘楼西台区 | 200 | 38.6084
11597 | 薛城供电中心 | 陶庄供电所 | 陶庄镇 | 35kV龙山站10kV42山官路Ⅱ线 | 潘楼村 | 315 | 110.4571
11598 | 薛城供电中心 | 陶庄供电所 | 陶庄镇 | 35kV龙山站10kV42山官路Ⅱ线 | 大南庄南台区 | 200 | 66.1535
11599 | 薛城供电中心 | 陶庄供电所 | 陶庄镇 | 35kV龙山站10kV42山官路Ⅱ线 | 潘楼北台区 | 200 | 0
11600 | 薛城供电中心 | 陶庄供电所 | 陶庄镇 | 35kV龙山站10kV42山官路Ⅱ线 | 二郎庙中台区 | 400 | 287.2943
11601 | 薛城供电中心 | 陶庄供电所 | 陶庄镇 | 35kV龙山站10kV42山官路Ⅱ线 | 二郎庙北台区 | 200 | 53.1631
11602 | 薛城供电中心 | 陶庄供电所 | 陶庄镇 | 35kV龙山站10kV42山官路Ⅱ线 | 大陶庄 | 250 | 0
11603 | 薛城供电中心 | 陶庄供电所 | 陶庄镇 | 35kV龙山站10kV42山官路Ⅱ线 | 刘楼北台区 | 200 | 0
11604 | 薛城供电中心 | 陶庄供电所 | 陶庄镇 | 35kV龙山站10kV42山官路Ⅱ线 | 潘楼南台区 | 200 | 88.5446
11605 | 薛城供电中心 | 常庄供电所 | 临城街道 | 110kV临山站10kV14古井线 | 华众宿舍2 | 315 | 0
11606 | 薛城供电中心 | 常庄供电所 | 临城街道 | 110kV临山站10kV14古井线 | 临城张桥村 | 200 | 112.8719
11607 | 薛城供电中心 | 常庄供电所 | 临城街道 | 110kV临山站10kV14古井线 | 张桥村南 | 400 | 15.9716
11608 | 薛城供电中心 | 常庄供电所 | 临城街道 | 110kV临山站10kV14古井线 | 张桥村北 | 400 | 2.8328
11609 | 薛城供电中心 | 常庄供电所 | 临城街道 | 110kV临山站10kV14古井线 | 华众宿舍3号变 | 630 | 219.0098
11610 | 薛城供电中心 | 常庄供电所 | 常庄街道 | 110kV临山站10kV14古井线 | 东泥中 | 400 | 105.6754
11611 | 薛城供电中心 | 常庄供电所 | 临城街道 | 110kV临山站10kV14古井线 | 常庄张桥村西 | 400 | 95.7722
11612 | 薛城供电中心 | 常庄供电所 | 临城街道 | 110kV临山站10kV14古井线 | 常庄西丁西南 | 400 | 160.8178
11613 | 薛城供电中心 | 常庄供电所 | 临城街道 | 110kV临山站10kV14古井线 | 艺之苑小区 | 630 | 207.4123
11614 | 薛城供电中心 | 常庄供电所 | 临城街道 | 110kV临山站10kV14古井线 | 西丁北 | 400 | 14.1842
11615 | 薛城供电中心 | 常庄供电所 | 临城街道 | 110kV临山站10kV14古井线 | 华众宿舍1 | 315 | 0
11616 | 薛城供电中心 | 常庄供电所 | 临城街道 | 110kV临山站10kV14古井线 | 张桥村东 | 200 | 0
11617 | 薛城供电中心 | 常庄供电所 | 常庄街道 | 110kV临山站10kV14古井线 | 东泥村 | 200 | 0
11618 | 薛城供电中心 | 常庄供电所 | 临城街道 | 110kV临山站10kV14古井线 | 艺之苑2变压器 | 630 | 267.3118
11619 | 薛城供电中心 | 常庄供电所 | 临城街道 | 110kV临山站10kV14古井线 | 常庄张桥机井 | 100 | 0.68826
11620 | 薛城供电中心 | 常庄供电所 | 临城街道 | 110kV临山站10kV14古井线 | 西丁西台区 | 400 | 99.0508
11621 | 薛城供电中心 | 常庄供电所 | 临城街道 | 110kV临山站10kV14古井线 | 常庄张桥村台架变 | 400 | 71.3818
11622 | 薛城供电中心 | 常庄供电所 | 临城街道 | 110kV临山站10kV14古井线 | 西丁 | 200 | 7.5147
11623 | 薛城供电中心 | 常庄供电所 | 临城街道 | 110kV临山站10kV14古井线 | 张桥西南 | 200 | 0
11624 | 薛城供电中心 | 常庄供电所 | 常庄镇 | 110kV临山站10kV14古井线 | 常庄张桥商业街 | 400 | 102.0174
11625 | 薛城供电中心 | 常庄供电所 | 常庄街道 | 110kV临山站10kV16金河线 | 水寨北 | 200 | 70.253
11626 | 薛城供电中心 | 常庄供电所 | 常庄街道 | 110kV临山站10kV16金河线 | 金河供电站公变 | 100 | 30.638
11627 | 薛城供电中心 | 常庄供电所 | 常庄街道 | 110kV临山站10kV16金河线 | 宋庄南 | 200 | 0
11628 | 薛城供电中心 | 常庄供电所 | 常庄街道 | 110kV临山站10kV16金河线 | 下于村 | 200 | 2.3741
11629 | 薛城供电中心 | 常庄供电所 | 常庄街道 | 110kV临山站10kV16金河线 | 下于东 | 400 | 91.7917
11630 | 薛城供电中心 | 常庄供电所 | 常庄街道 | 110kV临山站10kV16金河线 | 上于村 | 400 | 81.0073
11631 | 薛城供电中心 | 常庄供电所 | 常庄街道 | 110kV临山站10kV16金河线 | 金河商业街 | 315 | 7.4139
11632 | 薛城供电中心 | 常庄供电所 | 常庄街道 | 110kV临山站10kV16金河线 | 常庄四角楼 | 400 | 171.5191
11633 | 薛城供电中心 | 常庄供电所 | 常庄街道 | 110kV临山站10kV16金河线 | 四角楼西台区 | 200 | 0
11634 | 薛城供电中心 | 常庄供电所 | 常庄街道 | 110kV临山站10kV16金河线 | 金河商业街西 | 400 | 0
11635 | 薛城供电中心 | 常庄供电所 | 常庄街道 | 110kV临山站10kV16金河线 | 常庄水寨机井 | 100 | 0
11636 | 薛城供电中心 | 常庄供电所 | 常庄街道 | 110kV临山站10kV16金河线 | 常庄薛庄西机井 | 100 | 0
11637 | 薛城供电中心 | 常庄供电所 | 常庄街道 | 110kV临山站10kV16金河线 | 常庄上于机井 | 100 | 0
11638 | 薛城供电中心 | 常庄供电所 | 常庄街道 | 110kV临山站10kV16金河线 | 薛庄村 | 315 | 44.451
11639 | 薛城供电中心 | 常庄供电所 | 常庄街道 | 110kV临山站10kV16金河线 | 常庄薛庄西 | 200 | 0
11640 | 薛城供电中心 | 常庄供电所 | 常庄街道 | 110kV临山站10kV16金河线 | 上于北 | 200 | 0
11641 | 薛城供电中心 | 常庄供电所 | 常庄街道 | 110kV临山站10kV16金河线 | 宋庄北 | 200 | 0
11642 | 薛城供电中心 | 常庄供电所 | 常庄街道 | 110kV临山站10kV16金河线 | 下于小潘庄 | 200 | 3.1124
11643 | 薛城供电中心 | 常庄供电所 | 常庄街道 | 110kV临山站10kV16金河线 | 常庄宋庄商业街 | 400 | 183.5738
11644 | 薛城供电中心 | 常庄供电所 | 常庄街道 | 110kV临山站10kV16金河线 | 薛庄中变 | 400 | 113.892
11645 | 薛城供电中心 | 常庄供电所 | 常庄街道 | 110kV临山站10kV16金河线 | 常庄孟庄村 | 400 | 84.8781
11646 | 薛城供电中心 | 常庄供电所 | 常庄街道 | 110kV临山站10kV16金河线 | 卜东新村台架变 | 400 | 144.4966
11647 | 薛城供电中心 | 常庄供电所 | 常庄街道 | 110kV临山站10kV16金河线 | 孟庄西变 | 200 | 80.6284
11648 | 薛城供电中心 | 常庄供电所 | 常庄街道 | 110kV临山站10kV16金河线 | 上于商业街 | 200 | 22.2436
11649 | 薛城供电中心 | 常庄供电所 | 常庄街道 | 110kV临山站10kV16金河线 | 水寨 | 200 | 40.1456
11650 | 薛城供电中心 | 常庄供电所 | 常庄街道 | 110kV临山站10kV16金河线 | 王开 | 160 | 0
11651 | 薛城供电中心 | 常庄供电所 | 常庄街道 | 110kV临山站10kV16金河线 | 王开南台区 | 200 | 73.6633
11652 | 薛城供电中心 | 常庄供电所 | 常庄街道 | 110kV临山站10kV16金河线 | 孟庄南 | 200 | 32.5802
11653 | 薛城供电中心 | 常庄供电所 | 常庄街道 | 110kV临山站10kV16金河线 | 孟庄新村变压器 | 160 | 0
11654 | 薛城供电中心 | 常庄供电所 | 常庄街道 | 110kV临山站10kV16金河线 | 薛庄南变 | 200 | 0
11655 | 薛城供电中心 | 常庄供电所 | 常庄街道 | 110kV临山站10kV16金河线 | 常庄薛庄东机井 | 100 | 0
11656 | 薛城供电中心 | 常庄供电所 | 常庄街道 | 110kV临山站10kV16金河线 | 宋庄 | 400 | 0
11657 | 薛城供电中心 | 常庄供电所 | 常庄街道 | 110kV临山站10kV16金河线 | 薛庄新村 | 400 | 146.0928
11658 | 薛城供电中心 | 常庄供电所 | 常庄街道 | 110kV临山站10kV17常庄Ⅰ线 | 常庄周庄西北 | 400 | 91.376
11659 | 薛城供电中心 | 常庄供电所 | 常庄街道 | 110kV临山站10kV17常庄Ⅰ线 | 店子东 | 200 | 45.3139
11660 | 薛城供电中心 | 常庄供电所 | 常庄街道 | 110kV临山站10kV17常庄Ⅰ线 | 石坝中变 | 200 | 0
11661 | 薛城供电中心 | 常庄供电所 | 常庄街道 | 110kV临山站10kV17常庄Ⅰ线 | 周庄 | 400 | 48.6441
11662 | 薛城供电中心 | 常庄供电所 | 常庄街道 | 110kV临山站10kV17常庄Ⅰ线 | 杨庄 | 160 | 0
11663 | 薛城供电中心 | 常庄供电所 | 常庄街道 | 110kV临山站10kV17常庄Ⅰ线 | 店子西南 | 400 | 215.3318
11664 | 薛城供电中心 | 常庄供电所 | 常庄街道 | 110kV临山站10kV17常庄Ⅰ线 | 常庄石坝东 | 200 | 0
11665 | 薛城供电中心 | 常庄供电所 | 常庄街道 | 110kV临山站10kV17常庄Ⅰ线 | 常庄石坝西 | 400 | 157.2266
11666 | 薛城供电中心 | 常庄供电所 | 常庄街道 | 110kV临山站10kV17常庄Ⅰ线 | 店子 | 400 | 29.6959
11667 | 薛城供电中心 | 常庄供电所 | 常庄街道 | 110kV临山站10kV17常庄Ⅰ线 | 常庄店子南 | 400 | 177.5049
11668 | 薛城供电中心 | 常庄供电所 | 常庄街道 | 110kV临山站10kV17常庄Ⅰ线 | 彭楼 | 400 | 58.8598
11669 | 薛城供电中心 | 常庄供电所 | 常庄街道 | 110kV临山站10kV17常庄Ⅰ线 | 周庄南台区 | 200 | 0
11670 | 薛城供电中心 | 常庄供电所 | 常庄街道 | 110kV临山站10kV17常庄Ⅰ线 | 常庄石坝东北 | 200 | 47.1013
11671 | 薛城供电中心 | 常庄供电所 | 常庄街道 | 110kV临山站10kV17常庄Ⅰ线 | 渐庄 | 200 | 15.0524
11672 | 薛城供电中心 | 常庄供电所 | 常庄街道 | 110kV临山站10kV17常庄Ⅰ线 | 石坝南变 | 400 | 75.0614
11673 | 薛城供电中心 | 常庄供电所 | 常庄街道 | 110kV临山站10kV17常庄Ⅰ线 | 石坝北 | 160 | 37.1739
11674 | 薛城供电中心 | 常庄供电所 | 常庄街道 | 110kV临山站10kV17常庄Ⅰ线 | 常庄杨庄西 | 200 | 53.7106
11675 | 薛城供电中心 | 常庄供电所 | 常庄街道 | 110kV临山站10kV17常庄Ⅰ线 | 店子机井 | 100 | 0
11676 | 薛城供电中心 | 常庄供电所 | 常庄街道 | 110kV临山站10kV17常庄Ⅰ线 | 店子中 | 200 | 0
11677 | 薛城供电中心 | 常庄供电所 | 常庄街道 | 110kV临山站10kV17常庄Ⅰ线 | 渐庄东 | 160 | 0
11678 | 薛城供电中心 | 常庄供电所 | 常庄街道 | 110kV临山站10kV23洛房线 | 小山联校 | 200 | 58.732
11679 | 薛城供电中心 | 常庄供电所 | 常庄街道 | 110kV临山站10kV23洛房线 | 常庄小山南 | 400 | 169.0666
11680 | 薛城供电中心 | 常庄供电所 | 常庄街道 | 110kV临山站10kV23洛房线 | 卜西东台架变 | 400 | 158.3005
11681 | 薛城供电中心 | 常庄供电所 | 常庄街道 | 110kV临山站10kV23洛房线 | 常庄卜东村 | 400 | 133.7338
11682 | 薛城供电中心 | 常庄供电所 | 常庄街道 | 110kV临山站10kV23洛房线 | 刘庙村 | 160 | 21.7522
11683 | 薛城供电中心 | 常庄供电所 | 常庄街道 | 110kV临山站10kV23洛房线 | 吴庄西 | 400 | 98.11
11684 | 薛城供电中心 | 常庄供电所 | 常庄街道 | 110kV临山站10kV23洛房线 | 常庄大山西 | 200 | 0
11685 | 薛城供电中心 | 常庄供电所 | 常庄街道 | 110kV临山站10kV23洛房线 | 常庄吴庄村 | 400 | 93.6173
11686 | 薛城供电中心 | 常庄供电所 | 常庄街道 | 110kV临山站10kV23洛房线 | 王庄后 | 400 | 166.3109
11687 | 薛城供电中心 | 常庄供电所 | 常庄街道 | 110kV临山站10kV23洛房线 | 常庄洛房北 | 400 | 107.5875
11688 | 薛城供电中心 | 常庄供电所 | 常庄街道 | 110kV临山站10kV23洛房线 | 吴庄东 | 400 | 61.0591
11689 | 薛城供电中心 | 常庄供电所 | 常庄街道 | 110kV临山站10kV23洛房线 | 常庄镇大辛庄村（南） | 400 | 188.0216
11690 | 薛城供电中心 | 常庄供电所 | 常庄街道 | 110kV临山站10kV23洛房线 | 小山北变 | 200 | 13.9666
11691 | 薛城供电中心 | 常庄供电所 | 常庄街道 | 110kV临山站10kV23洛房线 | 大辛村西 | 400 | 9.3208
11692 | 薛城供电中心 | 常庄供电所 | 常庄街道 | 110kV临山站10kV23洛房线 | 王庄前 | 200 | 0
11693 | 薛城供电中心 | 常庄供电所 | 常庄街道 | 110kV临山站10kV23洛房线 | 常庄大山中台区 | 200 | 47.4893
11694 | 薛城供电中心 | 常庄供电所 | 常庄街道 | 110kV临山站10kV23洛房线 | 卜西村 | 400 | 39.7452
11695 | 薛城供电中心 | 常庄供电所 | 常庄街道 | 110kV临山站10kV23洛房线 | 大辛东台区 | 400 | 0
11696 | 薛城供电中心 | 常庄供电所 | 常庄街道 | 110kV临山站10kV23洛房线 | 洛房东变 | 400 | 122.3001
11697 | 薛城供电中心 | 常庄供电所 | 常庄街道 | 110kV临山站10kV23洛房线 | 常庄王庄东 | 400 | 79.4876
11698 | 薛城供电中心 | 常庄供电所 | 常庄街道 | 110kV临山站10kV23洛房线 | 常庄洛房西 | 400 | 105.8284
11699 | 薛城供电中心 | 常庄供电所 | 常庄街道 | 110kV临山站10kV23洛房线 | 常庄薛庄西南 | 400 | 85.3071
11700 | 薛城供电中心 | 常庄供电所 | 常庄街道 | 110kV临山站10kV23洛房线 | 大辛北 | 400 | 82.404
11701 | 薛城供电中心 | 常庄供电所 | 常庄街道 | 110kV临山站10kV23洛房线 | 落房村 | 200 | 0
11702 | 薛城供电中心 | 常庄供电所 | 常庄街道 | 110kV临山站10kV23洛房线 | 常庄小山东台区 | 400 | 107.5875
11703 | 薛城供电中心 | 常庄供电所 | 常庄街道 | 110kV临山站10kV23洛房线 | 大山村 | 400 | 27.1119
11704 | 薛城供电中心 | 常庄供电所 | 常庄街道 | 110kV临山站10kV23洛房线 | 卜西商业街 | 200 | 17.7959
11705 | 薛城供电中心 | 常庄供电所 | 常庄街道 | 110kV临山站10kV23洛房线 | 大辛中公变 | 200 | 9.4823
11706 | 薛城供电中心 | 常庄供电所 | 常庄街道 | 110kV临山站10kV23洛房线 | 常庄大辛机井 | 100 | 0
11707 | 薛城供电中心 | 常庄供电所 | 常庄街道 | 110kV临山站10kV23洛房线 | 吴庄南 | 200 | 0
11708 | 薛城供电中心 | 常庄供电所 | 常庄街道 | 110kV临山站10kV42付庄Ⅱ线 | 东辛 | 400 | 58.1216
11709 | 薛城供电中心 | 常庄供电所 | 常庄街道 | 110kV临山站10kV42付庄Ⅱ线 | 常庄付庄商业街 | 400 | 212.1726
11710 | 薛城供电中心 | 常庄供电所 | 常庄街道 | 110kV临山站10kV42付庄Ⅱ线 | 常庄东辛机井 | 200 | 0
11711 | 薛城供电中心 | 常庄供电所 | 常庄街道 | 110kV临山站10kV42付庄Ⅱ线 | 常庄西黄北 | 400 | 88.5494
11712 | 薛城供电中心 | 常庄供电所 | 常庄街道 | 110kV临山站10kV42付庄Ⅱ线 | 泉头机井 | 100 | 4.0968
11713 | 薛城供电中心 | 常庄供电所 | 常庄街道 | 110kV临山站10kV42付庄Ⅱ线 | 常庄泉头东 | 200 | 31.5392
11714 | 薛城供电中心 | 常庄供电所 | 常庄街道 | 110kV临山站10kV42付庄Ⅱ线 | 小辛西台区 | 200 | 76.2405
11715 | 薛城供电中心 | 常庄供电所 | 常庄街道 | 110kV临山站10kV42付庄Ⅱ线 | 付庄机井 | 100 | 0
11716 | 薛城供电中心 | 常庄供电所 | 常庄街道 | 110kV临山站10kV42付庄Ⅱ线 | 常庄小辛南 | 400 | 161.4181
11717 | 薛城供电中心 | 常庄供电所 | 常庄街道 | 110kV临山站10kV42付庄Ⅱ线 | 常庄西泥南 | 400 | 158.0644
11718 | 薛城供电中心 | 常庄供电所 | 常庄街道 | 110kV临山站10kV42付庄Ⅱ线 | 小辛 | 200 | 32.8019
11719 | 薛城供电中心 | 常庄供电所 | 常庄街道 | 110kV临山站10kV42付庄Ⅱ线 | 常庄付庄 | 400 | 33.7542
11720 | 薛城供电中心 | 常庄供电所 | 常庄街道 | 110kV临山站10kV42付庄Ⅱ线 | 西黄机井 | 100 | 0
11721 | 薛城供电中心 | 常庄供电所 | 常庄街道 | 110kV临山站10kV42付庄Ⅱ线 | 常庄东辛东 | 200 | 24.0311
11722 | 薛城供电中心 | 常庄供电所 | 常庄街道 | 110kV临山站10kV42付庄Ⅱ线 | 付庄安置小区 | 200 | 0
11723 | 薛城供电中心 | 常庄供电所 | 常庄街道 | 110kV临山站10kV42付庄Ⅱ线 | 常庄种楼东 | 400 | 114.8071
11724 | 薛城供电中心 | 常庄供电所 | 常庄街道 | 110kV临山站10kV42付庄Ⅱ线 | 东黄 | 200 | 17.9971
11725 | 薛城供电中心 | 常庄供电所 | 常庄街道 | 110kV临山站10kV42付庄Ⅱ线 | 西泥村 | 400 | 106.9224
11726 | 薛城供电中心 | 常庄供电所 | 常庄街道 | 110kV临山站10kV42付庄Ⅱ线 | 常庄种楼南 | 200 | 9.8564
11727 | 薛城供电中心 | 常庄供电所 | 陶庄镇 | 110kV临山站10kV42付庄Ⅱ线 | 后西铁路西南机井变 | 100 | 18.7496
11728 | 薛城供电中心 | 常庄供电所 | 常庄街道 | 110kV临山站10kV42付庄Ⅱ线 | 付庄商业街东 | 200 | 15.8023
11729 | 薛城供电中心 | 常庄供电所 | 常庄街道 | 110kV临山站10kV42付庄Ⅱ线 | 东黄机井 | 200 | 12.9324
11730 | 薛城供电中心 | 常庄供电所 | 常庄街道 | 110kV临山站10kV42付庄Ⅱ线 | 西黄西台区 | 200 | 0
11731 | 薛城供电中心 | 常庄供电所 | 常庄街道 | 110kV临山站10kV42付庄Ⅱ线 | 泉头村 | 400 | 134.7002
11732 | 薛城供电中心 | 常庄供电所 | 常庄街道 | 110kV临山站10kV42付庄Ⅱ线 | 种楼机井 | 50 | 0
11733 | 薛城供电中心 | 常庄供电所 | 常庄街道 | 110kV临山站10kV42付庄Ⅱ线 | 西黄 | 400 | 53.9515
11734 | 薛城供电中心 | 常庄供电所 | 常庄街道 | 110kV临山站10kV42付庄Ⅱ线 | 常庄东黄南 | 400 | 137.655
11735 | 薛城供电中心 | 常庄供电所 | 常庄街道 | 110kV临山站10kV42付庄Ⅱ线 | 东黄北 | 400 | 19.9522
11736 | 薛城供电中心 | 常庄供电所 | 陶庄镇 | 110kV临山站10kV42付庄Ⅱ线 | 前西铁路西南机井变 | 100 | 0
11737 | 薛城供电中心 | 常庄供电所 | 常庄街道 | 110kV临山站10kV42付庄Ⅱ线 | 付庄1 | 200 | 27.7722
11738 | 薛城供电中心 | 常庄供电所 | 陶庄镇 | 110kV临山站10kV42付庄Ⅱ线 | 后西铁路西北机井变 | 100 | 0
11739 | 薛城供电中心 | 常庄供电所 | 常庄街道 | 110kV临山站10kV42付庄Ⅱ线 | 常庄东黄东北台架变 | 400 | 0
11740 | 薛城供电中心 | 常庄供电所 | 陶庄镇 | 110kV临山站10kV42付庄Ⅱ线 | 前西铁路西北机井变 | 100 | 0
11741 | 薛城供电中心 | 常庄供电所 | 常庄街道 | 110kV临山站10kV42付庄Ⅱ线 | 种楼村 | 400 | 88.7779
11742 | 薛城供电中心 | 常庄供电所 | 常庄街道 | 110kV临山站10kV42付庄Ⅱ线 | 常庄西泥机井 | 100 | 0
11743 | 薛城供电中心 | 常庄供电所 | 常庄街道 | 110kV常庄站10kV13鸿阳线 | 常庄姬庄西北 | 200 | 0
11744 | 薛城供电中心 | 常庄供电所 | 常庄街道 | 110kV常庄站10kV13鸿阳线 | 常庄西小南郊箱变 | 630 | 295.1624
11745 | 薛城供电中心 | 常庄供电所 | 常庄街道 | 110kV常庄站10kV14珠江路线 | 阳光丽舍#1（630kVA） | 630 | 15.9917
11746 | 薛城供电中心 | 常庄供电所 | 常庄镇 | 110kV常庄站10kV14珠江路线 | 常庄西姚新村2台架变 | 400 | 107.5875
11747 | 薛城供电中心 | 常庄供电所 | 常庄街道 | 110kV常庄站10kV14珠江路线 | 阳光丽舍#2 | 400 | 66.0827
11748 | 薛城供电中心 | 常庄供电所 | 常庄街道 | 110kV常庄站10kV18临山路Ⅱ线 | 常庄西小安置小区 | 630 | 179.0075
11749 | 薛城供电中心 | 常庄供电所 | 常庄街道 | 110kV常庄站10kV18临山路Ⅱ线 | 薛城供电局台区（新） | 400 | 107.9433
11750 | 薛城供电中心 | 常庄供电所 | 常庄街道 | 110kV常庄站10kV21嵩山路Ⅰ线 | 东麦北 | 400 | 166.8635
11751 | 薛城供电中心 | 常庄供电所 | 常庄街道 | 110kV常庄站10kV21嵩山路Ⅰ线 | 珠江华府东区2号变 | 630 | 275.6531
11752 | 薛城供电中心 | 常庄供电所 | 常庄街道 | 110kV常庄站10kV21嵩山路Ⅰ线 | 珠江华府西区2号配变 | 630 | 102.0374
11753 | 薛城供电中心 | 常庄供电所 | 常庄街道 | 110kV常庄站10kV21嵩山路Ⅰ线 | 何庄 | 315 | 208.5171
11754 | 薛城供电中心 | 常庄供电所 | 常庄街道 | 110kV常庄站10kV21嵩山路Ⅰ线 | 配#148珠江华府（西） | 630 | 122.4058
11755 | 薛城供电中心 | 常庄供电所 | 常庄街道 | 110kV常庄站10kV21嵩山路Ⅰ线 | 配#147珠江华府（东） | 400 | 81.1669
11756 | 薛城供电中心 | 常庄供电所 | 常庄街道 | 110kV常庄站10kV23长江中路Ⅰ线 | 西小北变箱变 | 400 | 184.2285
11757 | 薛城供电中心 | 常庄供电所 | 常庄街道 | 110kV常庄站10kV23长江中路Ⅰ线 | 枣庄市薛城区常庄镇西小庄村（长江路大桥配变） | 200 | 0
11758 | 薛城供电中心 | 常庄供电所 | 常庄街道 | 110kV常庄站10kV24薛周路Ⅱ线 | 东姚新村 | 400 | 0
11759 | 薛城供电中心 | 常庄供电所 | 常庄街道 | 110kV常庄站10kV24薛周路Ⅱ线 | 姬庄商业街 | 400 | 93.1114
11760 | 薛城供电中心 | 常庄供电所 | 常庄街道 | 110kV常庄站10kV24薛周路Ⅱ线 | 姬庄北变 | 400 | 26.7191
11761 | 薛城供电中心 | 常庄供电所 | 常庄街道 | 110kV常庄站10kV25香山路Ⅰ线 | 金泰嘉园东 | 630 | 0
11762 | 薛城供电中心 | 常庄供电所 | 常庄街道 | 110kV常庄站10kV25香山路Ⅰ线 | 开源花苑（西小安置）#2变 | 630 | 228.5427
11763 | 薛城供电中心 | 常庄供电所 | 常庄街道 | 110kV常庄站10kV25香山路Ⅰ线 | 开源花苑（西小安置）#4变 | 630 | 239.489
11764 | 薛城供电中心 | 常庄供电所 | 常庄街道 | 110kV常庄站10kV25香山路Ⅰ线 | 开源花苑（西小安置）#5变 | 630 | 329.9964
11765 | 薛城供电中心 | 常庄供电所 | 常庄街道 | 110kV常庄站10kV25香山路Ⅰ线 | 西小庄旧村改造安置小区配电室1号配变 | 800 | 402.3973
11766 | 薛城供电中心 | 常庄供电所 | 常庄街道 | 110kV常庄站10kV27薛周路Ⅰ线 | 常庄供电所 | 315 | 99.0713
11767 | 薛城供电中心 | 常庄供电所 | 常庄街道 | 110kV常庄站10kV29广场西路Ⅰ线 | 中和嘉园东区配电室1号配变 | 800 | 482.6651
11768 | 薛城供电中心 | 常庄供电所 | 常庄街道 | 110kV常庄站10kV29广场西路Ⅰ线 | 中和嘉园东区3号配变 | 630 | 358.0963
11769 | 薛城供电中心 | 常庄供电所 | 常庄街道 | 110kV常庄站10kV29广场西路Ⅰ线 | 中和嘉园东区1号配变 | 630 | 115.4778
11770 | 薛城供电中心 | 常庄供电所 | 常庄街道 | 110kV常庄站10kV35中兴Ⅱ线 | 阳光丽舍二期东区配电室#3变 | 1000 | 574.9093
11771 | 薛城供电中心 | 常庄供电所 | 常庄街道 | 110kV常庄站10kV35中兴Ⅱ线 | 阳光丽舍二期南区配电室#2变 | 1000 | 559.737
11772 | 薛城供电中心 | 常庄供电所 | 常庄街道 | 110kV常庄站10kV35中兴Ⅱ线 | 阳光丽舍二期南区配电室#4变 | 1000 | 542.4862
11773 | 薛城供电中心 | 常庄供电所 | 常庄街道 | 110kV常庄站10kV35中兴Ⅱ线 | 阳光丽舍二期西区配电室#3变 | 1000 | 542.9019
11774 | 薛城供电中心 | 常庄供电所 | 常庄街道 | 110kV常庄站10kV35中兴Ⅱ线 | 常庄西小商业街 | 400 | 240.6883
11775 | 薛城供电中心 | 常庄供电所 | 常庄街道 | 110kV常庄站10kV35中兴Ⅱ线 | 阳光丽舍二期东区配电室#1变 | 800 | 401.2334
11776 | 薛城供电中心 | 常庄供电所 | 常庄街道 | 110kV常庄站10kV35中兴Ⅱ线 | 西麦村（村北公变） | 315 | 141.7617
11777 | 薛城供电中心 | 常庄供电所 | 常庄街道 | 110kV常庄站10kV35中兴Ⅱ线 | 阳光丽舍二期西区配电室#1变 | 800 | 454.1495
11778 | 薛城供电中心 | 常庄供电所 | 常庄街道 | 110kV常庄站10kV38香山路Ⅱ线 | 金泰嘉园西 | 630 | 0
11779 | 薛城供电中心 | 常庄供电所 | 常庄街道 | 110kV常庄站10kV38香山路Ⅱ线 | 开源花苑（西小安置）#1变 | 630 | 176.167
11780 | 薛城供电中心 | 常庄供电所 | 常庄街道 | 110kV常庄站10kV38香山路Ⅱ线 | 开源花苑（西小安置）#3变 | 630 | 244.0614
11781 | 薛城供电中心 | 常庄供电所 | 常庄街道 | 110kV常庄站10kV38香山路Ⅱ线 | 中和嘉园（南） | 630 | 178.7997
11782 | 薛城供电中心 | 常庄供电所 | 常庄街道 | 110kV常庄站10kV38香山路Ⅱ线 | 中和嘉园东区配电室2号配变 | 800 | 427.5875
11783 | 薛城供电中心 | 常庄供电所 | 常庄街道 | 110kV常庄站10kV38香山路Ⅱ线 | 中和嘉园（北） | 630 | 0
11784 | 薛城供电中心 | 常庄供电所 | 常庄街道 | 110kV常庄站10kV38香山路Ⅱ线 | 西小庄旧村改造安置小区配电室2号配变 | 800 | 411.2
11785 | 薛城供电中心 | 常庄供电所 | 常庄街道 | 110kV常庄站10kV38香山路Ⅱ线 | 中和嘉园东区2号配变 | 630 | 266.6753
11786 | 薛城供电中心 | 常庄供电所 | 常庄街道 | 110kV常庄站10kV38香山路Ⅱ线 | 中和嘉园东区4号配变 | 630 | 391.0182
11787 | 薛城供电中心 | 常庄供电所 | 常庄街道 | 110kV常庄站10kV40中兴Ⅰ线 | 阳光丽舍二期东配电室#2变 | 800 | 592.7521
11788 | 薛城供电中心 | 常庄供电所 | 常庄街道 | 110kV常庄站10kV40中兴Ⅰ线 | 阳光丽舍二期南区配电室#1变 | 1000 | 558.6978
11789 | 薛城供电中心 | 常庄供电所 | 常庄街道 | 110kV常庄站10kV40中兴Ⅰ线 | 阳光丽舍二期东区配电室#4变 | 1000 | 505.4907
11790 | 薛城供电中心 | 常庄供电所 | 常庄街道 | 110kV常庄站10kV40中兴Ⅰ线 | 阳光丽舍二期南区配电室#3变 | 1000 | 565.7643
11791 | 薛城供电中心 | 常庄供电所 | 常庄街道 | 110kV常庄站10kV40中兴Ⅰ线 | 阳光丽舍二期西区配电室#2变 | 800 | 477.0534
11792 | 薛城供电中心 | 常庄供电所 | 常庄街道 | 110kV常庄站10kV40中兴Ⅰ线 | 阳光丽舍二期西区配电室#4变 | 1000 | 576.1563
11793 | 薛城供电中心 | 常庄供电所 | 常庄街道 | 110kV朱桥站10kV18朱桥二路线 | 常庄万州浙商城充电桩 | 630 | 138.0825
11794 | 薛城供电中心 | 常庄供电所 | 常庄街道 | 110kV朱桥站10kV27周庄线 | 孟岭北 | 250 | 17.8823
11795 | 薛城供电中心 | 常庄供电所 | 常庄街道 | 110kV朱桥站10kV27周庄线 | 孟岭南台区 | 200 | 4.8283
11796 | 薛城供电中心 | 常庄供电所 | 常庄街道 | 110kV朱桥站10kV27周庄线 | 六炉店 | 400 | 68.2642
11797 | 薛城供电中心 | 常庄供电所 | 常庄街道 | 110kV朱桥站10kV27周庄线 | 常庄六炉南 | 400 | 45.731
11798 | 薛城供电中心 | 常庄供电所 | 常庄街道 | 110kV朱桥站10kV27周庄线 | 六炉店东 | 200 | 40.1245
11799 | 薛城供电中心 | 常庄供电所 | 常庄街道 | 110kV朱桥站10kV27周庄线 | 六炉西 | 400 | 107.5875
11800 | 薛城供电中心 | 常庄供电所 | 常庄街道 | 110kV朱桥站10kV27周庄线 | 常庄六炉西南 | 400 | 63.9411
11801 | 薛城供电中心 | 常庄供电所 | 常庄街道 | 110kV朱桥站10kV27周庄线 | 常庄六炉北 | 400 | 164.0977
11802 | 薛城供电中心 | 常庄供电所 | 常庄街道 | 110kV朱桥站10kV27周庄线 | 六炉商业街 | 400 | 168.1961
11803 | 薛城供电中心 | 常庄供电所 | 常庄街道 | 110kV朱桥站10kV27周庄线 | 孟岭西台区 | 400 | 45.1524
11804 | 薛城供电中心 | 常庄供电所 | 常庄街道 | 110kV朱桥站10kV27周庄线 | 常庄孟岭西北 | 400 | 113.8227
11805 | 薛城供电中心 | 常庄供电所 | 常庄街道 | 110kV朱桥站10kV29孟岭线 | 常庄单庄东 | 400 | 100.7704
11806 | 薛城供电中心 | 常庄供电所 | 常庄街道 | 110kV朱桥站10kV29孟岭线 | 玻璃厂宿舍 | 200 | 45.7296
11807 | 薛城供电中心 | 常庄供电所 | 临城街道 | 110kV海化站10kV13永兴Ⅱ线 | 常庄古井后北台架变压器 | 400 | 228.301
11808 | 薛城供电中心 | 常庄供电所 | 常庄街道 | 110kV海化站10kV15园区Ⅲ线 | 常庄东 | 400 | 136.209
11809 | 薛城供电中心 | 常庄供电所 | 常庄街道 | 110kV海化站10kV15园区Ⅲ线 | 常庄东北 | 200 | 0
11810 | 薛城供电中心 | 常庄供电所 | 常庄街道 | 110kV海化站10kV15园区Ⅲ线 | 常庄公变 | 250 | 0
11811 | 薛城供电中心 | 常庄供电所 | 常庄街道 | 110kV海化站10kV15园区Ⅲ线 | 常庄单庄西 | 400 | 109.9153
11812 | 薛城供电中心 | 常庄供电所 | 常庄街道 | 110kV海化站10kV15园区Ⅲ线 | 常庄东南 | 200 | 0
11813 | 薛城供电中心 | 常庄供电所 | 临城街道 | 110kV海化站10kV21腾飞路线 | 常庄古井村台架变 | 200 | 0
11814 | 薛城供电中心 | 常庄供电所 | 临城街道 | 110kV海化站10kV21腾飞路线 | 东丁 | 160 | 0
11815 | 薛城供电中心 | 常庄供电所 | 临城街道 | 110kV海化站10kV31长江西路Ⅱ线 | 古井果园 | 400 | 0
11816 | 薛城供电中心 | 常庄供电所 | 临城街道 | 110kV海化站10kV31长江西路Ⅱ线 | 古井果园小区东变 | 400 | 99.3571
11817 | 薛城供电中心 | 常庄供电所 | 临城街道 | 110kV海化站10kV31长江西路Ⅱ线 | 古井果园小区西变 | 400 | 113.892
11818 | 薛城供电中心 | 常庄供电所 | 临城街道 | 110kV海化站10kV31长江西路Ⅱ线 | 常庄古井果园南 | 630 | 247.8026
11819 | 薛城供电中心 | 常庄供电所 | 临城街道 | 110kV海化站10kV31长江西路Ⅱ线 | 永福组团西 | 400 | 232.8735
11820 | 薛城供电中心 | 常庄供电所 | 常庄街道 | 110kV海化站10kV33园区Ⅳ线 | 朱桥北 | 200 | 11.9714
11821 | 薛城供电中心 | 常庄供电所 | 常庄街道 | 110kV海化站10kV33园区Ⅳ线 | 常庄朱桥西北 | 400 | 67.2666
11822 | 薛城供电中心 | 常庄供电所 | 常庄街道 | 110kV海化站10kV33园区Ⅳ线 | 朱桥 | 400 | 19.0344
11823 | 薛城供电中心 | 常庄供电所 | 常庄街道 | 110kV海化站10kV33园区Ⅳ线 | 常庄周庄东 | 400 | 104.998
11824 | 薛城供电中心 | 常庄供电所 | 常庄街道 | 110kV海化站10kV33园区Ⅳ线 | 常庄两满西 | 400 | 0
11825 | 薛城供电中心 | 常庄供电所 | 常庄街道 | 110kV海化站10kV33园区Ⅳ线 | 后大村 | 315 | 8.9559
11826 | 薛城供电中心 | 常庄供电所 | 常庄街道 | 110kV海化站10kV33园区Ⅳ线 | 常庄前大西南 | 400 | 84.9978
11827 | 薛城供电中心 | 常庄供电所 | 常庄街道 | 110kV海化站10kV33园区Ⅳ线 | 后大西变 | 100 | 37.8401
11828 | 薛城供电中心 | 常庄供电所 | 常庄街道 | 110kV海化站10kV33园区Ⅳ线 | 周庄机井 | 100 | 0
11829 | 薛城供电中心 | 常庄供电所 | 常庄街道 | 110kV海化站10kV33园区Ⅳ线 | 两满 | 160 | 0
11830 | 薛城供电中心 | 常庄供电所 | 常庄街道 | 110kV海化站10kV33园区Ⅳ线 | 两满南 | 200 | 0
11831 | 薛城供电中心 | 常庄供电所 | 常庄街道 | 110kV海化站10kV35园区Ⅱ线 | 前大西 | 200 | 21.9786
11832 | 薛城供电中心 | 常庄供电所 | 常庄街道 | 110kV海化站10kV35园区Ⅱ线 | 常庄西台区 | 200 | 0
11833 | 薛城供电中心 | 常庄供电所 | 临城街道 | 110kV海化站10kV35园区Ⅱ线 | 常庄古井后 | 400 | 37.7533
11834 | 薛城供电中心 | 常庄供电所 | 常庄街道 | 110kV海化站10kV35园区Ⅱ线 | 熙城铭郡1号配变 | 800 | 486.0598
11835 | 薛城供电中心 | 常庄供电所 | 常庄街道 | 110kV海化站10kV35园区Ⅱ线 | 常庄北 | 200 | 0
11836 | 薛城供电中心 | 常庄供电所 | 常庄街道 | 110kV海化站10kV35园区Ⅱ线 | 后大东 | 200 | 0
11837 | 薛城供电中心 | 常庄供电所 | 常庄街道 | 110kV海化站10kV35园区Ⅱ线 | 常庄单庄南 | 400 | 183.7235
11838 | 薛城供电中心 | 常庄供电所 | 常庄街道 | 110kV海化站10kV35园区Ⅱ线 | 熙城铭郡2号配变 | 800 | 640
11839 | 薛城供电中心 | 常庄供电所 | 常庄街道 | 110kV海化站10kV35园区Ⅱ线 | 常庄前大东 | 400 | 8.4478
11840 | 薛城供电中心 | 常庄供电所 | 临城街道 | 110kV海化站10kV35园区Ⅱ线 | 古井南 | 400 | 166.9051
11841 | 薛城供电中心 | 常庄供电所 | 常庄镇 | 110kV海化站10kV35园区Ⅱ线 | 薛城常庄南台架变 | 400 | 113.8643
11842 | 薛城供电中心 | 常庄供电所 | 临城街道 | 110kV燕山站10kV21光明北路Ⅰ线 | 绳桥村 | 400 | 74.7488
11843 | 薛城供电中心 | 常庄供电所 | 临城街道 | 110kV燕山站10kV21光明北路Ⅰ线 | 挪庄 | 400 | 94.2159
11844 | 薛城供电中心 | 常庄供电所 | 临城街道 | 110kV燕山站10kV21光明北路Ⅰ线 | 绳桥南变 | 400 | 100.0022
11845 | 薛城供电中心 | 常庄供电所 | 临城街道 | 110kV薛城站10kV39光明西路Ⅰ线 | 挪庄西 | 400 | 45.8175
11846 | 薛城供电中心 | 常庄供电所 | 常庄街道 | 110kV龙潭站10kV21长江东路Ⅰ线 | 常庄镇东小庄村1号 | 200 | 27.3149
11847 | 薛城供电中心 | 常庄供电所 | 常庄街道 | 110kV龙潭站10kV21长江东路Ⅰ线 | 常庄东新雅筑 | 400 | 212.7961
11848 | 薛城供电中心 | 常庄供电所 | 常庄街道 | 110kV龙潭站10kV41长江东路Ⅱ线 | 配#224舜耕中学教师公寓 | 400 | 120.1544
11849 | 薛城供电中心 | 常庄供电所 | 常庄街道 | 110kV龙潭站10kV41长江东路Ⅱ线 | 配#223舜耕中学教师公寓 | 400 | 111.7443
11850 | 薛城供电中心 | 常庄供电所 | 常庄街道 | 110kV龙潭站10kV41长江东路Ⅱ线 | 教师公寓南 | 630 | 0
11851 | 薛城供电中心 | 常庄供电所 | 常庄街道 | 35kV沙沟站10kV16姬庄线 | 常庄镇西麦村 | 400 | 15.0572
11852 | 薛城供电中心 | 常庄供电所 | 常庄街道 | 35kV沙沟站10kV16姬庄线 | 西麦南台区 | 200 | 0
11853 | 薛城供电中心 | 常庄供电所 | 常庄街道 | 35kV沙沟站10kV16姬庄线 | 姬庄中台区 | 400 | 75.206
11854 | 薛城供电中心 | 常庄供电所 | 常庄街道 | 35kV沙沟站10kV16姬庄线 | 姬庄西台区 | 200 | 0
11855 | 薛城供电中心 | 常庄供电所 | 常庄街道 | 35kV沙沟站10kV16姬庄线 | 姬庄 | 400 | 63.0898
11856 | 薛城供电中心 | 常庄供电所 | 常庄街道 | 35kV沙沟站10kV16姬庄线 | 东麦村 | 400 | 85.9555
11857 | 薛城供电中心 | 常庄供电所 | 常庄街道 | 35kV沙沟站10kV16姬庄线 | 常庄西麦商业街台区 | 400 | 176.6602
11858 | 薛城供电中心 | 周营供电所 | 周营镇 | 35kV陶官站10kV15周东线 | 前湾北 | 200 | 61.1374
11859 | 薛城供电中心 | 周营供电所 | 周营镇 | 35kV陶官站10kV15周东线 | 前湾南菜园台架变. | 100 | 0
11860 | 薛城供电中心 | 周营供电所 | 周营镇 | 35kV陶官站10kV15周东线 | 前湾村委会台架变 | 200 | 0
11861 | 薛城供电中心 | 周营供电所 | 周营镇 | 35kV陶官站10kV15周东线 | 后湾北台架变 | 400 | 229.1357
11862 | 薛城供电中心 | 周营供电所 | 周营镇 | 35kV陶官站10kV15周东线 | 褚林 | 200 | 0
11863 | 薛城供电中心 | 周营供电所 | 周营镇 | 35kV陶官站10kV15周东线 | 周营后湾 | 400 | 252.0518
11864 | 薛城供电中心 | 周营供电所 | 周营镇 | 35kV陶官站10kV15周东线 | 季庄南菜园台架变400kVA | 400 | 167.3207
11865 | 薛城供电中心 | 周营供电所 | 周营镇 | 35kV陶官站10kV15周东线 | 二街二号 | 200 | 15.4631
11866 | 薛城供电中心 | 周营供电所 | 周营镇 | 35kV陶官站10kV15周东线 | 周营铁西南机井 | 200 | 26.2757
11867 | 薛城供电中心 | 周营供电所 | 周营镇 | 35kV陶官站10kV15周东线 | 铁东菜园台架变 | 100 | 0
11868 | 薛城供电中心 | 周营供电所 | 周营镇 | 35kV陶官站10kV15周东线 | 后湾西菜园台架变 | 100 | 0
11869 | 薛城供电中心 | 周营供电所 | 周营镇 | 35kV陶官站10kV15周东线 | 铁佛小区北台架变 | 400 | 99.8426
11870 | 薛城供电中心 | 周营供电所 | 周营镇 | 35kV陶官站10kV15周东线 | 二村南菜园台架变 | 200 | 60.0772
11871 | 薛城供电中心 | 周营供电所 | 周营镇 | 35kV陶官站10kV15周东线 | 铁东北变 | 400 | 107.5875
11872 | 薛城供电中心 | 周营供电所 | 周营镇 | 35kV陶官站10kV15周东线 | 季庄西 | 200 | 50.6795
11873 | 薛城供电中心 | 周营供电所 | 周营镇 | 35kV陶官站10kV15周东线 | 周营张西菜园 | 200 | 68.9661
11874 | 薛城供电中心 | 周营供电所 | 周营镇 | 35kV陶官站10kV15周东线 | 铁佛小区#1公变 | 315 | 64.5976
11875 | 薛城供电中心 | 周营供电所 | 周营镇 | 35kV陶官站10kV15周东线 | 金汇花苑西区 | 250 | 0
11876 | 薛城供电中心 | 周营供电所 | 周营镇 | 35kV陶官站10kV15周东线 | 季庄北台架变 | 400 | 122.0299
11877 | 薛城供电中心 | 周营供电所 | 周营镇 | 35kV陶官站10kV15周东线 | 张西北台架变 | 200 | 0.83613
11878 | 薛城供电中心 | 周营供电所 | 周营镇 | 35kV陶官站10kV15周东线 | 金汇花园东区 | 400 | 87.7513
11879 | 薛城供电中心 | 周营供电所 | 周营镇 | 35kV陶官站10kV15周东线 | 后湾西变 | 200 | 21.6201
11880 | 薛城供电中心 | 周营供电所 | 周营镇 | 35kV陶官站10kV15周东线 | 铁佛小学箱式变 | 400 | 74.0837
11881 | 薛城供电中心 | 周营供电所 | 周营镇 | 35kV陶官站10kV15周东线 | 铁东西南柱上变压器 | 400 | 70.4257
11882 | 薛城供电中心 | 周营供电所 | 周营镇 | 35kV陶官站10kV15周东线 | 前湾东菜园台架变 | 400 | 166.8566
11883 | 薛城供电中心 | 周营供电所 | 周营镇 | 35kV陶官站10kV15周东线 | 前湾配电变压器 | 400 | 132.3898
11884 | 薛城供电中心 | 周营供电所 | 周营镇 | 35kV陶官站10kV15周东线 | 铁东南变 | 200 | 0
11885 | 薛城供电中心 | 周营供电所 | 周营镇 | 35kV陶官站10kV15周东线 | 铁西菜园台架变 | 200 | 103.3428
11886 | 薛城供电中心 | 周营供电所 | 周营镇 | 35kV陶官站10kV15周东线 | 铁东 | 400 | 56.2261
11887 | 薛城供电中心 | 周营供电所 | 周营镇 | 35kV陶官站10kV15周东线 | 10kV周东线铁佛小区中变支067-46-20-24-08G铁佛小区中心变 | 400 | 203.859
11888 | 薛城供电中心 | 周营供电所 | 周营镇 | 35kV陶官站10kV15周东线 | 铁西 | 400 | 197.3744
11889 | 薛城供电中心 | 周营供电所 | 周营镇 | 35kV陶官站10kV15周东线 | 季庄 | 400 | 47.979
11890 | 薛城供电中心 | 周营供电所 | 周营镇 | 35kV陶官站10kV16周北线 | 东李庄 | 400 | 147.0771
11891 | 薛城供电中心 | 周营供电所 | 周营镇 | 35kV陶官站10kV16周北线 | 大巩湖南变 | 200 | 0
11892 | 薛城供电中心 | 周营供电所 | 周营镇 | 35kV陶官站10kV16周北线 | 曹官庄 | 200 | 82.7944
11893 | 薛城供电中心 | 周营供电所 | 周营镇 | 35kV陶官站10kV16周北线 | 大石门南台架变 | 200 | 46.8103
11894 | 薛城供电中心 | 周营供电所 | 周营镇 | 35kV陶官站10kV16周北线 | 单楼 | 200 | 0
11895 | 薛城供电中心 | 周营供电所 | 周营镇 | 35kV陶官站10kV16周北线 | 高架子西台架变 | 200 | 26.7762
11896 | 薛城供电中心 | 周营供电所 | 周营镇 | 35kV陶官站10kV16周北线 | 大巩湖西 | 200 | 0
11897 | 薛城供电中心 | 周营供电所 | 周营镇 | 35kV陶官站10kV16周北线 | 大韩洼 | 200 | 51.5352
11898 | 薛城供电中心 | 周营供电所 | 周营镇 | 35kV陶官站10kV16周北线 | 高架子东 | 200 | 8.2768
11899 | 薛城供电中心 | 周营供电所 | 周营镇 | 35kV陶官站10kV16周北线 | 牛山西 | 400 | 116.2835
11900 | 薛城供电中心 | 周营供电所 | 周营镇 | 35kV陶官站10kV16周北线 | 大巩湖 | 200 | 14.2938
11901 | 薛城供电中心 | 周营供电所 | 周营镇 | 35kV陶官站10kV16周北线 | 小韩洼台架变 | 200 | 86.4147
11902 | 薛城供电中心 | 周营供电所 | 周营镇 | 35kV陶官站10kV16周北线 | 牛山中台架变 | 400 | 175.2602
11903 | 薛城供电中心 | 周营供电所 | 周营镇 | 35kV陶官站10kV16周北线 | 大石门西 | 200 | 16.4657
11904 | 薛城供电中心 | 周营供电所 | 周营镇 | 35kV陶官站10kV16周北线 | 杨庄 | 250 | 43.7043
11905 | 薛城供电中心 | 周营供电所 | 周营镇 | 35kV陶官站10kV16周北线 | 小巩湖北 | 100 | 0
11906 | 薛城供电中心 | 周营供电所 | 周营镇 | 35kV陶官站10kV16周北线 | 褚楼东台架变400kVA | 400 | 287.2581
11907 | 薛城供电中心 | 周营供电所 | 周营镇 | 35kV陶官站10kV16周北线 | 王楼南 | 200 | 39.0371
11908 | 薛城供电中心 | 周营供电所 | 周营镇 | 35kV陶官站10kV16周北线 | 牛山北台架变 | 200 | 0
11909 | 薛城供电中心 | 周营供电所 | 周营镇 | 35kV陶官站10kV16周北线 | 东沙西机井台架变 | 100 | 0
11910 | 薛城供电中心 | 周营供电所 | 周营镇 | 35kV陶官站10kV16周北线 | 单楼北菜园台架变 | 200 | 0.54515
11911 | 薛城供电中心 | 周营供电所 | 周营镇 | 35kV陶官站10kV16周北线 | 单庙东台架变 | 400 | 181.7681
11912 | 薛城供电中心 | 周营供电所 | 周营镇 | 35kV陶官站10kV16周北线 | 小辛庄 | 200 | 60.694
11913 | 薛城供电中心 | 周营供电所 | 周营镇 | 35kV陶官站10kV16周北线 | 丁庄 | 200 | 0
11914 | 薛城供电中心 | 周营供电所 | 周营镇 | 35kV陶官站10kV16周北线 | 单庙西菜园机井 | 100 | 0
11915 | 薛城供电中心 | 周营供电所 | 周营镇 | 35kV陶官站10kV16周北线 | 曹官庄中台架变 | 200 | 52.7945
11916 | 薛城供电中心 | 周营供电所 | 周营镇 | 35kV陶官站10kV16周北线 | 丁庄西台架变 | 400 | 221.4007
11917 | 薛城供电中心 | 周营供电所 | 周营镇 | 35kV陶官站10kV16周北线 | 牛山 | 400 | 22.5394
11918 | 薛城供电中心 | 周营供电所 | 周营镇 | 35kV陶官站10kV16周北线 | 单楼菜园 | 100 | 0.49871
11919 | 薛城供电中心 | 周营供电所 | 周营镇 | 35kV陶官站10kV16周北线 | 刘河口西 | 200 | 0
11920 | 薛城供电中心 | 周营供电所 | 周营镇 | 35kV陶官站10kV16周北线 | 东沙 | 200 | 50.6762
11921 | 薛城供电中心 | 周营供电所 | 周营镇 | 35kV陶官站10kV16周北线 | 周营小庄子南 | 200 | 0
11922 | 薛城供电中心 | 周营供电所 | 周营镇 | 35kV陶官站10kV16周北线 | 大韩洼西 | 200 | 11.9833
11923 | 薛城供电中心 | 周营供电所 | 周营镇 | 35kV陶官站10kV16周北线 | 王楼小学台架变 | 200 | 3.0115
11924 | 薛城供电中心 | 周营供电所 | 周营镇 | 35kV陶官站10kV16周北线 | 大石门 | 400 | 58.371
11925 | 薛城供电中心 | 周营供电所 | 周营镇 | 35kV陶官站10kV16周北线 | 石庄南台架变 | 200 | 0
11926 | 薛城供电中心 | 周营供电所 | 周营镇 | 35kV陶官站10kV16周北线 | 周营单楼南菜园 | 200 | 69.5065
11927 | 薛城供电中心 | 周营供电所 | 周营镇 | 35kV陶官站10kV16周北线 | 单庙 | 200 | 0
11928 | 薛城供电中心 | 周营供电所 | 周营镇 | 35kV陶官站10kV16周北线 | 单楼中台架变 | 400 | 65.3644
11929 | 薛城供电中心 | 周营供电所 | 周营镇 | 35kV陶官站10kV16周北线 | 许庄东 | 200 | 48.3849
11930 | 薛城供电中心 | 周营供电所 | 周营镇 | 35kV陶官站10kV16周北线 | 王楼 | 200 | 41.3926
11931 | 薛城供电中心 | 周营供电所 | 周营镇 | 35kV陶官站10kV16周北线 | 候庄 | 200 | 0.58672
11932 | 薛城供电中心 | 周营供电所 | 周营镇 | 35kV陶官站10kV16周北线 | 曹官庄西 | 200 | 9.8963
11933 | 薛城供电中心 | 周营供电所 | 周营镇 | 35kV陶官站10kV16周北线 | 大石门东变 | 200 | 5.3271
11934 | 薛城供电中心 | 周营供电所 | 周营镇 | 35kV陶官站10kV16周北线 | 王楼机井台架变 | 100 | 0
11935 | 薛城供电中心 | 周营供电所 | 周营镇 | 35kV陶官站10kV16周北线 | 东沙南台架变 | 200 | 0
11936 | 薛城供电中心 | 周营供电所 | 周营镇 | 35kV陶官站10kV16周北线 | 杨庄西 | 200 | 0
11937 | 薛城供电中心 | 周营供电所 | 周营镇 | 35kV陶官站10kV16周北线 | 大韩洼东 | 200 | 0
11938 | 薛城供电中心 | 周营供电所 | 周营镇 | 35kV陶官站10kV16周北线 | 东李南变 | 200 | 6.9051
11939 | 薛城供电中心 | 周营供电所 | 周营镇 | 35kV陶官站10kV16周北线 | 许庄 | 315 | 31.3936
11940 | 薛城供电中心 | 周营供电所 | 周营镇 | 35kV陶官站10kV16周北线 | 刘家庄北 | 200 | 26.9824
11941 | 薛城供电中心 | 周营供电所 | 周营镇 | 35kV陶官站10kV16周北线 | 后韩 | 200 | 0
11942 | 薛城供电中心 | 周营供电所 | 周营镇 | 35kV陶官站10kV16周北线 | 白楼东箱式变 | 400 | 203.7559
11943 | 薛城供电中心 | 周营供电所 | 周营镇 | 35kV陶官站10kV16周北线 | 西沙东台架变 | 200 | 8.4431
11944 | 薛城供电中心 | 周营供电所 | 周营镇 | 35kV陶官站10kV16周北线 | 侯庄西 | 200 | 0
11945 | 薛城供电中心 | 周营供电所 | 周营镇 | 35kV陶官站10kV16周北线 | 小庄子 | 100 | 0
11946 | 薛城供电中心 | 周营供电所 | 周营镇 | 35kV陶官站10kV16周北线 | 王楼北台架变 | 400 | 244.7619
11947 | 薛城供电中心 | 周营供电所 | 周营镇 | 35kV陶官站10kV16周北线 | 侯庄北台架变 | 200 | 0
11948 | 薛城供电中心 | 周营供电所 | 周营镇 | 35kV陶官站10kV16周北线 | 牛山南台架变 | 400 | 158.4945
11949 | 薛城供电中心 | 周营供电所 | 周营镇 | 35kV陶官站10kV16周北线 | 刘河口 | 200 | 28.0216
11950 | 薛城供电中心 | 周营供电所 | 周营镇 | 35kV陶官站10kV16周北线 | 刘庄 | 160 | 22.2989
11951 | 薛城供电中心 | 周营供电所 | 周营镇 | 35kV陶官站10kV16周北线 | 小石门 | 200 | 0
11952 | 薛城供电中心 | 周营供电所 | 周营镇 | 35kV陶官站10kV16周北线 | 刘河口北台架变 | 400 | 215.5258
11953 | 薛城供电中心 | 周营供电所 | 周营镇 | 35kV陶官站10kV16周北线 | 单楼东 | 200 | 0
11954 | 薛城供电中心 | 周营供电所 | 周营镇 | 35kV陶官站10kV16周北线 | 周营高架子 | 400 | 157.5523
11955 | 薛城供电中心 | 周营供电所 | 周营镇 | 35kV陶官站10kV16周北线 | 高架子南 | 200 | 0
11956 | 薛城供电中心 | 周营供电所 | 周营镇 | 35kV陶官站10kV16周北线 | 西沙北 | 200 | 21.4888
11957 | 薛城供电中心 | 周营供电所 | 周营镇 | 35kV陶官站10kV16周北线 | 小巩湖东 | 200 | 0
11958 | 薛城供电中心 | 周营供电所 | 周营镇 | 35kV陶官站10kV16周北线 | 许庄北台架变 | 400 | 180.2117
11959 | 薛城供电中心 | 周营供电所 | 周营镇 | 35kV陶官站10kV16周北线 | 周营高架子北机井台架变200 | 200 | 0
11960 | 薛城供电中心 | 周营供电所 | 周营镇 | 35kV陶官站10kV16周北线 | 褚楼 | 200 | 23.0052
11961 | 薛城供电中心 | 周营供电所 | 周营镇 | 35kV陶官站10kV16周北线 | 白楼南台架变 | 200 | 61.6135
11962 | 薛城供电中心 | 周营供电所 | 周营镇 | 35kV陶官站10kV16周北线 | 小巩湖 | 400 | 141.8229
11963 | 薛城供电中心 | 周营供电所 | 周营镇 | 35kV陶官站10kV16周北线 | 后韩北 | 200 | 0
11964 | 薛城供电中心 | 周营供电所 | 周营镇 | 35kV陶官站10kV16周北线 | 石庄 | 200 | 0
11965 | 薛城供电中心 | 周营供电所 | 周营镇 | 35kV陶官站10kV20周南线 | 张东南 | 200 | 0
11966 | 薛城供电中心 | 周营供电所 | 周营镇 | 35kV陶官站10kV20周南线 | 二村街道北 | 200 | 48.1821
11967 | 薛城供电中心 | 周营供电所 | 周营镇 | 35kV陶官站10kV20周南线 | 二村三号 | 400 | 80.4486
11968 | 薛城供电中心 | 周营供电所 | 周营镇 | 35kV陶官站10kV20周南线 | 四村东变 | 200 | 18.3363
11969 | 薛城供电中心 | 周营供电所 | 周营镇 | 35kV陶官站10kV20周南线 | 四村西 | 400 | 118.2289
11970 | 薛城供电中心 | 周营供电所 | 周营镇 | 35kV陶官站10kV20周南线 | 10kV周南线一村东机井支087-15G一村东北机井台架变 | 100 | 0
11971 | 薛城供电中心 | 周营供电所 | 周营镇 | 35kV陶官站10kV20周南线 | 10kV周南线四村南支048-07-03G四村南台架变 | 400 | 124.1316
11972 | 薛城供电中心 | 周营供电所 | 周营镇 | 35kV陶官站10kV20周南线 | 邵一东 | 200 | 0.51744
11973 | 薛城供电中心 | 周营供电所 | 周营镇 | 35kV陶官站10kV20周南线 | 周营张河湾北台架变 | 400 | 225.89
11974 | 薛城供电中心 | 周营供电所 | 周营镇 | 35kV陶官站10kV20周南线 | 10kV周南线一村东机井支087-09G一村东菜园南台架变 | 100 | 0
11975 | 薛城供电中心 | 周营供电所 | 周营镇 | 35kV陶官站10kV20周南线 | 周营一村南台架变 | 400 | 54.7962
11976 | 薛城供电中心 | 周营供电所 | 周营镇 | 35kV陶官站10kV20周南线 | 曹埠台架变 | 200 | 0
11977 | 薛城供电中心 | 周营供电所 | 周营镇 | 35kV陶官站10kV20周南线 | 邵二西 | 200 | 0
11978 | 薛城供电中心 | 周营供电所 | 周营镇 | 35kV陶官站10kV20周南线 | 五村 | 200 | 0
11979 | 薛城供电中心 | 周营供电所 | 周营镇 | 35kV陶官站10kV20周南线 | 罗庄东变 | 200 | 12.6414
11980 | 薛城供电中心 | 周营供电所 | 周营镇 | 35kV陶官站10kV20周南线 | 10kV周南线罗庄西菜园支110-31G罗庄西菜园台架变 | 100 | 9.2928
11981 | 薛城供电中心 | 周营供电所 | 周营镇 | 35kV陶官站10kV20周南线 | 李河湾西台架变400kVA | 400 | 230.6288
11982 | 薛城供电中心 | 周营供电所 | 周营镇 | 35kV陶官站10kV20周南线 | 周营三村东变 | 630 | 141.2776
11983 | 薛城供电中心 | 周营供电所 | 周营镇 | 35kV陶官站10kV20周南线 | 10kV周南线李河湾南支067-20-09-07-10G李河湾南台架变 | 200 | 0
11984 | 薛城供电中心 | 周营供电所 | 周营镇 | 35kV陶官站10kV20周南线 | 西沙 | 200 | 0
11985 | 薛城供电中心 | 周营供电所 | 周营镇 | 35kV陶官站10kV20周南线 | 10kV周南线066G福苑花园变压器 | 630 | 297.2685
11986 | 薛城供电中心 | 周营供电所 | 周营镇 | 35kV陶官站10kV20周南线 | 三村一队 | 400 | 29.3698
11987 | 薛城供电中心 | 周营供电所 | 周营镇 | 35kV陶官站10kV20周南线 | 三村村民委员会 | 800 | 276.3631
11988 | 薛城供电中心 | 周营供电所 | 周营镇 | 35kV陶官站10kV20周南线 | 四村变 | 400 | 154.1021
11989 | 薛城供电中心 | 周营供电所 | 周营镇 | 35kV陶官站10kV20周南线 | 一村西变 | 200 | 0
11990 | 薛城供电中心 | 周营供电所 | 周营镇 | 35kV陶官站10kV20周南线 | 二村南 | 400 | 132.0295
11991 | 薛城供电中心 | 周营供电所 | 周营镇 | 35kV陶官站10kV20周南线 | 10kV周南线张东机井支119-08G张东北菜园台架变 | 100 | 0
11992 | 薛城供电中心 | 周营供电所 | 周营镇 | 35kV陶官站10kV20周南线 | 一村北配电变压器 | 400 | 132.6946
11993 | 薛城供电中心 | 周营供电所 | 周营镇 | 35kV陶官站10kV20周南线 | 二村东台架变400kVA | 400 | 83.641
11994 | 薛城供电中心 | 周营供电所 | 周营镇 | 35kV陶官站10kV20周南线 | 周营二村街道南 | 400 | 153.5063
11995 | 薛城供电中心 | 周营供电所 | 周营镇 | 35kV陶官站10kV20周南线 | 10kV周南线安庄北支087-02G安庄北台架变 | 200 | 0
11996 | 薛城供电中心 | 周营供电所 | 周营镇 | 35kV陶官站10kV20周南线 | 五村北 | 200 | 0
11997 | 薛城供电中心 | 周营供电所 | 周营镇 | 35kV陶官站10kV20周南线 | 邵三东台架变400kVA | 400 | 167.2792
11998 | 薛城供电中心 | 周营供电所 | 周营镇 | 35kV陶官站10kV20周南线 | 10kV周南线邵三南支112-23-07G邵三南台架变 | 200 | 39.7853
11999 | 薛城供电中心 | 周营供电所 | 周营镇 | 35kV陶官站10kV20周南线 | 10kV周南线罗庄东菜园支110-51-11G罗庄东菜园台架变 | 100 | 31.2615
12000 | 薛城供电中心 | 周营供电所 | 周营镇 | 35kV陶官站10kV20周南线 | 曹埠东 | 200 | 0
12001 | 薛城供电中心 | 周营供电所 | 周营镇 | 35kV陶官站10kV20周南线 | 邵一 | 200 | 0
12002 | 薛城供电中心 | 周营供电所 | 周营镇 | 35kV陶官站10kV20周南线 | 西沙南 | 200 | 0
12003 | 薛城供电中心 | 周营供电所 | 周营镇 | 35kV陶官站10kV20周南线 | 张河湾配电变压器 | 400 | 60.3363
12004 | 薛城供电中心 | 周营供电所 | 周营镇 | 35kV陶官站10kV20周南线 | 邵二 | 200 | 8.831
12005 | 薛城供电中心 | 周营供电所 | 周营镇 | 35kV陶官站10kV20周南线 | 罗庄南 | 200 | 58.3974
12006 | 薛城供电中心 | 周营供电所 | 周营镇 | 35kV陶官站10kV20周南线 | 周营农民新苑 | 250 | 63.8648
12007 | 薛城供电中心 | 周营供电所 | 周营镇 | 35kV陶官站10kV20周南线 | 罗庄配电变压器 | 400 | 206.5892
12008 | 薛城供电中心 | 周营供电所 | 周营镇 | 35kV陶官站10kV20周南线 | 安庄东变 | 200 | 0
12009 | 薛城供电中心 | 周营供电所 | 周营镇 | 35kV陶官站10kV20周南线 | 二村 | 400 | 52.3852
12010 | 薛城供电中心 | 周营供电所 | 周营镇 | 35kV陶官站10kV20周南线 | 10kV周南线邵一东菜园支线112-14-04-05G邵一东菜园台架变 | 200 | 19.6249
12011 | 薛城供电中心 | 周营供电所 | 周营镇 | 35kV陶官站10kV20周南线 | 张河湾西变 | 200 | 27.8537
12012 | 薛城供电中心 | 周营供电所 | 周营镇 | 35kV陶官站10kV20周南线 | 10kV周南线周营中心小学支081-02G周营中心小学台架变 | 400 | 4.7483
12013 | 薛城供电中心 | 周营供电所 | 周营镇 | 35kV陶官站10kV20周南线 | 10kV周南线服务大厅支028-01G周营服务大厅变 | 400 | 0
12014 | 薛城供电中心 | 周营供电所 | 周营镇 | 35kV陶官站10kV20周南线 | 邵三 | 200 | 0
12015 | 薛城供电中心 | 周营供电所 | 周营镇 | 35kV陶官站10kV20周南线 | 李河湾北 | 400 | 127.5748
12016 | 薛城供电中心 | 周营供电所 | 周营镇 | 35kV陶官站10kV20周南线 | 李河湾 | 200 | 80.6883
12017 | 薛城供电中心 | 周营供电所 | 周营镇 | 35kV陶官站10kV20周南线 | 张东 | 200 | 60.576
12018 | 薛城供电中心 | 周营供电所 | 周营镇 | 35kV陶官站10kV20周南线 | 五村南变 | 200 | 0
12019 | 薛城供电中心 | 周营供电所 | 周营镇 | 35kV陶官站10kV20周南线 | 张西台架变 | 200 | 0
12020 | 薛城供电中心 | 周营供电所 | 周营镇 | 35kV陶官站10kV20周南线 | 安庄 | 200 | 24.1142
12021 | 薛城供电中心 | 周营供电所 | 周营镇 | 35kV陶官站10kV20周南线 | 10kV周南线邵一南支112-03G邵一南台架变 | 200 | 0
12022 | 薛城供电中心 | 周营供电所 | 周营镇 | 35kV陶官站10kV20周南线 | 三村西 | 400 | 16.8861
12023 | 薛城供电中心 | 周营供电所 | 周营镇 | 35kV陶官站10kV20周南线 | 张西南 | 200 | 0.004768
12024 | 薛城供电中心 | 周营供电所 | 周营镇 | 35kV陶官站10kV20周南线 | 三村 | 400 | 92.5953
12025 | 薛城供电中心 | 周营供电所 | 周营镇 | 35kV陶官站10kV20周南线 | 10kV周南线安庄东支099-02G安庄东菜园台架变 | 200 | 13.6873
12026 | 薛城供电中心 | 周营供电所 | 周营镇 | 35kV陶官站10kV20周南线 | 富贵园箱式变1号配变 | 400 | 14.8909
12027 | 薛城供电中心 | 周营供电所 | 周营镇 | 35kV陶官站10kV21刘桥线 | 蔡官北变 | 400 | 145.5875
12028 | 薛城供电中心 | 周营供电所 | 周营镇 | 35kV陶官站10kV21刘桥线 | 蔡官西 | 200 | 7.0713
12029 | 薛城供电中心 | 周营供电所 | 周营镇 | 35kV陶官站10kV21刘桥线 | 后沙井 | 400 | 197.312
12030 | 薛城供电中心 | 周营供电所 | 周营镇 | 35kV陶官站10kV21刘桥线 | 10kV刘桥线石庙机井支113-56-24G石庙机井南台架变 | 100 | 0
12031 | 薛城供电中心 | 周营供电所 | 周营镇 | 35kV陶官站10kV21刘桥线 | 孙楼 | 200 | 99.5601
12032 | 薛城供电中心 | 周营供电所 | 周营镇 | 35kV陶官站10kV21刘桥线 | 前湾东变 | 100 | 0
12033 | 薛城供电中心 | 周营供电所 | 周营镇 | 35kV陶官站10kV21刘桥线 | 陶官西台架变 | 400 | 177.6296
12034 | 薛城供电中心 | 周营供电所 | 周营镇 | 35kV陶官站10kV21刘桥线 | 前磨（周营） | 400 | 202.03
12035 | 薛城供电中心 | 周营供电所 | 周营镇 | 35kV陶官站10kV21刘桥线 | 10kV刘桥线113-03G后刘桥东台架变 | 200 | 29.8922
12036 | 薛城供电中心 | 周营供电所 | 周营镇 | 35kV陶官站10kV21刘桥线 | 李楼 | 400 | 168.9585
12037 | 薛城供电中心 | 周营供电所 | 周营镇 | 35kV陶官站10kV21刘桥线 | 10kV刘桥线南马北机井支073-11G南马北菜园台架变 | 100 | 30.5756
12038 | 薛城供电中心 | 周营供电所 | 周营镇 | 35kV陶官站10kV21刘桥线 | 前沙井 | 200 | 28.4373
12039 | 薛城供电中心 | 周营供电所 | 周营镇 | 35kV陶官站10kV21刘桥线 | 10kV刘桥线中磨西支线113-92-03G中磨西台架变 | 200 | 11.9315
12040 | 薛城供电中心 | 周营供电所 | 周营镇 | 35kV陶官站10kV21刘桥线 | 后刘桥西变 | 200 | 36.9587
12041 | 薛城供电中心 | 周营供电所 | 周营镇 | 35kV陶官站10kV21刘桥线 | 常埠北 | 200 | 0
12042 | 薛城供电中心 | 周营供电所 | 周营镇 | 35kV陶官站10kV21刘桥线 | 朱庄 | 200 | 0
12043 | 薛城供电中心 | 周营供电所 | 周营镇 | 35kV陶官站10kV21刘桥线 | 龙门府邸 | 630 | 394.8147
12044 | 薛城供电中心 | 周营供电所 | 周营镇 | 35kV陶官站10kV21刘桥线 | 10kV刘桥线蔡官东支053-05G蔡官东台架变 | 200 | 0
12045 | 薛城供电中心 | 周营供电所 | 周营镇 | 35kV陶官站10kV21刘桥线 | 蔡官 | 400 | 107.5875
12046 | 薛城供电中心 | 周营供电所 | 周营镇 | 35kV陶官站10kV21刘桥线 | 任庄 | 200 | 0
12047 | 薛城供电中心 | 周营供电所 | 周营镇 | 35kV陶官站10kV21刘桥线 | 后磨 | 200 | 0
12048 | 薛城供电中心 | 周营供电所 | 周营镇 | 35kV陶官站10kV21刘桥线 | 中磨（周营） | 200 | 0
12049 | 薛城供电中心 | 周营供电所 | 周营镇 | 35kV陶官站10kV21刘桥线 | 前刘桥南 | 200 | 36.6262
12050 | 薛城供电中心 | 周营供电所 | 周营镇 | 35kV陶官站10kV21刘桥线 | 周营蔡官南菜园 | 200 | 0
12051 | 薛城供电中心 | 周营供电所 | 周营镇 | 35kV陶官站10kV21刘桥线 | 10kV刘桥线前磨机井支113-100-08G前磨南菜园台架变 | 100 | 0.68826
12052 | 薛城供电中心 | 周营供电所 | 周营镇 | 35kV陶官站10kV21刘桥线 | 前刘桥 | 200 | 0
12053 | 薛城供电中心 | 周营供电所 | 周营镇 | 35kV陶官站10kV21刘桥线 | 前磨北 | 200 | 40.1245
12054 | 薛城供电中心 | 周营供电所 | 周营镇 | 35kV陶官站10kV21刘桥线 | 南马 | 400 | 124.672
12055 | 薛城供电中心 | 周营供电所 | 周营镇 | 35kV陶官站10kV21刘桥线 | 高速服务东区箱式变 | 400 | 41.7715
12056 | 薛城供电中心 | 周营供电所 | 周营镇 | 35kV陶官站10kV21刘桥线 | 周营-米楼 | 200 | 37.1382
12057 | 薛城供电中心 | 周营供电所 | 周营镇 | 35kV陶官站10kV21刘桥线 | 陶官村委会 | 200 | 12.4752
12058 | 薛城供电中心 | 周营供电所 | 周营镇 | 35kV陶官站10kV21刘桥线 | 10kV刘桥线蔡官南支053-06G蔡官南（村内）台架变 | 200 | 0
12059 | 薛城供电中心 | 周营供电所 | 周营镇 | 35kV陶官站10kV21刘桥线 | 沙井东 | 200 | 12.5101
12060 | 薛城供电中心 | 周营供电所 | 周营镇 | 35kV陶官站10kV21刘桥线 | 10kV刘桥线李楼支线113-52G石庙南台架变 | 200 | 0
12061 | 薛城供电中心 | 周营供电所 | 周营镇 | 35kV陶官站10kV21刘桥线 | 朱庄北台架变 | 400 | 211.1783
12062 | 薛城供电中心 | 周营供电所 | 周营镇 | 35kV陶官站10kV21刘桥线 | 南李西 | 200 | 47.2676
12063 | 薛城供电中心 | 周营供电所 | 周营镇 | 35kV陶官站10kV21刘桥线 | 蔡古楼 | 200 | 0
12064 | 薛城供电中心 | 周营供电所 | 周营镇 | 35kV陶官站10kV21刘桥线 | 小韩庄 | 200 | 0
12065 | 薛城供电中心 | 周营供电所 | 周营镇 | 35kV陶官站10kV21刘桥线 | 常埠南 | 400 | 160.8577
12066 | 薛城供电中心 | 周营供电所 | 周营镇 | 35kV陶官站10kV21刘桥线 | 中李南 | 200 | 0
12067 | 薛城供电中心 | 周营供电所 | 周营镇 | 35kV陶官站10kV21刘桥线 | 曹庄 | 200 | 0
12068 | 薛城供电中心 | 周营供电所 | 周营镇 | 35kV陶官站10kV21刘桥线 | 10kV刘桥线石庙机井支113-56-07G石庙机井北台架变 | 100 | 0
12069 | 薛城供电中心 | 周营供电所 | 周营镇 | 35kV陶官站10kV21刘桥线 | 后刘桥 | 200 | 28.6451
12070 | 薛城供电中心 | 周营供电所 | 周营镇 | 35kV陶官站10kV21刘桥线 | 南孙庄西 | 200 | 0
12071 | 薛城供电中心 | 周营供电所 | 周营镇 | 35kV陶官站10kV21刘桥线 | 陶官 | 400 | 81.6857
12072 | 薛城供电中心 | 周营供电所 | 周营镇 | 35kV陶官站10kV21刘桥线 | 孙楼西 | 200 | 0
12073 | 薛城供电中心 | 周营供电所 | 周营镇 | 35kV陶官站10kV21刘桥线 | 南孙庄台架变 | 200 | 18.7519
12074 | 薛城供电中心 | 周营供电所 | 周营镇 | 35kV陶官站10kV21刘桥线 | 陶官公变 | 400 | 43.6559
12075 | 薛城供电中心 | 周营供电所 | 周营镇 | 35kV陶官站10kV21刘桥线 | 南李庄 | 200 | 55.9969
12076 | 薛城供电中心 | 周营供电所 | 周营镇 | 35kV陶官站10kV21刘桥线 | 李楼东台架变 | 400 | 188.4788
12077 | 薛城供电中心 | 周营供电所 | 周营镇 | 35kV陶官站10kV21刘桥线 | 石庙北 | 200 | 0
12078 | 薛城供电中心 | 周营供电所 | 周营镇 | 35kV陶官站10kV21刘桥线 | 前刘桥东400kVA | 400 | 205.2723
12079 | 薛城供电中心 | 周营供电所 | 周营镇 | 35kV陶官站10kV21刘桥线 | 蔡官中台架变 | 400 | 77.908
12080 | 薛城供电中心 | 周营供电所 | 周营镇 | 35kV陶官站10kV21刘桥线 | 10kV刘桥线孙楼支线70-45-06G孙楼北台架变 | 200 | 32.0537
12081 | 薛城供电中心 | 周营供电所 | 周营镇 | 35kV陶官站10kV21刘桥线 | 高速服务西区箱式变 | 400 | 43.4897
12082 | 薛城供电中心 | 周营供电所 | 周营镇 | 35kV陶官站10kV21刘桥线 | 曹庄西 | 200 | 0
12083 | 薛城供电中心 | 周营供电所 | 周营镇 | 35kV陶官站10kV21刘桥线 | 中李 | 200 | 0
12084 | 薛城供电中心 | 周营供电所 | 周营镇 | 35kV陶官站10kV21刘桥线 | 后磨西 | 200 | 21.9876
12085 | 薛城供电中心 | 周营供电所 | 周营镇 | 35kV陶官站10kV21刘桥线 | 10kV刘桥线孙楼支线70-10G蔡官南机井变 | 100 | 0.68826
12086 | 薛城供电中心 | 周营供电所 | 周营镇 | 35kV陶官站10kV21刘桥线 | 王庄 | 200 | 0
12087 | 薛城供电中心 | 周营供电所 | 周营镇 | 35kV陶官站10kV21刘桥线 | 石庙 | 200 | 0
12088 | 薛城供电中心 | 周营供电所 | 周营镇 | 35kV陶官站10kV23高河线 | 胡庄北台架变 | 400 | 126.5791
12089 | 薛城供电中心 | 周营供电所 | 周营镇 | 35kV陶官站10kV23高河线 | 高村（西） | 200 | 46.6025
12090 | 薛城供电中心 | 周营供电所 | 周营镇 | 35kV陶官站10kV23高河线 | 四通市场 | 400 | 146.9402
12091 | 薛城供电中心 | 周营供电所 | 周营镇 | 35kV陶官站10kV23高河线 | 10kV高河线大巩湖机井支003-12-14G大巩湖机井台架变 | 100 | 0.68826
12092 | 薛城供电中心 | 周营供电所 | 周营镇 | 35kV陶官站10kV23高河线 | 三合 | 200 | 22.8048
12093 | 薛城供电中心 | 周营供电所 | 周营镇 | 35kV陶官站10kV23高河线 | 前马南 | 200 | 0
12094 | 薛城供电中心 | 周营供电所 | 周营镇 | 35kV陶官站10kV23高河线 | 北李西 | 400 | 0
12095 | 薛城供电中心 | 周营供电所 | 周营镇 | 35kV陶官站10kV23高河线 | 陈庄 | 200 | 0
12096 | 薛城供电中心 | 周营供电所 | 周营镇 | 35kV陶官站10kV23高河线 | 交警队变 | 250 | 97.0693
12097 | 薛城供电中心 | 周营供电所 | 周营镇 | 35kV陶官站10kV23高河线 | 北马 | 200 | 0
12098 | 薛城供电中心 | 周营供电所 | 周营镇 | 35kV陶官站10kV23高河线 | 涝庄 | 100 | 0
12099 | 薛城供电中心 | 周营供电所 | 周营镇 | 35kV陶官站10kV23高河线 | 高村东变 | 200 | 16.7567
12100 | 薛城供电中心 | 周营供电所 | 周营镇 | 35kV陶官站10kV23高河线 | 北马东台架变 | 200 | 58.1584
12101 | 薛城供电中心 | 周营供电所 | 周营镇 | 35kV陶官站10kV23高河线 | 10kV高河线前金马东支线78-09-07G前金马东台架变 | 200 | 0
12102 | 薛城供电中心 | 周营供电所 | 周营镇 | 35kV陶官站10kV23高河线 | 周营李村西 | 400 | 0
12103 | 薛城供电中心 | 周营供电所 | 周营镇 | 35kV陶官站10kV23高河线 | 三合西 | 200 | 0
12104 | 薛城供电中心 | 周营供电所 | 周营镇 | 35kV陶官站10kV23高河线 | 周营李村南菜园 | 400 | 131.4476
12105 | 薛城供电中心 | 周营供电所 | 周营镇 | 35kV陶官站10kV23高河线 | 刘庄 | 200 | 4.4248
12106 | 薛城供电中心 | 周营供电所 | 周营镇 | 35kV陶官站10kV23高河线 | 胡庄南 | 200 | 0
12107 | 薛城供电中心 | 周营供电所 | 周营镇 | 35kV陶官站10kV23高河线 | 高村（南） | 200 | 0
12108 | 薛城供电中心 | 周营供电所 | 周营镇 | 35kV陶官站10kV23高河线 | 胡庄 | 200 | 40.8029
12109 | 薛城供电中心 | 周营供电所 | 周营镇 | 35kV陶官站10kV23高河线 | 四通花园配电变压器 | 200 | 63.6088
12110 | 薛城供电中心 | 周营供电所 | 周营镇 | 35kV陶官站10kV23高河线 | 高河北台架变400kVA | 400 | 169.0804
12111 | 薛城供电中心 | 周营供电所 | 周营镇 | 35kV陶官站10kV23高河线 | 10kV高河线北李支026-60G北李中台架变 | 200 | 84.7089
12112 | 薛城供电中心 | 周营供电所 | 周营镇 | 35kV陶官站10kV23高河线 | 高村中台架变 | 400 | 158.7029
12113 | 薛城供电中心 | 周营供电所 | 周营镇 | 35kV陶官站10kV23高河线 | 大孙庄南台架变 | 400 | 114.4047
12114 | 薛城供电中心 | 周营供电所 | 周营镇 | 35kV陶官站10kV23高河线 | 10kV高河线中马支078-19-09G中马北台架变 | 200 | 61.7332
12115 | 薛城供电中心 | 周营供电所 | 周营镇 | 35kV陶官站10kV23高河线 | 北马北变 | 200 | 0
12116 | 薛城供电中心 | 周营供电所 | 周营镇 | 35kV陶官站10kV23高河线 | 大孙庄北台架变 | 400 | 82.803
12117 | 薛城供电中心 | 周营供电所 | 周营镇 | 35kV陶官站10kV23高河线 | 10kV高河线李村支052-34G六联小学台架变 | 200 | 35.715
12118 | 薛城供电中心 | 周营供电所 | 周营镇 | 35kV陶官站10kV23高河线 | 后金马东台架变 | 400 | 207.3375
12119 | 薛城供电中心 | 周营供电所 | 周营镇 | 35kV陶官站10kV23高河线 | 前马中台架变 | 400 | 110.1647
12120 | 薛城供电中心 | 周营供电所 | 周营镇 | 35kV陶官站10kV23高河线 | 中马 | 400 | 0
12121 | 薛城供电中心 | 周营供电所 | 周营镇 | 35kV陶官站10kV23高河线 | 高河 | 200 | 32.1834
12122 | 薛城供电中心 | 周营供电所 | 周营镇 | 35kV陶官站10kV23高河线 | 褚庄西台架变400kVA | 400 | 73.0445
12123 | 薛城供电中心 | 周营供电所 | 周营镇 | 35kV陶官站10kV23高河线 | 刁庄 | 200 | 20.2117
12124 | 薛城供电中心 | 周营供电所 | 周营镇 | 35kV陶官站10kV23高河线 | 前马北 | 200 | 0
12125 | 薛城供电中心 | 周营供电所 | 周营镇 | 35kV陶官站10kV23高河线 | 大孙庄中台架变 | 400 | 107.5875
12126 | 薛城供电中心 | 周营供电所 | 周营镇 | 35kV陶官站10kV23高河线 | 后马 | 400 | 105.3894
12127 | 薛城供电中心 | 周营供电所 | 周营镇 | 35kV陶官站10kV23高河线 | 周营李村东菜园 | 200 | 35.2129
12128 | 薛城供电中心 | 周营供电所 | 周营镇 | 35kV陶官站10kV23高河线 | 高村变 | 200 | 0
12129 | 薛城供电中心 | 周营供电所 | 周营镇 | 35kV陶官站10kV23高河线 | 李村 | 400 | 152.9964
12130 | 薛城供电中心 | 周营供电所 | 周营镇 | 35kV陶官站10kV23高河线 | 李村南变 | 200 | 0
12131 | 薛城供电中心 | 周营供电所 | 周营镇 | 35kV陶官站10kV23高河线 | 周营-北李庄 | 400 | 274.5782
12132 | 薛城供电中心 | 周营供电所 | 周营镇 | 35kV陶官站10kV23高河线 | 褚庄 | 200 | 17.8929
12133 | 薛城供电中心 | 沙沟供电所 | 沙沟镇 | 110kV南常站10kV21郑官线 | 张庄南 | 200 | 0
12134 | 薛城供电中心 | 沙沟供电所 | 沙沟镇 | 110kV南常站10kV21郑官线 | 张庄南 | 200 | 0
12135 | 薛城供电中心 | 沙沟供电所 | 沙沟镇 | 110kV南常站10kV21郑官线 | 沙沟张庄西北台区 | 200 | 16.4607
12136 | 薛城供电中心 | 沙沟供电所 | 沙沟镇 | 110kV南常站10kV21郑官线 | 城子北 | 200 | 0
12137 | 薛城供电中心 | 沙沟供电所 | 沙沟镇 | 110kV南常站10kV21郑官线 | 岩湖北台区 | 400 | 0
12138 | 薛城供电中心 | 沙沟供电所 | 沙沟镇 | 110kV南常站10kV21郑官线 | 城子西 | 400 | 194.1321
12139 | 薛城供电中心 | 沙沟供电所 | 沙沟镇 | 110kV南常站10kV21郑官线 | 张庄东 | 160 | 0
12140 | 薛城供电中心 | 沙沟供电所 | 沙沟镇 | 110kV南常站10kV21郑官线 | 10kV郑关线岩湖中支07-05G岩湖中台架变 | 200 | 0
12141 | 薛城供电中心 | 沙沟供电所 | 沙沟镇 | 110kV南常站10kV21郑官线 | 城子台区 | 400 | 170.5612
12142 | 薛城供电中心 | 沙沟供电所 | 沙沟镇 | 110kV南常站10kV21郑官线 | 张庄东裕景区 | 200 | 0
12143 | 薛城供电中心 | 沙沟供电所 | 沙沟镇 | 110kV南常站10kV21郑官线 | 沙沟张庄北东台区 | 200 | 82.7944
12144 | 薛城供电中心 | 沙沟供电所 | 沙沟镇 | 110kV南常站10kV21郑官线 | 柳河 | 200 | 17.0194
12145 | 薛城供电中心 | 沙沟供电所 | 沙沟镇 | 110kV南常站10kV21郑官线 | 北张庄 | 200 | 0
12146 | 薛城供电中心 | 沙沟供电所 | 沙沟镇 | 110kV南常站10kV21郑官线 | 沙沟张庄中台区 | 200 | 0
12147 | 薛城供电中心 | 沙沟供电所 | 沙沟镇 | 110kV南常站10kV21郑官线 | 柳河东台区 | 200 | 16.341
12148 | 薛城供电中心 | 沙沟供电所 | 沙沟镇 | 110kV南常站10kV21郑官线 | 城子南台区 | 200 | 0
12149 | 薛城供电中心 | 沙沟供电所 | 沙沟镇 | 110kV南常站10kV21郑官线 | 沙沟郑官庄东 | 400 | 132.297
12150 | 薛城供电中心 | 沙沟供电所 | 沙沟镇 | 110kV南常站10kV21郑官线 | 岩湖东 | 400 | 7.5818
12151 | 薛城供电中心 | 沙沟供电所 | 沙沟镇 | 110kV南常站10kV22石料厂线 | 沙沟南常李庄中台区 | 400 | 75.8196
12152 | 薛城供电中心 | 沙沟供电所 | 沙沟镇 | 110kV南常站10kV22石料厂线 | 大沃东台区 | 200 | 0
12153 | 薛城供电中心 | 沙沟供电所 | 沙沟镇 | 110kV南常站10kV22石料厂线 | 后北常台区 | 200 | 0
12154 | 薛城供电中心 | 沙沟供电所 | 沙沟镇 | 110kV南常站10kV22石料厂线 | 沙沟岩湖南 | 400 | 213.5859
12155 | 薛城供电中心 | 沙沟供电所 | 沙沟镇 | 110kV南常站10kV22石料厂线 | 大沃 | 200 | 3.1323
12156 | 薛城供电中心 | 沙沟供电所 | 沙沟镇 | 110kV南常站10kV22石料厂线 | 沙沟小营中台区 | 200 | 0
12157 | 薛城供电中心 | 沙沟供电所 | 沙沟镇 | 110kV南常站10kV22石料厂线 | 岩湖西台区 | 200 | 0
12158 | 薛城供电中心 | 沙沟供电所 | 沙沟镇 | 110kV南常站10kV22石料厂线 | 龚庄 | 400 | 145.2066
12159 | 薛城供电中心 | 沙沟供电所 | 沙沟镇 | 110kV南常站10kV22石料厂线 | 沙沟小张庄南台区 | 200 | 0
12160 | 薛城供电中心 | 沙沟供电所 | 沙沟镇 | 110kV南常站10kV22石料厂线 | 小沃 | 200 | 0
12161 | 薛城供电中心 | 沙沟供电所 | 沙沟镇 | 110kV南常站10kV22石料厂线 | 随河 | 400 | 130.2836
12162 | 薛城供电中心 | 沙沟供电所 | 沙沟镇 | 110kV南常站10kV22石料厂线 | 沙沟小营丁字路台区 | 400 | 18.4657
12163 | 薛城供电中心 | 沙沟供电所 | 沙沟镇 | 110kV南常站10kV22石料厂线 | 中北常台区 | 200 | 0
12164 | 薛城供电中心 | 沙沟供电所 | 沙沟镇 | 110kV南常站10kV22石料厂线 | 庙庄 | 200 | 0
12165 | 薛城供电中心 | 沙沟供电所 | 沙沟镇 | 110kV南常站10kV22石料厂线 | 西埠北台区 | 200 | 0
12166 | 薛城供电中心 | 沙沟供电所 | 沙沟镇 | 110kV南常站10kV22石料厂线 | 沙沟庙庄北台区 | 200 | 0
12167 | 薛城供电中心 | 沙沟供电所 | 沙沟镇 | 110kV南常站10kV22石料厂线 | 圩子东 | 200 | 0
12168 | 薛城供电中心 | 沙沟供电所 | 沙沟镇 | 110kV南常站10kV22石料厂线 | 沙沟袁庄台区 | 100 | 0
12169 | 薛城供电中心 | 沙沟供电所 | 沙沟镇 | 110kV南常站10kV22石料厂线 | 小营北 | 400 | 40.9823
12170 | 薛城供电中心 | 沙沟供电所 | 沙沟镇 | 110kV南常站10kV22石料厂线 | 沙沟圩子南台区 | 400 | 48.0455
12171 | 薛城供电中心 | 沙沟供电所 | 沙沟镇 | 110kV南常站10kV22石料厂线 | 沙沟东埠西 | 200 | 0
12172 | 薛城供电中心 | 沙沟供电所 | 沙沟镇 | 110kV南常站10kV22石料厂线 | 龚庄西台区 | 400 | 0
12173 | 薛城供电中心 | 沙沟供电所 | 沙沟镇 | 110kV南常站10kV22石料厂线 | 沙沟随河南 | 400 | 211.2581
12174 | 薛城供电中心 | 沙沟供电所 | 沙沟镇 | 110kV南常站10kV22石料厂线 | 沙沟小沃机井 | 50 | 0
12175 | 薛城供电中心 | 沙沟供电所 | 沙沟镇 | 110kV南常站10kV22石料厂线 | 后北常 | 200 | 0
12176 | 薛城供电中心 | 沙沟供电所 | 沙沟镇 | 110kV南常站10kV22石料厂线 | 西埠 | 200 | 0
12177 | 薛城供电中心 | 沙沟供电所 | 沙沟镇 | 110kV南常站10kV22石料厂线 | 东埠 | 200 | 15.5828
12178 | 薛城供电中心 | 沙沟供电所 | 沙沟镇 | 110kV南常站10kV22石料厂线 | 沙沟圩子 | 400 | 224.1719
12179 | 薛城供电中心 | 沙沟供电所 | 沙沟镇 | 110kV南常站10kV22石料厂线 | 李庄台区 | 200 | 0
12180 | 薛城供电中心 | 沙沟供电所 | 沙沟镇 | 110kV南常站10kV22石料厂线 | 沙沟西埠西台区 | 400 | 165.6996
12181 | 薛城供电中心 | 沙沟供电所 | 沙沟镇 | 110kV南常站10kV22石料厂线 | 沙沟小营南台区 | 200 | 0
12182 | 薛城供电中心 | 沙沟供电所 | 沙沟镇 | 110kV南常站10kV22石料厂线 | 沙沟中北常北 | 200 | 0
12183 | 薛城供电中心 | 沙沟供电所 | 沙沟镇 | 110kV南常站10kV22石料厂线 | 后北常村东台区 | 400 | 20.2315
12184 | 薛城供电中心 | 沙沟供电所 | 沙沟镇 | 110kV南常站10kV22石料厂线 | 郑官庄 | 200 | 0
12185 | 薛城供电中心 | 沙沟供电所 | 沙沟镇 | 110kV南常站10kV22石料厂线 | 沙沟随河西台区 | 400 | 32.682
12186 | 薛城供电中心 | 沙沟供电所 | 沙沟镇 | 110kV南常站10kV22石料厂线 | 沙沟小张庄 | 400 | 215.3993
12187 | 薛城供电中心 | 沙沟供电所 | 沙沟镇 | 110kV南常站10kV22石料厂线 | 沙沟殷庄台区 | 200 | 0
12188 | 薛城供电中心 | 沙沟供电所 | 沙沟镇 | 110kV南常站10kV23民生一线 | 沙沟北庄北台区 | 400 | 106.2673
12189 | 薛城供电中心 | 沙沟供电所 | 沙沟镇 | 110kV南常站10kV24民生二线 | 前北常北 | 400 | 0
12190 | 薛城供电中心 | 沙沟供电所 | 沙沟镇 | 110kV南常站10kV24民生二线 | 前北常 | 400 | 18.9147
12191 | 薛城供电中心 | 沙沟供电所 | 沙沟镇 | 110kV南常站10kV24民生二线 | 沙沟前北常南台区 | 200 | 0
12192 | 薛城供电中心 | 沙沟供电所 | 沙沟镇 | 110kV南常站10kV24民生二线 | 沙沟枣庄学院北箱变箱式变1号配变 | 400 | 182.4099
12193 | 薛城供电中心 | 沙沟供电所 | 沙沟镇 | 110kV巨山站10kV26巨创Ⅱ线 | 世范嘉苑#4配电室配电室1号配变 | 1250 | 976.9298
12194 | 薛城供电中心 | 沙沟供电所 | 沙沟镇 | 110kV巨山站10kV26巨创Ⅱ线 | 世范嘉苑二期配电室1号配变 | 1000 | 720.6883
12195 | 薛城供电中心 | 沙沟供电所 | 沙沟镇 | 110kV巨山站10kV26巨创Ⅱ线 | 世范嘉苑#3配电室配电室3号配变 | 630 | 492.2224
12196 | 薛城供电中心 | 沙沟供电所 | 沙沟镇 | 110kV巨山站10kV26巨创Ⅱ线 | 世范嘉苑#5配电室配电室1号配变 | 1250 | 979.6317
12197 | 薛城供电中心 | 沙沟供电所 | 沙沟镇 | 110kV巨山站10kV26巨创Ⅱ线 | 世范嘉苑#3配电室配电室1号配变 | 630 | 485.0173
12198 | 薛城供电中心 | 沙沟供电所 | 沙沟镇 | 110kV巨山站10kV26巨创Ⅱ线 | 世范嘉苑#2配电室配电室1号配变 | 800 | 623.9963
12199 | 薛城供电中心 | 沙沟供电所 | 沙沟镇 | 110kV巨山站10kV26巨创Ⅱ线 | 世范嘉苑二期配电室3号配变 | 800 | 427.5875
12200 | 薛城供电中心 | 沙沟供电所 | 沙沟镇 | 110kV巨山站10kV26巨创Ⅱ线 | 世范嘉苑#1配电室配电室3号配变 | 630 | 504
12201 | 薛城供电中心 | 沙沟供电所 | 沙沟镇 | 110kV巨山站10kV26巨创Ⅱ线 | 世范嘉苑二期配电室2号配变 | 1000 | 593.892
12202 | 薛城供电中心 | 沙沟供电所 | 沙沟镇 | 110kV巨山站10kV26巨创Ⅱ线 | 世范嘉苑#1配电室配电室1号配变 | 630 | 485.8486
12203 | 薛城供电中心 | 沙沟供电所 | 沙沟镇 | 110kV巨山站10kV26巨创Ⅱ线 | 世范嘉苑二期配电室4号配变 | 800 | 442.3857
12204 | 薛城供电中心 | 沙沟供电所 | 沙沟镇 | 110kV巨山站10kV27巨创Ⅰ线 | 世范嘉苑#1配电室配电室2号配变 | 630 | 485.7101
12205 | 薛城供电中心 | 沙沟供电所 | 沙沟镇 | 110kV巨山站10kV27巨创Ⅰ线 | 世范嘉苑#1配电室配电室4号配变 | 630 | 504
12206 | 薛城供电中心 | 沙沟供电所 | 沙沟镇 | 110kV巨山站10kV27巨创Ⅰ线 | 世范嘉苑#4配电室配电室2号配变 | 1250 | 928.503
12207 | 薛城供电中心 | 沙沟供电所 | 沙沟镇 | 110kV巨山站10kV27巨创Ⅰ线 | 世范嘉苑#5配电室配电室2号配变 | 1250 | 963.2123
12208 | 薛城供电中心 | 沙沟供电所 | 沙沟镇 | 110kV巨山站10kV27巨创Ⅰ线 | 世范嘉苑#3配电室配电室4号配变 | 630 | 493.8851
12209 | 薛城供电中心 | 沙沟供电所 | 沙沟镇 | 110kV巨山站10kV27巨创Ⅰ线 | 世范嘉苑#2配电室配电室2号配变 | 800 | 619.6317
12210 | 薛城供电中心 | 沙沟供电所 | 沙沟镇 | 110kV巨山站10kV27巨创Ⅰ线 | 世范嘉苑#3配电室配电室2号配变 | 630 | 479.4749
12211 | 薛城供电中心 | 沙沟供电所 | 沙沟镇 | 110kV朱桥站10kV23疏港Ⅰ线 | 疏港新苑#2配电室4号配变 | 800 | 523.2771
12212 | 薛城供电中心 | 沙沟供电所 | 沙沟镇 | 110kV朱桥站10kV23疏港Ⅰ线 | 疏港新苑#3配电室2号配变 | 1250 | 754.7488
12213 | 薛城供电中心 | 沙沟供电所 | 沙沟镇 | 110kV朱桥站10kV23疏港Ⅰ线 | 疏港新苑#3配电室4号配变 | 1250 | 818.14
12214 | 薛城供电中心 | 沙沟供电所 | 沙沟镇 | 110kV朱桥站10kV23疏港Ⅰ线 | 疏港新苑#2配电室2号配变 | 1000 | 717.2797
12215 | 薛城供电中心 | 沙沟供电所 | 沙沟镇 | 110kV朱桥站10kV23疏港Ⅰ线 | 疏港新苑#1配电室2号配变 | 800 | 422.4331
12216 | 薛城供电中心 | 沙沟供电所 | 沙沟镇 | 110kV朱桥站10kV24疏港Ⅱ线 | 疏港新苑#2配电室1号配变 | 1000 | 659.708
12217 | 薛城供电中心 | 沙沟供电所 | 沙沟镇 | 110kV朱桥站10kV24疏港Ⅱ线 | 疏港新苑#3配电室3号配变 | 1250 | 771.4453
12218 | 薛城供电中心 | 沙沟供电所 | 沙沟镇 | 110kV朱桥站10kV24疏港Ⅱ线 | 疏港新苑#2配电室3号配变 | 800 | 514.7972
12219 | 薛城供电中心 | 沙沟供电所 | 沙沟镇 | 110kV朱桥站10kV24疏港Ⅱ线 | 疏港新苑#3配电室1号配变 | 1250 | 834.1437
12220 | 薛城供电中心 | 沙沟供电所 | 沙沟镇 | 110kV朱桥站10kV24疏港Ⅱ线 | 疏港新苑#1配电室1号配变 | 800 | 340.7935
12221 | 薛城供电中心 | 沙沟供电所 | 沙沟镇 | 110kV韩泰站10kV39珠江路Ⅰ线 | 沙沟楼沃东台区 | 200 | 100.5162
12222 | 薛城供电中心 | 沙沟供电所 | 沙沟镇 | 110kV韩泰站10kV39珠江路Ⅰ线 | 楼沃 | 250 | 67.8969
12223 | 薛城供电中心 | 沙沟供电所 | 沙沟镇 | 110kV韩泰站10kV39珠江路Ⅰ线 | 楼沃北 | 200 | 0
12224 | 薛城供电中心 | 沙沟供电所 | 沙沟镇 | 110kV韩泰站10kV39珠江路Ⅰ线 | 沙沟张庄机井台区 | 100 | 0
12225 | 薛城供电中心 | 沙沟供电所 | 沙沟镇 | 110kV龙潭站10kV15广场南路线 | 上殷社区配电室2号配电变压器 | 800 | 501.0243
12226 | 薛城供电中心 | 沙沟供电所 | 沙沟镇 | 110kV龙潭站10kV15广场南路线 | 上殷社区配电室1号变压器 | 800 | 366.8151
12227 | 薛城供电中心 | 沙沟供电所 | 沙沟镇 | 110kV龙潭站10kV35广场南路Ⅱ线 | 百福花园#2箱变 | 630 | 286.8765
12228 | 薛城供电中心 | 沙沟供电所 | 沙沟镇 | 110kV龙潭站10kV35广场南路Ⅱ线 | 百福花园#1箱变 | 630 | 312.6486
12229 | 薛城供电中心 | 沙沟供电所 | 沙沟镇 | 35kV沙沟站10kV14南常线 | 南常四村西 | 200 | 0
12230 | 薛城供电中心 | 沙沟供电所 | 沙沟镇 | 35kV沙沟站10kV14南常线 | 南常二村东 | 400 | 64.7658
12231 | 薛城供电中心 | 沙沟供电所 | 沙沟镇 | 35kV沙沟站10kV14南常线 | 四村 | 250 | 0
12232 | 薛城供电中心 | 沙沟供电所 | 沙沟镇 | 35kV沙沟站10kV14南常线 | 三清观南台区 | 200 | 22.247
12233 | 薛城供电中心 | 沙沟供电所 | 沙沟镇 | 35kV沙沟站10kV14南常线 | 沙沟西界沟机井台区 | 100 | 0
12234 | 薛城供电中心 | 沙沟供电所 | 沙沟镇 | 35kV沙沟站10kV14南常线 | 沙沟南常五村北台区 | 200 | 0
12235 | 薛城供电中心 | 沙沟供电所 | 沙沟镇 | 35kV沙沟站10kV14南常线 | 三村 | 400 | 107.5875
12236 | 薛城供电中心 | 沙沟供电所 | 沙沟镇 | 35kV沙沟站10kV14南常线 | 沙沟三村机井东变压器 | 250 | 57.782
12237 | 薛城供电中心 | 沙沟供电所 | 沙沟镇 | 35kV沙沟站10kV14南常线 | 沙沟界沟园区台区 | 200 | 40.1595
12238 | 薛城供电中心 | 沙沟供电所 | 沙沟镇 | 35kV沙沟站10kV14南常线 | 三清观 | 200 | 0
12239 | 薛城供电中心 | 沙沟供电所 | 沙沟镇 | 35kV沙沟站10kV14南常线 | 小北庄中台区 | 200 | 0
12240 | 薛城供电中心 | 沙沟供电所 | 沙沟镇 | 35kV沙沟站10kV14南常线 | 界二北 | 200 | 18.2564
12241 | 薛城供电中心 | 沙沟供电所 | 沙沟镇 | 35kV沙沟站10kV14南常线 | 界二 | 160 | 0
12242 | 薛城供电中心 | 沙沟供电所 | 沙沟镇 | 35kV沙沟站10kV14南常线 | 沙沟三村机井台区 | 100 | 0
12243 | 薛城供电中心 | 沙沟供电所 | 沙沟镇 | 35kV沙沟站10kV14南常线 | 南常五村南 | 400 | 58.9397
12244 | 薛城供电中心 | 沙沟供电所 | 沙沟镇 | 35kV沙沟站10kV14南常线 | 时庄 | 200 | 33.7303
12245 | 薛城供电中心 | 沙沟供电所 | 沙沟镇 | 35kV沙沟站10kV14南常线 | 小北庄 | 200 | 0
12246 | 薛城供电中心 | 沙沟供电所 | 沙沟镇 | 35kV沙沟站10kV14南常线 | 沙沟南常三村南台区 | 400 | 74.6657
12247 | 薛城供电中心 | 沙沟供电所 | 沙沟镇 | 35kV沙沟站10kV14南常线 | 南常六村西 | 400 | 34.8369
12248 | 薛城供电中心 | 沙沟供电所 | 沙沟镇 | 35kV沙沟站10kV14南常线 | 三清观东台区 | 200 | 56.0467
12249 | 薛城供电中心 | 沙沟供电所 | 沙沟镇 | 35kV沙沟站10kV14南常线 | 南常三村北 | 200 | 0
12250 | 薛城供电中心 | 沙沟供电所 | 沙沟镇 | 35kV沙沟站10kV14南常线 | 南常三村东北台区 | 400 | 0
12251 | 薛城供电中心 | 沙沟供电所 | 沙沟镇 | 35kV沙沟站10kV14南常线 | 五村 | 200 | 16.7201
12252 | 薛城供电中心 | 沙沟供电所 | 沙沟镇 | 35kV沙沟站10kV14南常线 | 界一 | 200 | 16.2994
12253 | 薛城供电中心 | 沙沟供电所 | 沙沟镇 | 35kV沙沟站10kV14南常线 | 二村 | 200 | 0
12254 | 薛城供电中心 | 沙沟供电所 | 沙沟镇 | 35kV沙沟站10kV14南常线 | 沙沟时庄机井台区 | 100 | 0
12255 | 薛城供电中心 | 沙沟供电所 | 沙沟镇 | 35kV沙沟站10kV14南常线 | 黄楼北 | 200 | 0
12256 | 薛城供电中心 | 沙沟供电所 | 沙沟镇 | 35kV沙沟站10kV14南常线 | 沙沟界一南台区 | 400 | 73.8642
12257 | 薛城供电中心 | 沙沟供电所 | 沙沟镇 | 35kV沙沟站10kV14南常线 | 南常三村东 | 200 | 24.6014
12258 | 薛城供电中心 | 沙沟供电所 | 沙沟镇 | 35kV沙沟站10kV14南常线 | 南常一村 | 315 | 59.6137
12259 | 薛城供电中心 | 沙沟供电所 | 沙沟镇 | 35kV沙沟站10kV14南常线 | 沙沟南常六村台区 | 400 | 147.2434
12260 | 薛城供电中心 | 沙沟供电所 | 沙沟镇 | 35kV沙沟站10kV19潘庄线 | 郭洼北 | 400 | 45.749
12261 | 薛城供电中心 | 沙沟供电所 | 沙沟镇 | 35kV沙沟站10kV19潘庄线 | 袁河 | 100 | 0
12262 | 薛城供电中心 | 沙沟供电所 | 沙沟镇 | 35kV沙沟站10kV19潘庄线 | 杨庄 | 160 | 0
12263 | 薛城供电中心 | 沙沟供电所 | 沙沟镇 | 35kV沙沟站10kV19潘庄线 | 沙沟袁河机井变压器 | 200 | 19.4536
12264 | 薛城供电中心 | 沙沟供电所 | 沙沟镇 | 35kV沙沟站10kV19潘庄线 | 沙沟潘庄五队台区 | 200 | 0
12265 | 薛城供电中心 | 沙沟供电所 | 沙沟镇 | 35kV沙沟站10kV19潘庄线 | 乔庙 | 250 | 0
12266 | 薛城供电中心 | 沙沟供电所 | 沙沟镇 | 35kV沙沟站10kV19潘庄线 | 郭洼南 | 200 | 0
12267 | 薛城供电中心 | 沙沟供电所 | 沙沟镇 | 35kV沙沟站10kV19潘庄线 | 狄庄西台区 | 400 | 104.9504
12268 | 薛城供电中心 | 沙沟供电所 | 沙沟镇 | 35kV沙沟站10kV19潘庄线 | 郭洼东南 | 200 | 0
12269 | 薛城供电中心 | 沙沟供电所 | 沙沟镇 | 35kV沙沟站10kV19潘庄线 | 狄庄 | 315 | 25.3285
12270 | 薛城供电中心 | 沙沟供电所 | 沙沟镇 | 35kV沙沟站10kV19潘庄线 | 沙沟潘庄东南台区 | 200 | 17.3386
12271 | 薛城供电中心 | 沙沟供电所 | 沙沟镇 | 35kV沙沟站10kV19潘庄线 | 狄庄北 | 200 | 0
12272 | 薛城供电中心 | 沙沟供电所 | 沙沟镇 | 35kV沙沟站10kV19潘庄线 | 潘庄西 | 200 | 0
12273 | 薛城供电中心 | 沙沟供电所 | 沙沟镇 | 35kV沙沟站10kV19潘庄线 | 狄庄村西北台区 | 400 | 51.8764
12274 | 薛城供电中心 | 沙沟供电所 | 沙沟镇 | 35kV沙沟站10kV19潘庄线 | 沙沟郭洼中台区 | 400 | 69.5944
12275 | 薛城供电中心 | 沙沟供电所 | 沙沟镇 | 35kV沙沟站10kV19潘庄线 | 郭洼西北 | 200 | 0
12276 | 薛城供电中心 | 沙沟供电所 | 沙沟镇 | 35kV沙沟站10kV19潘庄线 | 乔庙东台区 | 200 | 0
12277 | 薛城供电中心 | 沙沟供电所 | 沙沟镇 | 35kV沙沟站10kV20沙沟线 | 戚庄 | 200 | 49.8079
12278 | 薛城供电中心 | 沙沟供电所 | 沙沟镇 | 35kV沙沟站10kV20沙沟线 | 沙沟黄楼 | 400 | 0
12279 | 薛城供电中心 | 沙沟供电所 | 沙沟镇 | 35kV沙沟站10kV20沙沟线 | 沙沟西五充电桩变压器 | 400 | 173.93
12280 | 薛城供电中心 | 沙沟供电所 | 沙沟镇 | 35kV沙沟站10kV20沙沟线 | 沙沟三村西台区 | 400 | 119.7531
12281 | 薛城供电中心 | 沙沟供电所 | 沙沟镇 | 35kV沙沟站10kV20沙沟线 | 四村北 | 400 | 72.1447
12282 | 薛城供电中心 | 沙沟供电所 | 沙沟镇 | 35kV沙沟站10kV20沙沟线 | 三村 | 400 | 6.8544
12283 | 薛城供电中心 | 沙沟供电所 | 沙沟镇 | 35kV沙沟站10kV20沙沟线 | 古庄南 | 200 | 0
12284 | 薛城供电中心 | 沙沟供电所 | 沙沟镇 | 35kV沙沟站10kV20沙沟线 | 沙沟李庄南台区 | 400 | 179.0945
12285 | 薛城供电中心 | 沙沟供电所 | 沙沟镇 | 35kV沙沟站10kV20沙沟线 | 李庄 | 200 | 0
12286 | 薛城供电中心 | 沙沟供电所 | 沙沟镇 | 35kV沙沟站10kV20沙沟线 | 关庙村西台区 | 400 | 191.0006
12287 | 薛城供电中心 | 沙沟供电所 | 沙沟镇 | 35kV沙沟站10kV20沙沟线 | 沙沟东杨庄机井 | 100 | 0
12288 | 薛城供电中心 | 沙沟供电所 | 沙沟镇 | 35kV沙沟站10kV20沙沟线 | 四村东 | 400 | 52.5792
12289 | 薛城供电中心 | 沙沟供电所 | 沙沟镇 | 35kV沙沟站10kV20沙沟线 | 东郭 | 200 | 0
12290 | 薛城供电中心 | 沙沟供电所 | 沙沟镇 | 35kV沙沟站10kV20沙沟线 | 沙沟二村西台区 | 400 | 56.6651
12291 | 薛城供电中心 | 沙沟供电所 | 沙沟镇 | 35kV沙沟站10kV20沙沟线 | 沙沟古庄南2 | 400 | 107.5875
12292 | 薛城供电中心 | 沙沟供电所 | 沙沟镇 | 35kV沙沟站10kV20沙沟线 | 东五 | 315 | 35.2904
12293 | 薛城供电中心 | 沙沟供电所 | 沙沟镇 | 35kV沙沟站10kV20沙沟线 | 沙沟三村南台区 | 200 | 0
12294 | 薛城供电中心 | 沙沟供电所 | 沙沟镇 | 35kV沙沟站10kV20沙沟线 | 一村北 | 400 | 113.989
12295 | 薛城供电中心 | 沙沟供电所 | 沙沟镇 | 35kV沙沟站10kV20沙沟线 | 沙沟西五西台区 | 200 | 26.3772
12296 | 薛城供电中心 | 沙沟供电所 | 沙沟镇 | 35kV沙沟站10kV20沙沟线 | 四村南 | 200 | 0
12297 | 薛城供电中心 | 沙沟供电所 | 沙沟镇 | 35kV沙沟站10kV20沙沟线 | 关庙 | 400 | 37.5039
12298 | 薛城供电中心 | 沙沟供电所 | 沙沟镇 | 35kV沙沟站10kV20沙沟线 | 西郭 | 200 | 8.4154
12299 | 薛城供电中心 | 沙沟供电所 | 沙沟镇 | 35kV沙沟站10kV20沙沟线 | 东五东 | 400 | 112.0214
12300 | 薛城供电中心 | 沙沟供电所 | 沙沟镇 | 35kV沙沟站10kV20沙沟线 | 沙沟西五2台区 | 400 | 90.1655
12301 | 薛城供电中心 | 沙沟供电所 | 沙沟镇 | 35kV沙沟站10kV20沙沟线 | 沙沟古庄东台区 | 200 | 0
12302 | 薛城供电中心 | 沙沟供电所 | 沙沟镇 | 35kV沙沟站10kV20沙沟线 | 四村西 | 400 | 60.8551
12303 | 薛城供电中心 | 沙沟供电所 | 沙沟镇 | 35kV沙沟站10kV20沙沟线 | 二村 | 400 | 39.3861
12304 | 薛城供电中心 | 沙沟供电所 | 沙沟镇 | 35kV沙沟站10kV20沙沟线 | 一村南 | 400 | 5.5065
12305 | 薛城供电中心 | 沙沟供电所 | 沙沟镇 | 35kV沙沟站10kV20沙沟线 | 西五东 | 200 | 0
12306 | 薛城供电中心 | 沙沟供电所 | 沙沟镇 | 35kV沙沟站10kV20沙沟线 | 沙沟一村中台区 | 400 | 40.0811
12307 | 薛城供电中心 | 沙沟供电所 | 沙沟镇 | 35kV沙沟站10kV20沙沟线 | 沙沟二村东南台区 | 200 | 0
12308 | 薛城供电中心 | 沙沟供电所 | 沙沟镇 | 35kV沙沟站10kV20沙沟线 | 西五 | 400 | 70.1486
12309 | 薛城供电中心 | 沙沟供电所 | 沙沟镇 | 35kV沙沟站10kV20沙沟线 | 沙沟西五机井台区 | 100 | 0
12310 | 薛城供电中心 | 沙沟供电所 | 沙沟镇 | 35kV沙沟站10kV20沙沟线 | 戚庄东台区 | 200 | 0
12311 | 薛城供电中心 | 沙沟供电所 | 沙沟镇 | 35kV沙沟站10kV20沙沟线 | 沙沟西郭南台区 | 200 | 0
12312 | 薛城供电中心 | 沙沟供电所 | 沙沟镇 | 35kV沙沟站10kV20沙沟线 | 一村西 | 400 | 44.5427
12313 | 薛城供电中心 | 沙沟供电所 | 沙沟镇 | 35kV沙沟站10kV20沙沟线 | 沙沟一村东 | 400 | 91.2097
12314 | 薛城供电中心 | 沙沟供电所 | 沙沟镇 | 35kV沙沟站10kV20沙沟线 | 沙沟东郭北台区 | 200 | 0
12315 | 薛城供电中心 | 沙沟供电所 | 沙沟镇 | 35kV沙沟站10kV20沙沟线 | 黄楼村东台区 | 200 | 17.8028
12316 | 薛城供电中心 | 沙沟供电所 | 沙沟镇 | 35kV沙沟站10kV20沙沟线 | 沙沟一村谷堆 | 200 | 0
12317 | 薛城供电中心 | 沙沟供电所 | 沙沟镇 | 35kV沙沟站10kV20沙沟线 | 古庄 | 200 | 0
12318 | 薛城供电中心 | 沙沟供电所 | 沙沟镇 | 35kV沙沟站10kV21关各线 | 邵楼北 | 200 | 0
12319 | 薛城供电中心 | 沙沟供电所 | 沙沟镇 | 35kV沙沟站10kV21关各线 | 南常一村东 | 400 | 165.5056
12320 | 薛城供电中心 | 沙沟供电所 | 沙沟镇 | 35kV沙沟站10kV21关各线 | 沙沟祁庄南台区 | 200 | 19.1743
12321 | 薛城供电中心 | 沙沟供电所 | 沙沟镇 | 35kV沙沟站10kV21关各线 | 杨庄西 | 400 | 63.9766
12322 | 薛城供电中心 | 沙沟供电所 | 沙沟镇 | 35kV沙沟站10kV21关各线 | 小南庄北台区 | 200 | 0
12323 | 薛城供电中心 | 沙沟供电所 | 沙沟镇 | 35kV沙沟站10kV21关各线 | 关各东台区 | 200 | 0
12324 | 薛城供电中心 | 沙沟供电所 | 沙沟镇 | 35kV沙沟站10kV21关各线 | 南常一村机井台区 | 100 | 0
12325 | 薛城供电中心 | 沙沟供电所 | 沙沟镇 | 35kV沙沟站10kV21关各线 | 沙沟南常一村西 | 200 | 0
12326 | 薛城供电中心 | 沙沟供电所 | 沙沟镇 | 35kV沙沟站10kV21关各线 | 沙沟关各台区 | 200 | 0
12327 | 薛城供电中心 | 沙沟供电所 | 沙沟镇 | 35kV沙沟站10kV21关各线 | 杨庄东 | 200 | 0
12328 | 薛城供电中心 | 沙沟供电所 | 沙沟镇 | 35kV沙沟站10kV21关各线 | 沙沟杨庄北台区 | 400 | 30.4872
12329 | 薛城供电中心 | 沙沟供电所 | 沙沟镇 | 35kV沙沟站10kV21关各线 | 邵楼南 | 200 | 0
12330 | 薛城供电中心 | 沙沟供电所 | 沙沟镇 | 35kV沙沟站10kV21关各线 | 杨庄南 | 200 | 0
12331 | 薛城供电中心 | 沙沟供电所 | 沙沟镇 | 35kV沙沟站10kV21关各线 | 沙沟小南庄机井台区 | 100 | 0
12332 | 薛城供电中心 | 沙沟供电所 | 沙沟镇 | 35kV沙沟站10kV21关各线 | 杨庄东南 | 200 | 0
12333 | 薛城供电中心 | 沙沟供电所 | 沙沟镇 | 35kV沙沟站10kV21关各线 | 沙沟杨庄中台区 | 200 | 0
12334 | 薛城供电中心 | 沙沟供电所 | 沙沟镇 | 35kV沙沟站10kV21关各线 | 李店 | 400 | 91.2
12335 | 薛城供电中心 | 沙沟供电所 | 沙沟镇 | 35kV沙沟站10kV21关各线 | 沙沟蓝莓园排灌台区 | 200 | 89.4452
12336 | 薛城供电中心 | 沙沟供电所 | 沙沟镇 | 35kV沙沟站10kV21关各线 | 祁庄 | 160 | 0
12337 | 薛城供电中心 | 沙沟供电所 | 沙沟镇 | 35kV沙沟站10kV21关各线 | 李店北 | 200 | 0
12338 | 薛城供电中心 | 沙沟供电所 | 沙沟镇 | 35kV沙沟站10kV21关各线 | 杨庄西2 | 200 | 0
12339 | 薛城供电中心 | 沙沟供电所 | 沙沟镇 | 35kV沙沟站10kV21关各线 | 小南庄 | 200 | 0
12340 | 薛城供电中心 | 沙沟供电所 | 沙沟镇 | 35kV沙沟站10kV21关各线 | 杨庄西南 | 200 | 10.9737
12341 | 薛城供电中心 | 沙沟供电所 | 沙沟镇 | 35kV沙沟站10kV21关各线 | 沙沟杨庄西南2 | 200 | 18.2764
12342 | 薛城供电中心 | 沙沟供电所 | 沙沟镇 | 35kV沙沟站10kV22曹沃线 | 后刘 | 200 | 0
12343 | 薛城供电中心 | 沙沟供电所 | 沙沟镇 | 35kV沙沟站10kV22曹沃线 | 沙沟茶棚西 | 200 | 0
12344 | 薛城供电中心 | 沙沟供电所 | 沙沟镇 | 35kV沙沟站10kV22曹沃线 | 草沃东 | 100 | 0
12345 | 薛城供电中心 | 沙沟供电所 | 沙沟镇 | 35kV沙沟站10kV22曹沃线 | 董庄东 | 200 | 18.3961
12346 | 薛城供电中心 | 沙沟供电所 | 沙沟镇 | 35kV沙沟站10kV22曹沃线 | 沙沟界沟台区 | 400 | 41.5011
12347 | 薛城供电中心 | 沙沟供电所 | 沙沟镇 | 35kV沙沟站10kV22曹沃线 | 李楼东 | 200 | 0
12348 | 薛城供电中心 | 沙沟供电所 | 沙沟镇 | 35kV沙沟站10kV22曹沃线 | 庞庄东台区 | 400 | 90.7286
12349 | 薛城供电中心 | 沙沟供电所 | 沙沟镇 | 35kV沙沟站10kV22曹沃线 | 吕沟 | 200 | 13.1403
12350 | 薛城供电中心 | 沙沟供电所 | 沙沟镇 | 35kV沙沟站10kV22曹沃线 | 沙沟黎旭南台区 | 400 | 47.4469
12351 | 薛城供电中心 | 沙沟供电所 | 沙沟镇 | 35kV沙沟站10kV22曹沃线 | 茶棚东 | 400 | 110.7726
12352 | 薛城供电中心 | 沙沟供电所 | 沙沟镇 | 35kV沙沟站10kV22曹沃线 | 马关南台区 | 200 | 7.8057
12353 | 薛城供电中心 | 沙沟供电所 | 沙沟镇 | 35kV沙沟站10kV22曹沃线 | 界沟新村台区 | 200 | 0
12354 | 薛城供电中心 | 沙沟供电所 | 沙沟镇 | 35kV沙沟站10kV22曹沃线 | 沙沟马关 | 400 | 0
12355 | 薛城供电中心 | 沙沟供电所 | 沙沟镇 | 35kV沙沟站10kV22曹沃线 | 茶棚北台区 | 400 | 0
12356 | 薛城供电中心 | 沙沟供电所 | 沙沟镇 | 35kV沙沟站10kV22曹沃线 | 沙沟李楼 | 400 | 54.2707
12357 | 薛城供电中心 | 沙沟供电所 | 沙沟镇 | 35kV沙沟站10kV22曹沃线 | 沙沟董庄西台区 | 400 | 17.0524
12358 | 薛城供电中心 | 沙沟供电所 | 沙沟镇 | 35kV沙沟站10kV22曹沃线 | 沙沟前刘西 | 400 | 135.725
12359 | 薛城供电中心 | 沙沟供电所 | 沙沟镇 | 35kV沙沟站10kV22曹沃线 | 董庄 | 400 | 56.4589
12360 | 薛城供电中心 | 沙沟供电所 | 沙沟镇 | 35kV沙沟站10kV22曹沃线 | 董庄村北台区 | 400 | 72.0616
12361 | 薛城供电中心 | 沙沟供电所 | 沙沟镇 | 35kV沙沟站10kV22曹沃线 | 沙沟袁沟南 | 400 | 32.9613
12362 | 薛城供电中心 | 沙沟供电所 | 沙沟镇 | 35kV沙沟站10kV22曹沃线 | 沙沟黎旭北台区 | 400 | 3.8704
12363 | 薛城供电中心 | 沙沟供电所 | 沙沟镇 | 35kV沙沟站10kV22曹沃线 | 杜塘北台区 | 200 | 0
12364 | 薛城供电中心 | 沙沟供电所 | 沙沟镇 | 35kV沙沟站10kV22曹沃线 | 前刘 | 200 | 0
12365 | 薛城供电中心 | 沙沟供电所 | 沙沟镇 | 35kV沙沟站10kV22曹沃线 | 曹沃机井 | 200 | 23.1648
12366 | 薛城供电中心 | 沙沟供电所 | 沙沟镇 | 35kV沙沟站10kV22曹沃线 | 班井 | 200 | 0
12367 | 薛城供电中心 | 沙沟供电所 | 沙沟镇 | 35kV沙沟站10kV22曹沃线 | 茶棚南台区 | 200 | 12.1842
12368 | 薛城供电中心 | 沙沟供电所 | 沙沟镇 | 35kV沙沟站10kV22曹沃线 | 庞庄 | 200 | 0
12369 | 薛城供电中心 | 沙沟供电所 | 沙沟镇 | 35kV沙沟站10kV22曹沃线 | 袁沟西台区 | 200 | 0
12370 | 薛城供电中心 | 沙沟供电所 | 沙沟镇 | 35kV沙沟站10kV22曹沃线 | 班井西台区 | 200 | 1.4319
12371 | 薛城供电中心 | 沙沟供电所 | 沙沟镇 | 35kV沙沟站10kV22曹沃线 | 沙沟马关新村南台区 | 400 | 32.973
12372 | 薛城供电中心 | 沙沟供电所 | 沙沟镇 | 35kV沙沟站10kV22曹沃线 | 下殷 | 250 | 38.7369
12373 | 薛城供电中心 | 沙沟供电所 | 沙沟镇 | 35kV沙沟站10kV22曹沃线 | 马关新村 | 400 | 120.7207
12374 | 薛城供电中心 | 沙沟供电所 | 沙沟镇 | 35kV沙沟站10kV22曹沃线 | 沙沟界沟中台区 | 400 | 126.9832
12375 | 薛城供电中心 | 沙沟供电所 | 沙沟镇 | 35kV沙沟站10kV22曹沃线 | 沙沟唐庄台区 | 400 | 134.8284
12376 | 薛城供电中心 | 沙沟供电所 | 沙沟镇 | 35kV沙沟站10kV22曹沃线 | 茶棚 | 200 | 36.0941
12377 | 薛城供电中心 | 沙沟供电所 | 沙沟镇 | 35kV沙沟站10kV22曹沃线 | 界沟西 | 200 | 0
12378 | 薛城供电中心 | 沙沟供电所 | 沙沟镇 | 35kV沙沟站10kV22曹沃线 | 杜塘 | 315 | 0
12379 | 薛城供电中心 | 沙沟供电所 | 沙沟镇 | 35kV沙沟站10kV22曹沃线 | 界沟东 | 200 | 0
12380 | 薛城供电中心 | 沙沟供电所 | 沙沟镇 | 35kV沙沟站10kV22曹沃线 | 沙沟上殷 | 400 | 132.8043
12381 | 薛城供电中心 | 沙沟供电所 | 沙沟镇 | 35kV沙沟站10kV22曹沃线 | 黎旭 | 315 | 0
12382 | 薛城供电中心 | 沙沟供电所 | 沙沟镇 | 35kV沙沟站10kV22曹沃线 | 庞庄北 | 200 | 0
12383 | 薛城供电中心 | 沙沟供电所 | 沙沟镇 | 35kV沙沟站10kV22曹沃线 | 董庄西南台区 | 400 | 36.6326
12384 | 薛城供电中心 | 沙沟供电所 | 沙沟镇 | 35kV沙沟站10kV22曹沃线 | 沙沟上殷西 | 400 | 57.7026
12385 | 薛城供电中心 | 沙沟供电所 | 沙沟镇 | 35kV沙沟站10kV22曹沃线 | 袁沟 | 200 | 0
12386 | 薛城供电中心 | 沙沟供电所 | 沙沟镇 | 35kV沙沟站10kV22曹沃线 | 后刘新村 | 200 | 0
12387 | 薛城供电中心 | 邹坞供电所 | 邹坞镇 | 110kV张范站10kV15工业园Ⅲ线 | 邹坞沿河路公变配电变压器 | 100 | 0
12388 | 薛城供电中心 | 邹坞供电所 | 邹坞镇 | 110kV张范站10kV17工业园Ⅰ线 | 东邹坞机井台区 | 100 | 0
12389 | 薛城供电中心 | 邹坞供电所 | 邹坞镇 | 110kV张范站10kV17工业园Ⅰ线 | 东邹坞东台区 | 315 | 72.26
12390 | 薛城供电中心 | 邹坞供电所 | 邹坞镇 | 110kV张范站10kV28邹坞线 | 邹坞复兴路台区 | 200 | 0
12391 | 薛城供电中心 | 邹坞供电所 | 邹坞镇 | 110kV张范站10kV28邹坞线 | 邹坞枣曹路东台区 | 400 | 168.7756
12392 | 薛城供电中心 | 邹坞供电所 | 邹坞镇 | 110kV邹坞站10kV24邹北线 | 邹坞北安阳南台区 | 400 | 57.3834
12393 | 薛城供电中心 | 邹坞供电所 | 邹坞镇 | 110kV邹坞站10kV24邹北线 | 东尚庄村（北） | 200 | 22.3268
12394 | 薛城供电中心 | 邹坞供电所 | 邹坞镇 | 110kV邹坞站10kV24邹北线 | 东尚庄二台区 | 200 | 38.2351
12395 | 薛城供电中心 | 邹坞供电所 | 邹坞镇 | 110kV邹坞站10kV24邹北线 | 南安阳西台区 | 200 | 0
12396 | 薛城供电中心 | 邹坞供电所 | 邹坞镇 | 110kV邹坞站10kV24邹北线 | 北安阳西台区1 | 400 | 153.0507
12397 | 薛城供电中心 | 邹坞供电所 | 邹坞镇 | 110kV邹坞站10kV24邹北线 | 邹坞西尚庄西台区 | 200 | 0
12398 | 薛城供电中心 | 邹坞供电所 | 邹坞镇 | 110kV邹坞站10kV24邹北线 | 北安阳二台区 | 200 | 27.8622
12399 | 薛城供电中心 | 邹坞供电所 | 邹坞镇 | 110kV邹坞站10kV24邹北线 | 北安阳北台区 | 200 | 0
12400 | 薛城供电中心 | 邹坞供电所 | 邹坞镇 | 110kV邹坞站10kV24邹北线 | 北安阳机井台区 | 100 | 0
12401 | 薛城供电中心 | 邹坞供电所 | 邹坞镇 | 110kV邹坞站10kV24邹北线 | 西山口村 | 200 | 38.5283
12402 | 薛城供电中心 | 邹坞供电所 | 邹坞镇 | 110kV邹坞站10kV24邹北线 | 西尚庄村（西） | 200 | 18.0591
12403 | 薛城供电中心 | 邹坞供电所 | 邹坞镇 | 110kV邹坞站10kV24邹北线 | 邹坞西山口西台区 | 200 | 0
12404 | 薛城供电中心 | 邹坞供电所 | 邹坞镇 | 110kV邹坞站10kV24邹北线 | 东防备村二台区 | 200 | 0
12405 | 薛城供电中心 | 邹坞供电所 | 邹坞镇 | 110kV邹坞站10kV24邹北线 | 北安阳村 | 400 | 128.9101
12406 | 薛城供电中心 | 邹坞供电所 | 邹坞镇 | 110kV邹坞站10kV24邹北线 | 邹坞北安阳小区 | 200 | 0
12407 | 薛城供电中心 | 邹坞供电所 | 邹坞镇 | 110kV邹坞站10kV24邹北线 | 北陈郝村四台区 | 200 | 0
12408 | 薛城供电中心 | 邹坞供电所 | 邹坞镇 | 110kV邹坞站10kV24邹北线 | 东尚庄台区 | 400 | 158.8286
12409 | 薛城供电中心 | 邹坞供电所 | 邹坞镇 | 110kV邹坞站10kV24邹北线 | 西山口东台区 | 200 | 69.5758
12410 | 薛城供电中心 | 邹坞供电所 | 邹坞镇 | 110kV邹坞站10kV24邹北线 | 西尚庄村东台区 | 200 | 6.6972
12411 | 薛城供电中心 | 邹坞供电所 | 邹坞镇 | 110kV邹坞站10kV25邹西线 | 邹坞刘沟村 | 200 | 0
12412 | 薛城供电中心 | 邹坞供电所 | 邹坞镇 | 110kV邹坞站10kV25邹西线 | 东防备三台区 | 200 | 42.02
12413 | 薛城供电中心 | 邹坞供电所 | 邹坞镇 | 110kV邹坞站10kV25邹西线 | 东防备东台区 | 200 | 0
12414 | 薛城供电中心 | 邹坞供电所 | 邹坞镇 | 110kV邹坞站10kV25邹西线 | 清泉庄西台区 | 200 | 0
12415 | 薛城供电中心 | 邹坞供电所 | 邹坞镇 | 110kV邹坞站10kV25邹西线 | 周村台区 | 200 | 0
12416 | 薛城供电中心 | 邹坞供电所 | 邹坞镇 | 110kV邹坞站10kV25邹西线 | 墓山西台区 | 200 | 0
12417 | 薛城供电中心 | 邹坞供电所 | 邹坞镇 | 110kV邹坞站10kV25邹西线 | 玻璃丝台区 | 200 | 0
12418 | 薛城供电中心 | 邹坞供电所 | 邹坞镇 | 110kV邹坞站10kV25邹西线 | 东防备西台区 | 200 | 0.1195
12419 | 薛城供电中心 | 邹坞供电所 | 邹坞镇 | 110kV邹坞站10kV25邹西线 | 杭庄新村 | 315 | 0
12420 | 薛城供电中心 | 邹坞供电所 | 邹坞镇 | 110kV邹坞站10kV25邹西线 | 邹坞东防备南台区 | 400 | 90.6278
12421 | 薛城供电中心 | 邹坞供电所 | 邹坞镇 | 110kV邹坞站10kV25邹西线 | 墓山村 | 315 | 81.0602
12422 | 薛城供电中心 | 邹坞供电所 | 邹坞镇 | 110kV邹坞站10kV25邹西线 | 马庄村台区 | 400 | 72.9464
12423 | 薛城供电中心 | 邹坞供电所 | 邹坞镇 | 110kV邹坞站10kV25邹西线 | 清泉庄台区 | 250 | 0
12424 | 薛城供电中心 | 邹坞供电所 | 邹坞镇 | 110kV邹坞站10kV25邹西线 | 邹坞杭庄东台区 | 200 | 0
12425 | 薛城供电中心 | 邹坞供电所 | 邹坞镇 | 110kV邹坞站10kV25邹西线 | 魏庄台区 | 200 | 0
12426 | 薛城供电中心 | 邹坞供电所 | 邹坞镇 | 110kV邹坞站10kV25邹西线 | 马庄北台区 | 100 | 0
12427 | 薛城供电中心 | 邹坞供电所 | 邹坞镇 | 110kV邹坞站10kV25邹西线 | 邹坞周村青年路台区 | 400 | 102.0374
12428 | 薛城供电中心 | 邹坞供电所 | 邹坞镇 | 110kV邹坞站10kV25邹西线 | 东防备村 | 400 | 76.7773
12429 | 薛城供电中心 | 邹坞供电所 | 邹坞镇 | 110kV邹坞站10kV25邹西线 | 邹坞马庄南台区 | 200 | 0
12430 | 薛城供电中心 | 邹坞供电所 | 邹坞镇 | 110kV邹坞站10kV25邹西线 | 邹坞魏庄北台区 | 200 | 25.5968
12431 | 薛城供电中心 | 邹坞供电所 | 邹坞镇 | 110kV邹坞站10kV25邹西线 | 刘沟南台区 | 200 | 0
12432 | 薛城供电中心 | 邹坞供电所 | 邹坞镇 | 110kV邹坞站10kV25邹西线 | 刘沟社区 | 400 | 7.658
12433 | 薛城供电中心 | 邹坞供电所 | 邹坞镇 | 110kV邹坞站10kV25邹西线 | 马庄东台区配电变压器 | 200 | 0
12434 | 薛城供电中心 | 邹坞供电所 | 邹坞镇 | 110kV邹坞站10kV25邹西线 | 邹坞魏庄西台区 | 400 | 90.6278
12435 | 薛城供电中心 | 邹坞供电所 | 邹坞镇 | 110kV邹坞站10kV25邹西线 | 周村西台区 | 200 | 0
12436 | 薛城供电中心 | 邹坞供电所 | 邹坞镇 | 110kV邹坞站10kV25邹西线 | 邹坞刘沟西台区 | 200 | 0
12437 | 薛城供电中心 | 邹坞供电所 | 邹坞镇 | 110kV邹坞站10kV25邹西线 | 于庄台区 | 200 | 0
12438 | 薛城供电中心 | 邹坞供电所 | 邹坞镇 | 110kV邹坞站10kV25邹西线 | 周村北台区 | 200 | 0
12439 | 薛城供电中心 | 邹坞供电所 | 邹坞镇 | 110kV邹坞站10kV25邹西线 | 马庄机井台区 | 100 | 0
12440 | 薛城供电中心 | 邹坞供电所 | 邹坞镇 | 110kV邹坞站10kV26邹东线 | 中陈郝三台区1 | 400 | 174.9545
12441 | 薛城供电中心 | 邹坞供电所 | 邹坞镇 | 110kV邹坞站10kV26邹东线 | 中陈郝东台区 | 200 | 32.2615
12442 | 薛城供电中心 | 邹坞供电所 | 邹坞镇 | 110kV邹坞站10kV26邹东线 | 邹坞中陈北台区 | 200 | 0
12443 | 薛城供电中心 | 邹坞供电所 | 邹坞镇 | 110kV邹坞站10kV26邹东线 | 邹坞洪村东台区 | 200 | 0
12444 | 薛城供电中心 | 邹坞供电所 | 邹坞镇 | 110kV邹坞站10kV26邹东线 | 洪村 | 400 | 90.6278
12445 | 薛城供电中心 | 邹坞供电所 | 邹坞镇 | 110kV邹坞站10kV26邹东线 | 南陈郝 | 250 | 47.0381
12446 | 薛城供电中心 | 邹坞供电所 | 邹坞镇 | 110kV邹坞站10kV26邹东线 | 打席社区 | 630 | 291.5875
12447 | 薛城供电中心 | 邹坞供电所 | 邹坞镇 | 110kV邹坞站10kV26邹东线 | 小李庄东社区配电变压器 | 400 | 107.5875
12448 | 薛城供电中心 | 邹坞供电所 | 邹坞镇 | 110kV邹坞站10kV26邹东线 | 南陈郝北台区1 | 315 | 103.1141
12449 | 薛城供电中心 | 邹坞供电所 | 邹坞镇 | 110kV邹坞站10kV26邹东线 | 邹坞南陈郝东台区 | 400 | 151.9317
12450 | 薛城供电中心 | 邹坞供电所 | 邹坞镇 | 110kV邹坞站10kV26邹东线 | 小甘霖东#1 | 250 | 0
12451 | 薛城供电中心 | 邹坞供电所 | 邹坞镇 | 110kV邹坞站10kV26邹东线 | 中陈郝村二台区1 | 400 | 60.3363
12452 | 薛城供电中心 | 邹坞供电所 | 邹坞镇 | 110kV邹坞站10kV26邹东线 | 南陈郝机井台区1 | 50 | 0
12453 | 薛城供电中心 | 邹坞供电所 | 邹坞镇 | 110kV邹坞站10kV26邹东线 | 邹坞中陈郝南台区 | 400 | 141.3441
12454 | 薛城供电中心 | 邹坞供电所 | 邹坞镇 | 110kV邹坞站10kV26邹东线 | 小甘霖村一台区 | 400 | 179.1743
12455 | 薛城供电中心 | 邹坞供电所 | 邹坞镇 | 110kV邹坞站10kV26邹东线 | 中陈郝村一台区 | 400 | 59.0222
12456 | 薛城供电中心 | 邹坞供电所 | 邹坞镇 | 110kV邹坞站10kV26邹东线 | 邹坞南陈郝西台区 | 400 | 162.2349
12457 | 薛城供电中心 | 邹坞供电所 | 邹坞镇 | 110kV邹坞站10kV26邹东线 | 邹坞南陈二台区 | 400 | 210.6691
12458 | 薛城供电中心 | 邹坞供电所 | 邹坞镇 | 110kV邹坞站10kV26邹东线 | 小甘霖村二台区 | 400 | 83.8406
12459 | 薛城供电中心 | 邹坞供电所 | 邹坞镇 | 110kV邹坞站10kV26邹东线 | 邹坞南安阳南台区 | 400 | 107.5875
12460 | 薛城供电中心 | 邹坞供电所 | 邹坞镇 | 110kV邹坞站10kV26邹东线 | 南陈郝南台区 | 200 | 0
12461 | 薛城供电中心 | 邹坞供电所 | 邹坞镇 | 110kV邹坞站10kV26邹东线 | 罗岭二台区 | 200 | 0
12462 | 薛城供电中心 | 邹坞供电所 | 邹坞镇 | 110kV邹坞站10kV26邹东线 | 110kV邹坞站10kV26邹东线罗岭村变压器 | 400 | 159.0279
12463 | 薛城供电中心 | 邹坞供电所 | 邹坞镇 | 110kV邹坞站10kV27甘霖Ⅱ线 | 庄头村 | 400 | 138.8827
12464 | 薛城供电中心 | 邹坞供电所 | 邹坞镇 | 110kV邹坞站10kV27甘霖Ⅱ线 | 邹坞甘霖花园4箱变配电变压器 | 630 | 434.4152
12465 | 薛城供电中心 | 邹坞供电所 | 邹坞镇 | 110kV邹坞站10kV27甘霖Ⅱ线 | 邹坞甘霖花园3箱变配电变压器 | 630 | 451.458
12466 | 薛城供电中心 | 邹坞供电所 | 邹坞镇 | 110kV邹坞站10kV27甘霖Ⅱ线 | 庄头三台区 | 200 | 0
12467 | 薛城供电中心 | 邹坞供电所 | 邹坞镇 | 110kV邹坞站10kV27甘霖Ⅱ线 | 庄头二台区 | 200 | 76.9372
12468 | 薛城供电中心 | 邹坞供电所 | 邹坞镇 | 110kV邹坞站10kV27甘霖Ⅱ线 | 邹坞甘霖花园北箱变配电变压器 | 400 | 90.6278
12469 | 薛城供电中心 | 邹坞供电所 | 邹坞镇 | 110kV邹坞站10kV27甘霖Ⅱ线 | 邹坞甘霖花园1箱变配电变压器 | 630 | 429.836
12470 | 薛城供电中心 | 邹坞供电所 | 邹坞镇 | 110kV邹坞站10kV27甘霖Ⅱ线 | 小甘林村西台区 | 400 | 76.7374
12471 | 薛城供电中心 | 邹坞供电所 | 邹坞镇 | 110kV邹坞站10kV27甘霖Ⅱ线 | 东邹坞二台区 | 200 | 0
12472 | 薛城供电中心 | 邹坞供电所 | 邹坞镇 | 110kV邹坞站10kV27甘霖Ⅱ线 | 东邹坞北机井台区 | 50 | 0
12473 | 薛城供电中心 | 邹坞供电所 | 邹坞镇 | 110kV邹坞站10kV27甘霖Ⅱ线 | 邹坞小甘霖北台区 | 400 | 233.8844
12474 | 薛城供电中心 | 邹坞供电所 | 邹坞镇 | 110kV邹坞站10kV27甘霖Ⅱ线 | 邹坞甘霖花园2箱变配电变压器 | 630 | 431.5885
12475 | 薛城供电中心 | 邹坞供电所 | 邹坞镇 | 110kV邹坞站10kV27甘霖Ⅱ线 | 庄头北台区 | 200 | 0
12476 | 薛城供电中心 | 邹坞供电所 | 邹坞镇 | 110kV邹坞站10kV27甘霖Ⅱ线 | 庄头西台区 | 400 | 77.6863
12477 | 薛城供电中心 | 邹坞供电所 | 邹坞镇 | 110kV邹坞站10kV32邹徐线 | 埠后三台区 | 400 | 99.137
12478 | 薛城供电中心 | 邹坞供电所 | 邹坞镇 | 110kV邹坞站10kV32邹徐线 | 邹坞技校小区配电变压器 | 400 | 196.8894
12479 | 薛城供电中心 | 邹坞供电所 | 邹坞镇 | 110kV邹坞站10kV32邹徐线 | 埠后二台区 | 400 | 104.0958
12480 | 薛城供电中心 | 邹坞供电所 | 邹坞镇 | 110kV邹坞站10kV32邹徐线 | 西邹坞八队台区 | 200 | 32.2033
12481 | 薛城供电中心 | 邹坞供电所 | 邹坞镇 | 110kV邹坞站10kV32邹徐线 | 西邹坞村 | 400 | 0
12482 | 薛城供电中心 | 邹坞供电所 | 邹坞镇 | 110kV邹坞站10kV32邹徐线 | 西北机井台区 | 100 | 0
12483 | 薛城供电中心 | 邹坞供电所 | 邹坞镇 | 110kV邹坞站10kV32邹徐线 | 西北岭台区 | 200 | 0
12484 | 薛城供电中心 | 邹坞供电所 | 邹坞镇 | 110kV邹坞站10kV32邹徐线 | 邹坞陈楼村北台区 | 200 | 80.6883
12485 | 薛城供电中心 | 邹坞供电所 | 邹坞镇 | 110kV邹坞站10kV32邹徐线 | 埠后台区 | 250 | 78.2404
12486 | 薛城供电中心 | 邹坞供电所 | 邹坞镇 | 110kV邹坞站10kV32邹徐线 | 西邹坞南机井台区 | 200 | 0
12487 | 薛城供电中心 | 邹坞供电所 | 邹坞镇 | 110kV邹坞站10kV32邹徐线 | 东邹坞南机井台区 | 200 | 113.7298
12488 | 薛城供电中心 | 邹坞供电所 | 邹坞镇 | 110kV邹坞站10kV32邹徐线 | 西邹坞三台区 | 400 | 18.7151
12489 | 薛城供电中心 | 邹坞供电所 | 邹坞镇 | 110kV邹坞站10kV32邹徐线 | 岩埠村 | 315 | 52.8886
12490 | 薛城供电中心 | 邹坞供电所 | 邹坞镇 | 110kV邹坞站10kV32邹徐线 | 龚庄东台区 | 200 | 0
12491 | 薛城供电中心 | 邹坞供电所 | 邹坞镇 | 110kV邹坞站10kV32邹徐线 | 野场子村 | 200 | 61.8302
12492 | 薛城供电中心 | 邹坞供电所 | 邹坞镇 | 110kV邹坞站10kV32邹徐线 | 邹坞西邹坞南台区 | 400 | 115.3035
12493 | 薛城供电中心 | 邹坞供电所 | 邹坞镇 | 110kV邹坞站10kV32邹徐线 | 西南机井台区 | 200 | 116.0211
12494 | 薛城供电中心 | 邹坞供电所 | 邹坞镇 | 110kV邹坞站10kV32邹徐线 | 岩埠东台区 | 200 | 20.6225
12495 | 薛城供电中心 | 邹坞供电所 | 邹坞镇 | 110kV邹坞站10kV32邹徐线 | 邹坞陈楼村变压器 | 400 | 89.0526
12496 | 薛城供电中心 | 邹坞供电所 | 邹坞镇 | 110kV邹坞站10kV32邹徐线 | 西南村一台区 | 400 | 40.4413
12497 | 薛城供电中心 | 邹坞供电所 | 邹坞镇 | 110kV邹坞站10kV32邹徐线 | 肖村 | 400 | 132.8043
12498 | 薛城供电中心 | 邹坞供电所 | 邹坞镇 | 110kV邹坞站10kV32邹徐线 | 西南北台区 | 200 | 0
12499 | 薛城供电中心 | 邹坞供电所 | 邹坞镇 | 110kV邹坞站10kV32邹徐线 | 邹坞公变东台区箱变配电变压器 | 400 | 92.2074
12500 | 薛城供电中心 | 邹坞供电所 | 邹坞镇 | 110kV邹坞站10kV32邹徐线 | 西南西台区 | 200 | 0
12501 | 薛城供电中心 | 邹坞供电所 | 邹坞镇 | 110kV邹坞站10kV32邹徐线 | 邹坞岩埠西台区 | 200 | 0
12502 | 薛城供电中心 | 邹坞供电所 | 邹坞镇 | 110kV邹坞站10kV32邹徐线 | 于庄新村 | 400 | 17.8006
12503 | 薛城供电中心 | 邹坞供电所 | 邹坞镇 | 110kV邹坞站10kV32邹徐线 | 西邹坞晟源台区 | 400 | 107.5875
12504 | 薛城供电中心 | 邹坞供电所 | 邹坞镇 | 110kV邹坞站10kV32邹徐线 | 东邹坞北台区 | 200 | 0
12505 | 薛城供电中心 | 邹坞供电所 | 邹坞镇 | 110kV邹坞站10kV32邹徐线 | 西邹坞小区 | 400 | 0
12506 | 薛城供电中心 | 邹坞供电所 | 邹坞镇 | 110kV邹坞站10kV32邹徐线 | 西南三台区 | 200 | 23.7434
12507 | 薛城供电中心 | 邹坞供电所 | 邹坞镇 | 110kV邹坞站10kV32邹徐线 | 邹坞新区箱变变压器 | 400 | 113.892
12508 | 薛城供电中心 | 邹坞供电所 | 邹坞镇 | 110kV邹坞站10kV32邹徐线 | 邹坞公变2 | 160 | 0
12509 | 薛城供电中心 | 邹坞供电所 | 邹坞镇 | 110kV邹坞站10kV32邹徐线 | 西邹坞八队南台区 | 400 | 107.225
12510 | 薛城供电中心 | 邹坞供电所 | 邹坞镇 | 110kV邹坞站10kV32邹徐线 | 小李庄新区 | 400 | 234.8687
12511 | 薛城供电中心 | 邹坞供电所 | 邹坞镇 | 110kV邹坞站10kV32邹徐线 | 邹坞府前路充电桩变压器 | 630 | 0
12512 | 薛城供电中心 | 邹坞供电所 | 邹坞镇 | 110kV邹坞站10kV32邹徐线 | 东邹坞村 | 400 | 28.9708
12513 | 薛城供电中心 | 邹坞供电所 | 邹坞镇 | 110kV邹坞站10kV32邹徐线 | 西邹坞村民委员会 | 400 | 32.9613
12514 | 薛城供电中心 | 邹坞供电所 | 邹坞镇 | 110kV邹坞站10kV32邹徐线 | 野场西台区 | 200 | 0
12515 | 薛城供电中心 | 邹坞供电所 | 邹坞镇 | 110kV邹坞站10kV32邹徐线 | 埠后西台区 | 200 | 8.9835
12516 | 薛城供电中心 | 邹坞供电所 | 邹坞镇 | 110kV邹坞站10kV32邹徐线 | 西北村 | 160 | 0
12517 | 薛城供电中心 | 邹坞供电所 | 邹坞镇 | 110kV邹坞站10kV32邹徐线 | 西邹坞机井台区 | 50 | 0
12518 | 薛城供电中心 | 邹坞供电所 | 邹坞镇 | 110kV邹坞站10kV32邹徐线 | 西北西台区 | 200 | 25.9848
12519 | 薛城供电中心 | 邹坞供电所 | 邹坞镇 | 110kV邹坞站10kV32邹徐线 | 邹坞野场北台区 | 400 | 90.6278
12520 | 薛城供电中心 | 邹坞供电所 | 邹坞镇 | 110kV邹坞站10kV32邹徐线 | 邹坞政府公变箱变配电变压器 | 630 | 67.536
12521 | 薛城供电中心 | 邹坞供电所 | 邹坞镇 | 110kV邹坞站10kV32邹徐线 | 西北村东台区 | 315 | 37.9248
12522 | 薛城供电中心 | 邹坞供电所 | 邹坞镇 | 110kV邹坞站10kV32邹徐线 | 西邹坞东台区 | 315 | 73.0498
12523 | 薛城供电中心 | 邹坞供电所 | 邹坞镇 | 110kV邹坞站10kV32邹徐线 | 邹坞野场村委会台区 | 400 | 101.2393
12524 | 薛城供电中心 | 邹坞供电所 | 邹坞镇 | 110kV邹坞站10kV32邹徐线 | 陈楼西台区 | 400 | 37.6302
12525 | 薛城供电中心 | 邹坞供电所 | 邹坞镇 | 110kV邹坞站10kV32邹徐线 | 西邹坞河北台区 | 200 | 0
12526 | 薛城供电中心 | 邹坞供电所 | 邹坞镇 | 110kV邹坞站10kV32邹徐线 | 龚庄 | 400 | 18.2872
12527 | 薛城供电中心 | 邹坞供电所 | 邹坞镇 | 110kV邹坞站10kV32邹徐线 | 邹坞公变南台区 | 400 | 36.6326
12528 | 薛城供电中心 | 邹坞供电所 | 邹坞镇 | 110kV邹坞站10kV32邹徐线 | 肖村北台区 | 200 | 0
12529 | 薛城供电中心 | 邹坞供电所 | 邹坞镇 | 110kV邹坞站10kV32邹徐线 | 府前花苑 | 200 | 30.1416
12530 | 薛城供电中心 | 邹坞供电所 | 邹坞镇 | 110kV邹坞站10kV32邹徐线 | 邹坞枣曹路西台区 | 400 | 107.5875
12531 | 薛城供电中心 | 邹坞供电所 | 邹坞镇 | 110kV邹坞站10kV32邹徐线 | 西邹坞西台区 | 200 | 24.7411
12532 | 薛城供电中心 | 邹坞供电所 | 邹坞镇 | 110kV邹坞站10kV32邹徐线 | 西邹坞市场台区变压器 | 630 | 0
12533 | 薛城供电中心 | 邹坞供电所 | 邹坞镇 | 110kV邹坞站10kV32邹徐线 | 西南村二 | 400 | 113.892
12534 | 薛城供电中心 | 邹坞供电所 | 邹坞镇 | 110kV邹坞站10kV32邹徐线 | 西邹坞北台区 | 200 | 0
12535 | 薛城供电中心 | 邹坞供电所 | 邹坞镇 | 110kV邹坞站10kV32邹徐线 | 邹坞兴盛路充电桩配电变压器 | 630 | 199.9716
12536 | 薛城供电中心 | 邹坞供电所 | 邹坞镇 | 110kV邹坞站10kV33沿河线 | 姚庄 | 200 | 19.5733
12537 | 薛城供电中心 | 邹坞供电所 | 邹坞镇 | 110kV邹坞站10kV33沿河线 | 邹坞姚庄东台区 | 400 | 90.6278
12538 | 薛城供电中心 | 邹坞供电所 | 邹坞镇 | 110kV邹坞站10kV40尚庄Ⅱ线 | 邹坞张庄西台区 | 400 | 167.778
12539 | 薛城供电中心 | 邹坞供电所 | 邹坞镇 | 110kV邹坞站10kV40尚庄Ⅱ线 | 张庄村 | 200 | 0
12540 | 薛城供电中心 | 邹坞供电所 | 邹坞镇 | 110kV邹坞站10kV44张岭线 | 北陈三台区 | 400 | 163.8183
12541 | 薛城供电中心 | 邹坞供电所 | 邹坞镇 | 110kV邹坞站10kV44张岭线 | 邹坞刘庄西台区 | 200 | 50.2189
12542 | 薛城供电中心 | 邹坞供电所 | 邹坞镇 | 110kV邹坞站10kV44张岭线 | 邹坞刘庄东台区 | 200 | 0
12543 | 薛城供电中心 | 邹坞供电所 | 邹坞镇 | 110kV邹坞站10kV44张岭线 | 北陈郝西台区1 | 400 | 85.4318
12544 | 薛城供电中心 | 邹坞供电所 | 邹坞镇 | 110kV邹坞站10kV44张岭线 | 北陈郝南台区 | 200 | 61.02
12545 | 薛城供电中心 | 邹坞供电所 | 邹坞镇 | 110kV邹坞站10kV44张岭线 | 南安阳北台区 | 200 | 0
12546 | 薛城供电中心 | 邹坞供电所 | 邹坞镇 | 110kV邹坞站10kV44张岭线 | 张岭西台区1 | 400 | 87.1527
12547 | 薛城供电中心 | 邹坞供电所 | 邹坞镇 | 110kV邹坞站10kV44张岭线 | 邹坞刘庄村 | 400 | 107.5875
12548 | 薛城供电中心 | 邹坞供电所 | 邹坞镇 | 110kV邹坞站10kV44张岭线 | 北陈新村台区 | 400 | 115.3226
12549 | 薛城供电中心 | 邹坞供电所 | 邹坞镇 | 110kV邹坞站10kV44张岭线 | 北陈郝村二台区 | 315 | 74.8778
12550 | 薛城供电中心 | 邹坞供电所 | 邹坞镇 | 110kV邹坞站10kV44张岭线 | 邹坞张岭南台区 | 400 | 122.3491
12551 | 薛城供电中心 | 邹坞供电所 | 邹坞镇 | 110kV邹坞站10kV44张岭线 | 北陈郝机井台区 | 50 | 0
12552 | 薛城供电中心 | 邹坞供电所 | 邹坞镇 | 110kV邹坞站10kV44张岭线 | 官庄南台区 | 200 | 29.2271
12553 | 薛城供电中心 | 邹坞供电所 | 邹坞镇 | 110kV邹坞站10kV44张岭线 | 北安阳东台区 | 400 | 155.0303
12554 | 薛城供电中心 | 邹坞供电所 | 邹坞镇 | 110kV邹坞站10kV44张岭线 | 邹坞枣滕路台区 | 400 | 144.0842
12555 | 薛城供电中心 | 邹坞供电所 | 邹坞镇 | 110kV邹坞站10kV44张岭线 | 南安阳村 | 400 | 134.4335
12556 | 薛城供电中心 | 邹坞供电所 | 邹坞镇 | 110kV邹坞站10kV44张岭线 | 东山口村 | 100 | 6.0713
12557 | 薛城供电中心 | 邹坞供电所 | 邹坞镇 | 110kV邹坞站10kV44张岭线 | 北陈一台区 | 400 | 113.892
12558 | 薛城供电中心 | 邹坞供电所 | 邹坞镇 | 110kV邹坞站10kV44张岭线 | 张岭村 | 400 | 138.9098
12559 | 薛城供电中心 | 邹坞供电所 | 邹坞镇 | 110kV邹坞站10kV44张岭线 | 北陈东岭台区 | 200 | 0
12560 | 薛城供电中心 | 邹坞供电所 | 邹坞镇 | 110kV邹坞站10kV44张岭线 | 邹坞官庄村 | 400 | 104.6414
12561 | 薛城供电中心 | 邹坞供电所 | 邹坞镇 | 110kV邹坞站10kV44张岭线 | 刘庄村排灌水井 | 200 | 0
12562 | 薛城供电中心 | 邹坞供电所 | 邹坞镇 | 110kV邹坞站10kV44张岭线 | 东山口北台区 | 200 | 0
12563 | 薛城供电中心 | 邹坞供电所 | 邹坞镇 | 110kV邹坞站10kV44张岭线 | 东山口南台区 | 200 | 111.5888
12564 | 薛城供电中心 | 邹坞供电所 | 邹坞镇 | 110kV邹坞站10kV44张岭线 | 邹坞张岭东台区 | 400 | 107.5875
12565 | 薛城供电中心 | 邹坞供电所 | 邹坞镇 | 110kV邹坞站10kV44张岭线 | 官庄北台区 | 100 | 0
12566 | 薛城供电中心 | 邹坞供电所 | 邹坞镇 | 110kV邹坞站10kV44张岭线 | 北陈郝东台区 | 400 | 58.662
12567 | 薛城供电中心 | 邹坞供电所 | 邹坞镇 | 110kV邹坞站10kV44张岭线 | 北陈郝北台区 | 200 | 74.3509
12568 | 薛城供电中心 | 邹坞供电所 | 邹坞镇 | 110kV邹坞站10kV44张岭线 | 张岭北台区1 | 400 | 113.862
12569 | 薛城供电中心 | 邹坞供电所 | 邹坞镇 | 110kV邹坞站10kV44张岭线 | 北陈郝东南台区 | 200 | 53.0339
12570 | 薛城供电中心 | 邹坞供电所 | 邹坞镇 | 110kV邹坞站10kV44张岭线 | 邹坞南安阳东台区 | 400 | 54.3506
12571 | 薛城供电中心 | 邹坞供电所 | 邹坞镇 | 110kV邹坞站10kV44张岭线 | 邹坞东山口东南台区 | 400 | 208.892
12572 | 台儿庄供电中心 | 配电运检班 | 运河街道 | 110kV台东站10kV14金光Ⅱ回线 | 清真寺东变 | 630 | 318.7453
12573 | 台儿庄供电中心 | 配电运检班 | 运河街道 | 110kV台东站10kV14金光Ⅱ回线 | 复兴广场#1变 | 1250 | 1000
12574 | 台儿庄供电中心 | 配电运检班 | 运河街道 | 110kV台东站10kV14金光Ⅱ回线 | 燕庄街棚户区西区#2箱变#1变 | 400 | 163.7875
12575 | 台儿庄供电中心 | 配电运检班 | 运河街道 | 110kV台东站10kV14金光Ⅱ回线 | 清真寺西变 | 630 | 318.0525
12576 | 台儿庄供电中心 | 配电运检班 | 运河街道 | 110kV台东站10kV14金光Ⅱ回线 | 住宿岛配电室南变 | 800 | 268.4929
12577 | 台儿庄供电中心 | 配电运检班 | 运河街道 | 110kV台东站10kV14金光Ⅱ回线 | 泰山庙配电室02配变 | 800 | 283.1803
12578 | 台儿庄供电中心 | 配电运检班 | 运河街道 | 110kV台东站10kV14金光Ⅱ回线 | 繁荣街南变 | 630 | 235.6093
12579 | 台儿庄供电中心 | 配电运检班 | 运河街道 | 110kV台东站10kV14金光Ⅱ回线 | 泰和楼西变 | 800 | 502.4931
12580 | 台儿庄供电中心 | 配电运检班 | 运河街道 | 110kV台东站10kV14金光Ⅱ回线 | 燕庄街棚户区西区#1箱变#1变 | 400 | 130.8656
12581 | 台儿庄供电中心 | 配电运检班 | 运河街道 | 110kV台东站10kV14金光Ⅱ回线 | 广场东变 | 800 | 372.6346
12582 | 台儿庄供电中心 | 配电运检班 | 运河街道 | 110kV台东站10kV14金光Ⅱ回线 | 水街北变 | 800 | 433.8227
12583 | 台儿庄供电中心 | 配电运检班 | 运河街道 | 110kV台东站10kV14金光Ⅱ回线 | 黄家大院北变 | 630 | 466.5888
12584 | 台儿庄供电中心 | 配电运检班 | 运河街道 | 110kV台东站10kV14金光Ⅱ回线 | 烟馆配电室02配变 | 800 | 358.6678
12585 | 台儿庄供电中心 | 配电运检班 | 运河街道 | 110kV台东站10kV14金光Ⅱ回线 | 国学馆东变 | 630 | 503.3072
12586 | 台儿庄供电中心 | 配电运检班 | 运河街道 | 110kV台东站10kV14金光Ⅱ回线 | 水街南变 | 800 | 433.8227
12587 | 台儿庄供电中心 | 配电运检班 | 运河街道 | 110kV台东站10kV14金光Ⅱ回线 | 泰山庙配电室01配变 | 800 | 283.1803
12588 | 台儿庄供电中心 | 配电运检班 | 运河街道 | 110kV台东站10kV14金光Ⅱ回线 | 黄家大院南变 | 630 | 466.5888
12589 | 台儿庄供电中心 | 配电运检班 | 运河街道 | 110kV台东站10kV14金光Ⅱ回线 | 菩提寺西变 | 630 | 416.7072
12590 | 台儿庄供电中心 | 配电运检班 | 运河街道 | 110kV台东站10kV14金光Ⅱ回线 | 复兴广场#2变 | 1250 | 1000
12591 | 台儿庄供电中心 | 配电运检班 | 运河街道 | 110kV台东站10kV14金光Ⅱ回线 | 菩提寺东变 | 630 | 416.7072
12592 | 台儿庄供电中心 | 配电运检班 | 运河街道 | 110kV台东站10kV14金光Ⅱ回线 | 台湾街北变 | 630 | 137.3702
12593 | 台儿庄供电中心 | 配电运检班 | 运河街道 | 110kV台东站10kV14金光Ⅱ回线 | 繁荣街箱变1号配变 | 630 | 317.4982
12594 | 台儿庄供电中心 | 配电运检班 | 运河街道 | 110kV台东站10kV14金光Ⅱ回线 | 烟馆配电室01配变 | 800 | 358.6678
12595 | 台儿庄供电中心 | 配电运检班 | 运河街道 | 110kV台东站10kV14金光Ⅱ回线 | 台湾街南变 | 630 | 137.3702
12596 | 台儿庄供电中心 | 配电运检班 | 运河街道 | 110kV台东站10kV14金光Ⅱ回线 | 国学馆西变 | 630 | 503.3072
12597 | 台儿庄供电中心 | 配电运检班 | 运河街道 | 110kV台东站10kV14金光Ⅱ回线 | 泰和楼东变 | 800 | 502.4931
12598 | 台儿庄供电中心 | 配电运检班 | 运河街道 | 110kV台东站10kV14金光Ⅱ回线 | 繁荣街北变 | 630 | 155.9373
12599 | 台儿庄供电中心 | 配电运检班 | 运河街道 | 110kV台东站10kV14金光Ⅱ回线 | 阳场小区配电变压器 | 400 | 61.3916
12600 | 台儿庄供电中心 | 配电运检班 | 运河街道 | 110kV台东站10kV14金光Ⅱ回线 | 住宿岛配电室北变 | 800 | 286.5057
12601 | 台儿庄供电中心 | 配电运检班 | 运河街道 | 110kV台东站10kV14金光Ⅱ回线 | 广场西变 | 800 | 372.6346
12602 | 台儿庄供电中心 | 配电运检班 | 运河街道 | 110kV台东站10kV15城南线 | 东门二箱变#1变 | 630 | 236.0527
12603 | 台儿庄供电中心 | 配电运检班 | 运河街道 | 110kV台东站10kV15城南线 | 建委变 | 315 | 216.0852
12604 | 台儿庄供电中心 | 配电运检班 | 运河街道 | 110kV台东站10kV15城南线 | 印刷厂箱变#1变 | 630 | 342.7162
12605 | 台儿庄供电中心 | 配电运检班 | 运河街道 | 110kV台东站10kV15城南线 | 东门箱变01配变 | 630 | 33.7274
12606 | 台儿庄供电中心 | 配电运检班 | 运河街道 | 110kV台东站10kV15城南线 | 文化产业园#2箱变#1变 | 630 | 309.4618
12607 | 台儿庄供电中心 | 配电运检班 | 运河街道 | 110kV台东站10kV15城南线 | 丰元小区#1变 | 400 | 81.1503
12608 | 台儿庄供电中心 | 配电运检班 | 运河街道 | 110kV台东站10kV15城南线 | 镇中学变 | 400 | 154.975
12609 | 台儿庄供电中心 | 配电运检班 | 运河街道 | 110kV台东站10kV15城南线 | 幸福小区 | 630 | 220.2291
12610 | 台儿庄供电中心 | 配电运检班 | 运河街道 | 110kV台东站10kV15城南线 | 文化产业园#1箱变#1变 | 630 | 32.1201
12611 | 台儿庄供电中心 | 配电运检班 | 运河街道 | 110kV台东站10kV15城南线 | 台东B15-沿河棚改区#1变 | 1000 | 347.7402
12612 | 台儿庄供电中心 | 配电运检班 | 运河街道 | 110kV台东站10kV15城南线 | 忠仁小区箱变#1配变 | 630 | 273.5747
12613 | 台儿庄供电中心 | 配电运检班 | 运河街道 | 110kV台东站10kV15城南线 | 台湾街箱变01配变 | 630 | 199.3066
12614 | 台儿庄供电中心 | 配电运检班 | 运河街道 | 110kV台东站10kV15城南线 | 镇中学箱变1号配变 | 630 | 314.727
12615 | 台儿庄供电中心 | 配电运检班 | 运河街道 | 110kV台东站10kV15城南线 | 北园一街变 | 200 | 88.0042
12616 | 台儿庄供电中心 | 配电运检班 | 运河街道 | 110kV台东站10kV15城南线 | 丰元小区箱变01配变 | 630 | 77.5123
12617 | 台儿庄供电中心 | 配电运检班 | 运河街道 | 110kV台东站10kV15城南线 | 新天地箱变1号配变 | 630 | 440.6781
12618 | 台儿庄供电中心 | 配电运检班 | 运河街道 | 110kV台东站10kV22赵村线 | 二中箱变01配变 | 630 | 114.3693
12619 | 台儿庄供电中心 | 配电运检班 | 运河街道 | 110kV台东站10kV22赵村线 | 顺河小区箱变#1变 | 400 | 229.2986
12620 | 台儿庄供电中心 | 配电运检班 | 运河街道 | 110kV台东站10kV22赵村线 | 安顺变 | 400 | 217.4102
12621 | 台儿庄供电中心 | 配电运检班 | 运河街道 | 110kV台东站10kV22赵村线 | 顺河小区#3箱变 | 500 | 0
12622 | 台儿庄供电中心 | 配电运检班 | 运河街道 | 110kV台东站10kV22赵村线 | 东顺南箱变1号配变 | 630 | 255.839
12623 | 台儿庄供电中心 | 配电运检班 | 运河街道 | 110kV台东站10kV22赵村线 | 台儿庄康城小区02配电室01配变 | 630 | 312.4547
12624 | 台儿庄供电中心 | 配电运检班 | 运河街道 | 110kV台东站10kV22赵村线 | 康城箱变01配变 | 400 | 106.1188
12625 | 台儿庄供电中心 | 配电运检班 | 运河街道 | 110kV台东站10kV22赵村线 | 台儿庄康城小区01配电室02配变 | 630 | 334.07
12626 | 台儿庄供电中心 | 配电运检班 | 运河街道 | 110kV台东站10kV22赵村线 | 台儿庄康城小区03配电室02配变 | 800 | 413.6622
12627 | 台儿庄供电中心 | 配电运检班 | 运河街道 | 110kV台东站10kV22赵村线 | 台儿庄康城小区01配电室01配变 | 630 | 302.6446
12628 | 台儿庄供电中心 | 配电运检班 | 运河街道 | 110kV台东站10kV22赵村线 | 顺河东变 | 630 | 200.415
12629 | 台儿庄供电中心 | 配电运检班 | 运河街道 | 110kV台东站10kV22赵村线 | 运河人家三期配电室1号配变 | 1000 | 556.6194
12630 | 台儿庄供电中心 | 配电运检班 | 运河街道 | 110kV台东站10kV22赵村线 | 顺河小区#4箱变 | 500 | 103.6202
12631 | 台儿庄供电中心 | 配电运检班 | 运河街道 | 110kV台东站10kV22赵村线 | 华辰观澜府配电室#3变 | 500 | 400
12632 | 台儿庄供电中心 | 配电运检班 | 运河街道 | 110kV台东站10kV22赵村线 | 运河人家变 | 1000 | 534.1726
12633 | 台儿庄供电中心 | 配电运检班 | 运河街道 | 110kV台东站10kV22赵村线 | 顺河东二变 | 400 | 199.9378
12634 | 台儿庄供电中心 | 配电运检班 | 运河街道 | 110kV台东站10kV22赵村线 | 顺河小区#2箱变 | 500 | 90.7341
12635 | 台儿庄供电中心 | 配电运检班 | 运河街道 | 110kV台东站10kV22赵村线 | 台儿庄康城小区03配电室01配变 | 800 | 450.4499
12636 | 台儿庄供电中心 | 配电运检班 | 运河街道 | 110kV台东站10kV22赵村线 | 恒顺佳苑#1变 | 1000 | 388.4768
12637 | 台儿庄供电中心 | 配电运检班 | 运河街道 | 110kV台东站10kV22赵村线 | 顺河新村变 | 400 | 26.4606
12638 | 台儿庄供电中心 | 配电运检班 | 运河街道 | 110kV台东站10kV22赵村线 | 台儿庄康城小区02配电室02配变 | 630 | 261.2429
12639 | 台儿庄供电中心 | 配电运检班 | 运河街道 | 110kV台东站10kV22赵村线 | 运河人家三期配电室2号配变 | 1000 | 700.8603
12640 | 台儿庄供电中心 | 配电运检班 | 运河街道 | 110kV台东站10kV22赵村线 | 顺河小区#1箱变 | 1000 | 509.8554
12641 | 台儿庄供电中心 | 配电运检班 | 运河街道 | 110kV台东站10kV23文化路线 | 长运小区#1变 | 400 | 24.5554
12642 | 台儿庄供电中心 | 配电运检班 | 运河街道 | 110kV台东站10kV23文化路线 | 长运小区#2变 | 400 | 154.0398
12643 | 台儿庄供电中心 | 配电运检班 | 运河街道 | 110kV台东站10kV23文化路线 | 祥恒公寓配电室#2配变 | 630 | 176.8598
12644 | 台儿庄供电中心 | 配电运检班 | 运河街道 | 110kV台东站10kV23文化路线 | 锦绣家园箱变1号配变 | 630 | 402.5741
12645 | 台儿庄供电中心 | 配电运检班 | 运河街道 | 110kV台东站10kV23文化路线 | 北园箱变 | 630 | 0
12646 | 台儿庄供电中心 | 配电运检班 | 运河街道 | 110kV台东站10kV23文化路线 | 兴中北变 | 400 | 0
12647 | 台儿庄供电中心 | 配电运检班 | 运河街道 | 110kV台东站10kV23文化路线 | 消防局箱变 | 630 | 223.0003
12648 | 台儿庄供电中心 | 配电运检班 | 运河街道 | 110kV台东站10kV23文化路线 | 兴运市场变 | 400 | 117.0442
12649 | 台儿庄供电中心 | 配电运检班 | 运河街道 | 110kV台东站10kV23文化路线 | 西关三街#2配电室西变 | 800 | 75.174
12650 | 台儿庄供电中心 | 配电运检班 | 运河街道 | 110kV台东站10kV23文化路线 | 西关三街#2配电室东变 | 800 | 75.174
12651 | 台儿庄供电中心 | 配电运检班 | 运河街道 | 110kV台东站10kV23文化路线 | 鸿运箱变01配变 | 400 | 38.9172
12652 | 台儿庄供电中心 | 配电运检班 | 运河街道 | 110kV台东站10kV23文化路线 | 食府配变 | 315 | 93.5566
12653 | 台儿庄供电中心 | 配电运检班 | 运河街道 | 110kV台东站10kV23文化路线 | 祥恒公寓配电室#1配变 | 630 | 176.8598
12654 | 台儿庄供电中心 | 配电运检班 | 运河街道 | 110kV台东站10kV23文化路线 | 转盘道箱变 | 630 | 64.072
12655 | 台儿庄供电中心 | 配电运检班 | 运河街道 | 110kV台东站10kV23文化路线 | 北园五街箱变#1配变 | 630 | 335.7882
12656 | 台儿庄供电中心 | 配电运检班 | 运河街道 | 110kV台东站10kV23文化路线 | 花园箱变 | 630 | 161.3411
12657 | 台儿庄供电中心 | 配电运检班 | 运河街道 | 110kV台东站10kV23文化路线 | 交通局箱变 | 630 | 56.0355
12658 | 台儿庄供电中心 | 配电运检班 | 运河街道 | 110kV台东站10kV23文化路线 | 西关三街变 | 315 | 152.9989
12659 | 台儿庄供电中心 | 配电运检班 | 运河街道 | 110kV台东站10kV23文化路线 | 陵园箱变 | 630 | 341.7185
12660 | 台儿庄供电中心 | 配电运检班 | 运河街道 | 110kV台东站10kV23文化路线 | 西关三街#1配电室东变 | 1000 | 800
12661 | 台儿庄供电中心 | 配电运检班 | 运河街道 | 110kV台东站10kV23文化路线 | 沿河社区棚改区#2配电室#1变 | 800 | 334.0595
12662 | 台儿庄供电中心 | 配电运检班 | 运河街道 | 110kV台东站10kV23文化路线 | 贵源变#1 | 315 | 51.9886
12663 | 台儿庄供电中心 | 配电运检班 | 运河街道 | 110kV台东站10kV23文化路线 | 水井2变 | 400 | 158.6469
12664 | 台儿庄供电中心 | 配电运检班 | 运河街道 | 110kV台东站10kV23文化路线 | 水井变 | 400 | 48.7549
12665 | 台儿庄供电中心 | 配电运检班 | 运河街道 | 110kV台东站10kV23文化路线 | 农机局变 | 400 | 175.5096
12666 | 台儿庄供电中心 | 配电运检班 | 运河街道 | 110kV台东站10kV23文化路线 | 新苑小区配变 | 630 | 211.3613
12667 | 台儿庄供电中心 | 配电运检班 | 运河街道 | 110kV台东站10kV23文化路线 | 西关三街#1配电室西变 | 1000 | 800
12668 | 台儿庄供电中心 | 配电运检班 | 运河街道 | 110kV台东站10kV23文化路线 | 燕庄棚户区#4变（东）变压器 | 630 | 326.7818
12669 | 台儿庄供电中心 | 配电运检班 | 运河街道 | 110kV台东站10kV23文化路线 | 和平变 | 400 | 141.507
12670 | 台儿庄供电中心 | 配电运检班 | 运河街道 | 110kV台东站10kV23文化路线 | 供电公安箱变#1变 | 400 | 185.4028
12671 | 台儿庄供电中心 | 配电运检班 | 运河街道 | 110kV台东站10kV23文化路线 | 燕庄棚户区#3变（西）配电变压器 | 630 | 326.7818
12672 | 台儿庄供电中心 | 配电运检班 | 运河街道 | 110kV台东站10kV23文化路线 | 防疫站#01配变 | 630 | 320.3249
12673 | 台儿庄供电中心 | 配电运检班 | 运河街道 | 110kV台东站10kV23文化路线 | 北园二变 | 400 | 47.1476
12674 | 台儿庄供电中心 | 配电运检班 | 运河街道 | 110kV台东站10kV23文化路线 | 北园东变柱上变 | 400 | 90.794
12675 | 台儿庄供电中心 | 配电运检班 | 运河街道 | 110kV台东站10kV26东门线 | 关帝庙#01箱变01配变 | 630 | 218.511
12676 | 台儿庄供电中心 | 配电运检班 | 运河街道 | 110kV台东站10kV26东门线 | 公馆箱变01配变 | 630 | 267.0624
12677 | 台儿庄供电中心 | 配电运检班 | 运河街道 | 110kV台东站10kV26东门线 | 上海弄堂西箱变1号配变 | 630 | 158.1542
12678 | 台儿庄供电中心 | 配电运检班 | 运河街道 | 110kV台东站10kV26东门线 | 东门配电室西变 | 630 | 172.1488
12679 | 台儿庄供电中心 | 配电运检班 | 运河街道 | 110kV台东站10kV26东门线 | 遗址南配电室南变 | 800 | 549.3818
12680 | 台儿庄供电中心 | 配电运检班 | 运河街道 | 110kV台东站10kV26东门线 | 遗址北配电室南变 | 800 | 146.8372
12681 | 台儿庄供电中心 | 配电运检班 | 运河街道 | 110kV台东站10kV26东门线 | 东门配电室东变 | 630 | 172.1488
12682 | 台儿庄供电中心 | 配电运检班 | 运河街道 | 110kV台东站10kV26东门线 | 悦龙庄配电室北变 | 800 | 228.8093
12683 | 台儿庄供电中心 | 配电运检班 | 运河街道 | 110kV台东站10kV26东门线 | 东门南箱变#1变 | 630 | 388.5795
12684 | 台儿庄供电中心 | 配电运检班 | 运河街道 | 110kV台东站10kV26东门线 | 遗址南配电室北变 | 800 | 549.3818
12685 | 台儿庄供电中心 | 配电运检班 | 运河街道 | 110kV台东站10kV26东门线 | 上海弄堂箱变#1变 | 630 | 296.8251
12686 | 台儿庄供电中心 | 配电运检班 | 运河街道 | 110kV台东站10kV26东门线 | 遗址北配电室北变 | 800 | 146.8372
12687 | 台儿庄供电中心 | 配电运检班 | 运河街道 | 110kV台东站10kV26东门线 | 悦龙庄配电室南变 | 800 | 228.8093
12688 | 台儿庄供电中心 | 配电运检班 | 运河街道 | 110kV台东站10kV26东门线 | 上海弄堂配电室变 | 630 | 118.7478
12689 | 台儿庄供电中心 | 配电运检班 | 运河街道 | 110kV台东站10kV26东门线 | 关帝庙#02箱变01配变 | 630 | 284.6872
12690 | 台儿庄供电中心 | 配电运检班 | 运河街道 | 110kV台东站10kV30南门线 | 南门箱变01配变 | 400 | 256.8721
12691 | 台儿庄供电中心 | 配电运检班 | 运河街道 | 110kV台东站10kV30南门线 | 南门配电室东变 | 400 | 49.1429
12692 | 台儿庄供电中心 | 配电运检班 | 运河街道 | 110kV台东站10kV30南门线 | 南门配电室西变 | 200 | 160
12693 | 台儿庄供电中心 | 配电运检班 | 运河街道 | 110kV台东站10kV32文化路Ⅱ线 | 体委Ⅱ箱变1号配变 | 630 | 442.0637
12694 | 台儿庄供电中心 | 配电运检班 | 运河街道 | 110kV台东站10kV32文化路Ⅱ线 | 供电局箱变#1配变 | 630 | 259.8573
12695 | 台儿庄供电中心 | 配电运检班 | 运河街道 | 110kV台东站10kV32文化路Ⅱ线 | 农机局Ⅱ号箱变#1配变 | 630 | 125.177
12696 | 台儿庄供电中心 | 配电运检班 | 运河街道 | 110kV台东站10kV32文化路Ⅱ线 | 文化佳苑小区#1配变 | 1000 | 301.184
12697 | 台儿庄供电中心 | 配电运检班 | 运河街道 | 110kV台东站10kV32文化路Ⅱ线 | 新局箱变#1变 | 630 | 239.6275
12698 | 台儿庄供电中心 | 配电运检班 | 运河街道 | 110kV台东站10kV32文化路Ⅱ线 | 兰祺文化小区#2箱变1号配变 | 800 | 372.4684
12699 | 台儿庄供电中心 | 配电运检班 | 运河街道 | 110kV台东站10kV32文化路Ⅱ线 | 华夏箱变#1变 | 630 | 178.2454
12700 | 台儿庄供电中心 | 配电运检班 | 运河街道 | 110kV台东站10kV32文化路Ⅱ线 | 兰祺箱变1号变压器 | 630 | 365.1629
12701 | 台儿庄供电中心 | 配电运检班 | 运河街道 | 110kV台东站10kV32文化路Ⅱ线 | 实验小学#01配变 | 630 | 35.2792
12702 | 台儿庄供电中心 | 配电运检班 | 运河街道 | 110kV台东站10kV32文化路Ⅱ线 | 兰祺金苑#1配电室#1变 | 1000 | 408.6373
12703 | 台儿庄供电中心 | 配电运检班 | 运河街道 | 110kV台东站10kV32文化路Ⅱ线 | 兰祺湾#2配电室#2变 | 800 | 462.089
12704 | 台儿庄供电中心 | 配电运检班 | 运河街道 | 110kV台东站10kV32文化路Ⅱ线 | 兰祺湾#1配电室#1变压器 | 800 | 462.089
12705 | 台儿庄供电中心 | 配电运检班 | 运河街道 | 110kV台东站10kV32文化路Ⅱ线 | 恒顺鱼塘小区#1箱变#1变 | 400 | 25.0335
12706 | 台儿庄供电中心 | 配电运检班 | 运河街道 | 110kV台东站10kV32文化路Ⅱ线 | 长治变 | 500 | 165.0022
12707 | 台儿庄供电中心 | 配电运检班 | 运河街道 | 110kV台东站10kV32文化路Ⅱ线 | 兰祺文化小区箱式变1号配变 | 400 | 262.3036
12708 | 台儿庄供电中心 | 配电运检班 | 运河街道 | 110kV板桥站10kV23运鸿线 | 彭楼中学北变200 | 200 | 59.5717
12709 | 台儿庄供电中心 | 配电运检班 | 运河街道 | 110kV板桥站10kV26育才线 | 聚诚名都小区#2变 | 1000 | 800
12710 | 台儿庄供电中心 | 配电运检班 | 运河街道 | 110kV板桥站10kV26育才线 | 林桥B13-御景嘉苑小区#2变 | 1000 | 798.9608
12711 | 台儿庄供电中心 | 配电运检班 | 运河街道 | 110kV板桥站10kV26育才线 | 古运建材小区#1配变 | 1000 | 492.6046
12712 | 台儿庄供电中心 | 配电运检班 | 运河街道 | 110kV板桥站10kV26育才线 | 林桥B13-御景嘉苑小区#1变 | 1000 | 487.6165
12713 | 台儿庄供电中心 | 配电运检班 | 运河街道 | 110kV板桥站10kV26育才线 | 林桥B13-御景嘉苑#3配电室#1变 | 1000 | 517.3376
12714 | 台儿庄供电中心 | 配电运检班 | 运河街道 | 110kV板桥站10kV26育才线 | 聚诚名都小区#3变 | 1000 | 52.9399
12715 | 台儿庄供电中心 | 配电运检班 | 运河街道 | 110kV板桥站10kV26育才线 | 林桥B13-御景嘉苑#3配电室#2变 | 1000 | 490.1798
12716 | 台儿庄供电中心 | 配电运检班 | 运河街道 | 110kV板桥站10kV26育才线 | 聚诚名都2号配电室#2变 | 1000 | 557.6586
12717 | 台儿庄供电中心 | 配电运检班 | 运河街道 | 110kV板桥站10kV26育才线 | 林桥B13-御景嘉苑小区#3变 | 1000 | 798.9608
12718 | 台儿庄供电中心 | 配电运检班 | 运河街道 | 110kV板桥站10kV26育才线 | 职业中专变 | 250 | 88.3068
12719 | 台儿庄供电中心 | 配电运检班 | 运河街道 | 110kV板桥站10kV26育才线 | 聚诚名都小区#1变 | 1000 | 274.4142
12720 | 台儿庄供电中心 | 配电运检班 | 运河街道 | 110kV板桥站10kV26育才线 | 林桥B13-御景嘉苑#3配电室#3变 | 1000 | 422.0083
12721 | 台儿庄供电中心 | 配电运检班 | 运河街道 | 110kV板桥站10kV26育才线 | 聚诚名都2号配电室#4变 | 800 | 522.7782
12722 | 台儿庄供电中心 | 配电运检班 | 运河街道 | 110kV板桥站10kV26育才线 | 职业中专Ⅱ变 | 400 | 63.9411
12723 | 台儿庄供电中心 | 配电运检班 | 运河街道 | 110kV板桥站10kV26育才线 | 林桥B13-御景嘉苑#1配电室#2变 | 1000 | 487.6165
12724 | 台儿庄供电中心 | 配电运检班 | 运河街道 | 110kV林桥站10kV16西闫浅线 | 金桂一期西南 | 800 | 284.1779
12725 | 台儿庄供电中心 | 配电运检班 | 运河街道 | 110kV林桥站10kV19华兴路线 | 运河大桥管理处 | 200 | 0
12726 | 台儿庄供电中心 | 配电运检班 | 运河街道 | 110kV林桥站10kV19华兴路线 | 幼儿园配变 | 630 | 211.0842
12727 | 台儿庄供电中心 | 配电运检班 | 运河街道 | 110kV林桥站10kV19华兴路线 | 电影院变 | 630 | 0
12728 | 台儿庄供电中心 | 配电运检班 | 运河街道 | 110kV林桥站10kV19华兴路线 | 城市花园#01箱变1号配变 | 630 | 199.7222
12729 | 台儿庄供电中心 | 配电运检班 | 运河街道 | 110kV林桥站10kV19华兴路线 | 建行房地产信贷部01配变 | 315 | 196.8808
12730 | 台儿庄供电中心 | 配电运检班 | 运河街道 | 110kV林桥站10kV19华兴路线 | 商业局家属小区配电室1号配变 | 630 | 504
12731 | 台儿庄供电中心 | 配电运检班 | 运河街道 | 110kV林桥站10kV19华兴路线 | 新华书店变 | 630 | 213.024
12732 | 台儿庄供电中心 | 配电运检班 | 运河街道 | 110kV林桥站10kV19华兴路线 | 清御园公寓配变 | 800 | 437.9795
12733 | 台儿庄供电中心 | 配电运检班 | 运河街道 | 110kV林桥站10kV19华兴路线 | 车站花园西#1配变 | 630 | 0
12734 | 台儿庄供电中心 | 配电运检班 | 运河街道 | 110kV林桥站10kV19华兴路线 | 城市花园#3箱变1号配变 | 630 | 504
12735 | 台儿庄供电中心 | 配电运检班 | 运河街道 | 110kV林桥站10kV19华兴路线 | 西苑小区变 | 400 | 110.1509
12736 | 台儿庄供电中心 | 配电运检班 | 运河街道 | 110kV林桥站10kV19华兴路线 | 康宁建行小区#01台变 | 400 | 203.2632
12737 | 台儿庄供电中心 | 配电运检班 | 运河街道 | 110kV林桥站10kV19华兴路线 | 沿河小区箱变#1变 | 630 | 264.1526
12738 | 台儿庄供电中心 | 配电运检班 | 运河街道 | 110kV林桥站10kV19华兴路线 | 西苑小区#2变 | 630 | 58.3356
12739 | 台儿庄供电中心 | 配电运检班 | 运河街道 | 110kV林桥站10kV19华兴路线 | 水上派出所#01变 | 200 | 40.783
12740 | 台儿庄供电中心 | 配电运检班 | 运河街道 | 110kV林桥站10kV19华兴路线 | 中医院变 | 500 | 126.7597
12741 | 台儿庄供电中心 | 配电运检班 | 运河街道 | 110kV林桥站10kV19华兴路线 | 钱币中心配变 | 630 | 314.1174
12742 | 台儿庄供电中心 | 配电运检班 | 运河街道 | 110kV林桥站10kV19华兴路线 | 马湾东变 | 400 | 156.6378
12743 | 台儿庄供电中心 | 配电运检班 | 运河街道 | 110kV林桥站10kV19华兴路线 | 水利局变 | 315 | 61.8264
12744 | 台儿庄供电中心 | 配电运检班 | 运河街道 | 110kV林桥站10kV19华兴路线 | 步行街小区#1箱变#1变 | 630 | 202.7151
12745 | 台儿庄供电中心 | 配电运检班 | 运河街道 | 110kV林桥站10kV19华兴路线 | 马湾变 | 400 | 157.2613
12746 | 台儿庄供电中心 | 配电运检班 | 运河街道 | 110kV林桥站10kV19华兴路线 | 小康一村箱变01配变 | 800 | 305.2945
12747 | 台儿庄供电中心 | 配电运检班 | 运河街道 | 110kV林桥站10kV19华兴路线 | 燕庄变 | 630 | 182.6794
12748 | 台儿庄供电中心 | 配电运检班 | 运河街道 | 110kV林桥站10kV19华兴路线 | 商业街箱变01配变 | 630 | 192.4063
12749 | 台儿庄供电中心 | 配电运检班 | 运河街道 | 110kV林桥站10kV20兴隆线 | 车站新村三变 | 400 | 11.0666
12750 | 台儿庄供电中心 | 配电运检班 | 运河街道 | 110kV林桥站10kV20兴隆线 | 御景华庭二期#2配电室#2变 | 630 | 224.1642
12751 | 台儿庄供电中心 | 配电运检班 | 运河街道 | 110kV林桥站10kV20兴隆线 | 御景华庭二期#1配电室#2变 | 800 | 329.9027
12752 | 台儿庄供电中心 | 配电运检班 | 运河街道 | 110kV林桥站10kV20兴隆线 | 御景华庭二期#1配电室#1变 | 800 | 370.6394
12753 | 台儿庄供电中心 | 配电运检班 | 运河街道 | 110kV林桥站10kV20兴隆线 | 御景华庭二期#2配电室#1变 | 630 | 209.1997
12754 | 台儿庄供电中心 | 配电运检班 | 运河街道 | 110kV林桥站10kV21金光路线 | 运河公馆箱变#2变 | 630 | 356.9878
12755 | 台儿庄供电中心 | 配电运检班 | 运河街道 | 110kV林桥站10kV21金光路线 | 煤炭局箱变01配变 | 630 | 351.8611
12756 | 台儿庄供电中心 | 配电运检班 | 运河街道 | 110kV林桥站10kV21金光路线 | 康宁家园变 | 400 | 71.839
12757 | 台儿庄供电中心 | 配电运检班 | 运河街道 | 110kV林桥站10kV21金光路线 | 康泰2变 | 400 | 107.5044
12758 | 台儿庄供电中心 | 配电运检班 | 运河街道 | 110kV林桥站10kV21金光路线 | 金庄小区2变 | 400 | 26.9179
12759 | 台儿庄供电中心 | 配电运检班 | 运河街道 | 110kV林桥站10kV21金光路线 | 车站花园#1箱变 | 800 | 175.2698
12760 | 台儿庄供电中心 | 配电运检班 | 运河街道 | 110kV林桥站10kV21金光路线 | 御景华庭小区#2变 | 800 | 265.4723
12761 | 台儿庄供电中心 | 配电运检班 | 运河街道 | 110kV林桥站10kV21金光路线 | 御景华庭小区#3变 | 800 | 640
12762 | 台儿庄供电中心 | 配电运检班 | 运河街道 | 110kV林桥站10kV21金光路线 | 供销联社宿舍 | 200 | 35.1574
12763 | 台儿庄供电中心 | 配电运检班 | 运河街道 | 110kV林桥站10kV21金光路线 | 煤炭局变 | 400 | 163.6212
12764 | 台儿庄供电中心 | 配电运检班 | 运河街道 | 110kV林桥站10kV21金光路线 | 金庄小区变 | 630 | 26.7994
12765 | 台儿庄供电中心 | 配电运检班 | 运河街道 | 110kV林桥站10kV21金光路线 | 康宁中变 | 400 | 0
12766 | 台儿庄供电中心 | 配电运检班 | 运河街道 | 110kV林桥站10kV21金光路线 | 车站花园#2箱变 | 800 | 178.1795
12767 | 台儿庄供电中心 | 配电运检班 | 运河街道 | 110kV林桥站10kV21金光路线 | 农发行水利小区#1箱变#1变 | 400 | 108.8346
12768 | 台儿庄供电中心 | 配电运检班 | 运河街道 | 110kV林桥站10kV21金光路线 | 御景华庭小区#1变 | 800 | 265.4723
12769 | 台儿庄供电中心 | 配电运检班 | 运河街道 | 110kV林桥站10kV21金光路线 | 工商行变 | 400 | 0
12770 | 台儿庄供电中心 | 配电运检班 | 运河街道 | 110kV林桥站10kV21金光路线 | 运河公馆箱变#1变 | 630 | 356.9878
12771 | 台儿庄供电中心 | 配电运检班 | 运河街道 | 110kV林桥站10kV21金光路线 | 王晁箱变1号配变 | 630 | 225.6607
12772 | 台儿庄供电中心 | 配电运检班 | 运河街道 | 110kV林桥站10kV21金光路线 | 御景华庭小区#4变 | 800 | 640
12773 | 台儿庄供电中心 | 配电运检班 | 运河街道 | 110kV林桥站10kV21金光路线 | 住建局配电室1号配变 | 400 | 168.8588
12774 | 台儿庄供电中心 | 配电运检班 | 运河街道 | 110kV林桥站10kV21金光路线 | 武装部变 | 400 | 177.9483
12775 | 台儿庄供电中心 | 配电运检班 | 运河街道 | 110kV林桥站10kV21金光路线 | 康泰变 | 400 | 198.4829
12776 | 台儿庄供电中心 | 配电运检班 | 运河街道 | 110kV林桥站10kV23供电局线 | 农村信用社宿舍箱变1号配变 | 630 | 347.9814
12777 | 台儿庄供电中心 | 配电运检班 | 运河街道 | 110kV林桥站10kV23供电局线 | 网通宿舍#01变 | 400 | 108.0032
12778 | 台儿庄供电中心 | 配电运检班 | 运河街道 | 110kV林桥站10kV23供电局线 | 小康二村四变 | 400 | 19.7405
12779 | 台儿庄供电中心 | 配电运检班 | 运河街道 | 110kV林桥站10kV23供电局线 | 林运南变#2箱变1号配变 | 630 | 504
12780 | 台儿庄供电中心 | 配电运检班 | 运河街道 | 110kV林桥站10kV23供电局线 | 林运小区#1变 | 630 | 264.9009
12781 | 台儿庄供电中心 | 配电运检班 | 运河街道 | 110kV林桥站10kV23供电局线 | 华阳贵府小区#1变 | 1250 | 161.3656
12782 | 台儿庄供电中心 | 配电运检班 | 运河街道 | 110kV林桥站10kV23供电局线 | 华阳贵府西箱变1号配变 | 630 | 503.1686
12783 | 台儿庄供电中心 | 配电运检班 | 运河街道 | 110kV林桥站10kV23供电局线 | 环卫所变400 | 400 | 10.2353
12784 | 台儿庄供电中心 | 配电运检班 | 运河街道 | 110kV林桥站10kV23供电局线 | 韩庄运河水利管理局配电室1号配变 | 200 | 47.5447
12785 | 台儿庄供电中心 | 配电运检班 | 运河街道 | 110kV林桥站10kV23供电局线 | 林桥社区变 | 400 | 186.8993
12786 | 台儿庄供电中心 | 配电运检班 | 运河街道 | 110kV林桥站10kV23供电局线 | 纪委充电桩箱变1号配变 | 630 | 211.9155
12787 | 台儿庄供电中心 | 配电运检班 | 运河街道 | 110kV林桥站10kV23供电局线 | 金庄新村变 | 400 | 91.4314
12788 | 台儿庄供电中心 | 配电运检班 | 运河街道 | 110kV林桥站10kV23供电局线 | 农发行变 | 160 | 30.7724
12789 | 台儿庄供电中心 | 配电运检班 | 运河街道 | 110kV林桥站10kV23供电局线 | 科委变 | 400 | 73.6403
12790 | 台儿庄供电中心 | 配电运检班 | 运河街道 | 110kV林桥站10kV23供电局线 | 地税局箱变 | 315 | 99.8057
12791 | 台儿庄供电中心 | 配电运检班 | 运河街道 | 110kV林桥站10kV23供电局线 | 技术监督局宿舍箱变 | 630 | 108.2726
12792 | 台儿庄供电中心 | 配电运检班 | 运河街道 | 110kV林桥站10kV23供电局线 | 西关一街变 | 200 | 6.24
12793 | 台儿庄供电中心 | 配电运检班 | 运河街道 | 110kV林桥站10kV23供电局线 | 金庄西变 | 400 | 91.5423
12794 | 台儿庄供电中心 | 配电运检班 | 运河街道 | 110kV林桥站10kV23供电局线 | 国税局小区箱变1号配变 | 630 | 372.7837
12795 | 台儿庄供电中心 | 配电运检班 | 运河街道 | 110kV林桥站10kV23供电局线 | 职中箱变#1变 | 630 | 207.343
12796 | 台儿庄供电中心 | 配电运检班 | 运河街道 | 110kV林桥站10kV23供电局线 | 康宁北变 | 400 | 36.3677
12797 | 台儿庄供电中心 | 配电运检班 | 运河街道 | 110kV林桥站10kV23供电局线 | 国土资源局宿舍箱变 | 630 | 187.8061
12798 | 台儿庄供电中心 | 配电运检班 | 运河街道 | 110kV林桥站10kV23供电局线 | 小康二村三变 | 400 | 94.5906
12799 | 台儿庄供电中心 | 配电运检班 | 运河街道 | 110kV林桥站10kV23供电局线 | 林桥社区二变400 | 400 | 202.3626
12800 | 台儿庄供电中心 | 配电运检班 | 运河街道 | 110kV林桥站10kV23供电局线 | 运源公司宿舍箱变（西） | 400 | 125.2955
12801 | 台儿庄供电中心 | 配电运检班 | 运河街道 | 110kV林桥站10kV23供电局线 | 林运中变 | 400 | 41.2173
12802 | 台儿庄供电中心 | 配电运检班 | 运河街道 | 110kV林桥站10kV23供电局线 | 文化小区#1变 | 400 | 0
12803 | 台儿庄供电中心 | 配电运检班 | 运河街道 | 110kV林桥站10kV23供电局线 | 人民银行箱变间隔配电变压器 | 315 | 98.1291
12804 | 台儿庄供电中心 | 配电运检班 | 运河街道 | 110kV林桥站10kV23供电局线 | 工商银行箱变箱式变1号配变 | 400 | 130.9487
12805 | 台儿庄供电中心 | 配电运检班 | 运河街道 | 110kV林桥站10kV23供电局线 | 林桥社区#3变 | 400 | 12.8956
12806 | 台儿庄供电中心 | 配电运检班 | 运河街道 | 110kV林桥站10kV23供电局线 | 林运四变 | 400 | 178.3917
12807 | 台儿庄供电中心 | 配电运检班 | 运河街道 | 110kV林桥站10kV23供电局线 | 金庄箱变 | 800 | 260.8998
12808 | 台儿庄供电中心 | 配电运检班 | 运河街道 | 110kV林桥站10kV23供电局线 | 金庄村变 | 400 | 54.8793
12809 | 台儿庄供电中心 | 配电运检班 | 运河街道 | 110kV林桥站10kV23供电局线 | 运源公司箱变东 | 315 | 27.6991
12810 | 台儿庄供电中心 | 配电运检班 | 运河街道 | 110kV林桥站10kV23供电局线 | 林运南变 | 630 | 93.031
12811 | 台儿庄供电中心 | 配电运检班 | 运河街道 | 110kV林桥站10kV23供电局线 | 地税局宿舍箱变#1变 | 400 | 167.8057
12812 | 台儿庄供电中心 | 配电运检班 | 运河街道 | 110kV林桥站10kV24西门线 | 城市花园#2箱变#1变 | 630 | 248.0797
12813 | 台儿庄供电中心 | 配电运检班 | 运河街道 | 110kV林桥站10kV24西门线 | 私塾配电室#1变 | 800 | 318.2637
12814 | 台儿庄供电中心 | 配电运检班 | 运河街道 | 110kV林桥站10kV24西门线 | 林桥B24-龙湾温泉酒店附属小区#2变 | 800 | 412.623
12815 | 台儿庄供电中心 | 配电运检班 | 运河街道 | 110kV林桥站10kV24西门线 | 物资局变 | 400 | 106.8947
12816 | 台儿庄供电中心 | 配电运检班 | 运河街道 | 110kV林桥站10kV24西门线 | 兴隆南变 | 160 | 41.7603
12817 | 台儿庄供电中心 | 配电运检班 | 运河街道 | 110kV林桥站10kV24西门线 | 私塾配电室#2变 | 800 | 318.2637
12818 | 台儿庄供电中心 | 配电运检班 | 运河街道 | 110kV林桥站10kV24西门线 | 天后宫变#1 | 800 | 424.1789
12819 | 台儿庄供电中心 | 配电运检班 | 运河街道 | 110kV林桥站10kV24西门线 | 船形街箱变01配变 | 630 | 254.0932
12820 | 台儿庄供电中心 | 配电运检班 | 运河街道 | 110kV林桥站10kV24西门线 | 商业街#2箱变1号变 | 800 | 220.4403
12821 | 台儿庄供电中心 | 配电运检班 | 运河街道 | 110kV林桥站10kV24西门线 | 中国银行小区箱变#1变 | 400 | 163.9537
12822 | 台儿庄供电中心 | 配电运检班 | 运河街道 | 110kV林桥站10kV24西门线 | 古城会展中心东变 | 800 | 8.8315
12823 | 台儿庄供电中心 | 配电运检班 | 运河街道 | 110kV林桥站10kV24西门线 | 百货商场1号配变 | 630 | 174.7814
12824 | 台儿庄供电中心 | 配电运检班 | 运河街道 | 110kV林桥站10kV24西门线 | 半岛上品配电室配电室2号配变 | 1250 | 876.543
12825 | 台儿庄供电中心 | 配电运检班 | 运河街道 | 110kV林桥站10kV24西门线 | 银座变 | 400 | 24.2852
12826 | 台儿庄供电中心 | 配电运检班 | 运河街道 | 110kV林桥站10kV24西门线 | 平波桥配变 | 630 | 131.717
12827 | 台儿庄供电中心 | 配电运检班 | 运河街道 | 110kV林桥站10kV24西门线 | 土城变 | 200 | 109.675
12828 | 台儿庄供电中心 | 配电运检班 | 运河街道 | 110kV林桥站10kV24西门线 | 兴隆变 | 200 | 98.7703
12829 | 台儿庄供电中心 | 配电运检班 | 运河街道 | 110kV林桥站10kV24西门线 | 古城会展中心西变 | 800 | 0
12830 | 台儿庄供电中心 | 配电运检班 | 运河街道 | 110kV林桥站10kV24西门线 | 平波桥二箱式变1号配变 | 630 | 131.717
12831 | 台儿庄供电中心 | 配电运检班 | 运河街道 | 110kV林桥站10kV24西门线 | 航运管理局箱变#1变 | 630 | 208.8672
12832 | 台儿庄供电中心 | 配电运检班 | 运河街道 | 110kV林桥站10kV24西门线 | 西门燕庄老街#1变 | 630 | 116.9188
12833 | 台儿庄供电中心 | 配电运检班 | 运河街道 | 110kV林桥站10kV24西门线 | 润源小区#1变 | 630 | 116.9188
12834 | 台儿庄供电中心 | 配电运检班 | 运河街道 | 110kV林桥站10kV24西门线 | 天后宫#2箱变1号配变 | 630 | 145.4067
12835 | 台儿庄供电中心 | 配电运检班 | 运河街道 | 110kV林桥站10kV24西门线 | 中医院箱变#1配变 | 400 | 320
12836 | 台儿庄供电中心 | 配电运检班 | 运河街道 | 110kV林桥站10kV24西门线 | 林桥B24-龙湾温泉酒店附属小区#1变 | 800 | 412.623
12837 | 台儿庄供电中心 | 配电运检班 | 运河街道 | 110kV林桥站10kV24西门线 | 半岛上品配电室配电室1号配变 | 1250 | 848.069
12838 | 台儿庄供电中心 | 配电运检班 | 运河街道 | 110kV林桥站10kV24西门线 | 物资局东变 | 400 | 37.587
12839 | 台儿庄供电中心 | 配电运检班 | 运河街道 | 110kV林桥站10kV32园区线 | 110kV林桥站10kV13工业线御龙华府小区配电室#配变2 | 1000 | 579.2739
12840 | 台儿庄供电中心 | 配电运检班 | 运河街道 | 110kV林桥站10kV32园区线 | 110kV林桥站10kV13工业线御龙华府小区配电室#配变4 | 800 | 640
12841 | 台儿庄供电中心 | 配电运检班 | 运河街道 | 110kV林桥站10kV32园区线 | 110kV林桥站10kV13工业线御龙华府小区配电室#配变6 | 1000 | 585.0934
12842 | 台儿庄供电中心 | 配电运检班 | 运河街道 | 110kV林桥站10kV32园区线 | 110kV林桥站10kV13工业线御龙华府小区配电室#配变5 | 1000 | 615.2302
12843 | 台儿庄供电中心 | 配电运检班 | 运河街道 | 110kV林桥站10kV32园区线 | 聚诚名都2号配电室#3变 | 800 | 499.3339
12844 | 台儿庄供电中心 | 配电运检班 | 运河街道 | 110kV林桥站10kV32园区线 | 聚诚名都2号配电室#1变 | 1000 | 547.6822
12845 | 台儿庄供电中心 | 配电运检班 | 运河街道 | 110kV林桥站10kV32园区线 | 聚诚名都四期#1配电室#2变 | 800 | 172.7757
12846 | 台儿庄供电中心 | 配电运检班 | 运河街道 | 110kV林桥站10kV32园区线 | 110kV林桥站10kV13工业线御龙华府小区配电室#配变3 | 800 | 291.6602
12847 | 台儿庄供电中心 | 配电运检班 | 运河街道 | 110kV林桥站10kV32园区线 | 海扬纺织职工公寓箱变#1变 | 1250 | 594.5734
12848 | 台儿庄供电中心 | 配电运检班 | 运河街道 | 110kV林桥站10kV32园区线 | 聚诚名都四期#1配电室#4变 | 800 | 346.8625
12849 | 台儿庄供电中心 | 配电运检班 | 运河街道 | 110kV林桥站10kV32园区线 | 聚诚名都四期#1配电室#3变 | 800 | 346.8625
12850 | 台儿庄供电中心 | 配电运检班 | 运河街道 | 110kV林桥站10kV32园区线 | 聚诚名都四期#1配电室#1变 | 800 | 172.7757
12851 | 台儿庄供电中心 | 配电运检班 | 运河街道 | 110kV林桥站10kV32园区线 | 110kV林桥站10kV13工业线御龙华府小区配电室#配变1 | 1000 | 625.8301
12852 | 台儿庄供电中心 | 配电运检班 | 运河街道 | 110kV林桥站10kV33金桂线 | 金桂家园东南 | 630 | 212.5252
12853 | 台儿庄供电中心 | 配电运检班 | 运河街道 | 110kV林桥站10kV33金桂线 | 金色花园新01配变 | 630 | 30.679
12854 | 台儿庄供电中心 | 配电运检班 | 运河街道 | 110kV林桥站10kV33金桂线 | 金桂家园东北 | 800 | 231.3034
12855 | 台儿庄供电中心 | 配电运检班 | 运河街道 | 110kV林桥站10kV33金桂线 | 金色花园小区#2变压器 | 630 | 139.8643
12856 | 台儿庄供电中心 | 配电运检班 | 运河街道 | 110kV林桥站10kV33金桂线 | 金桂一期西北 | 800 | 342.581
12857 | 台儿庄供电中心 | 配电运检班 | 运河街道 | 110kV林桥站10kV33金桂线 | 金色花园新02配变 | 630 | 83.3318
12858 | 台儿庄供电中心 | 配电运检班 | 运河街道 | 110kV林桥站10kV33金桂线 | 金色花园小区#3变 | 630 | 175.7514
12859 | 台儿庄供电中心 | 配电运检班 | 运河街道 | 110kV林桥站10kV33金桂线 | 兴隆三期小区#1变 | 800 | 638.9608
12860 | 台儿庄供电中心 | 配电运检班 | 运河街道 | 110kV林桥站10kV33金桂线 | 瑞都佳苑#3箱变1号配变 | 500 | 163.0624
12861 | 台儿庄供电中心 | 配电运检班 | 运河街道 | 110kV林桥站10kV33金桂线 | 电子商贸城职工公寓#1变 | 1250 | 374.8173
12862 | 台儿庄供电中心 | 配电运检班 | 运河街道 | 110kV林桥站10kV33金桂线 | 残联箱变#1变 | 250 | 122.2401
12863 | 台儿庄供电中心 | 配电运检班 | 运河街道 | 110kV林桥站10kV33金桂线 | 吉家公寓箱变#1配变 | 1000 | 492.3968
12864 | 台儿庄供电中心 | 配电运检班 | 运河街道 | 110kV林桥站10kV33金桂线 | 兴隆三期小区#3变 | 1000 | 800
12865 | 台儿庄供电中心 | 配电运检班 | 运河街道 | 110kV林桥站10kV34紫荆苑线 | 瑞都佳苑#1变 | 400 | 135.1887
12866 | 台儿庄供电中心 | 配电运检班 | 运河街道 | 110kV林桥站10kV34紫荆苑线 | 兴隆花苑二期#2配变 | 630 | 264.2912
12867 | 台儿庄供电中心 | 配电运检班 | 运河街道 | 110kV林桥站10kV34紫荆苑线 | 兴隆花苑一期#2变 | 1000 | 798.9608
12868 | 台儿庄供电中心 | 配电运检班 | 运河街道 | 110kV林桥站10kV34紫荆苑线 | 兴隆花苑一期#1变 | 1250 | 998.9608
12869 | 台儿庄供电中心 | 配电运检班 | 运河街道 | 110kV林桥站10kV34紫荆苑线 | 兴隆三期小区#2变 | 800 | 181.0893
12870 | 台儿庄供电中心 | 配电运检班 | 运河街道 | 110kV林桥站10kV34紫荆苑线 | 上海公馆#1配电室#3变 | 1000 | 317.6449
12871 | 台儿庄供电中心 | 配电运检班 | 运河街道 | 110kV林桥站10kV34紫荆苑线 | 上海公馆#1配电室#1变 | 1000 | 317.8112
12872 | 台儿庄供电中心 | 配电运检班 | 运河街道 | 110kV林桥站10kV34紫荆苑线 | 瑞都佳苑#2变 | 400 | 153.8943
12873 | 台儿庄供电中心 | 配电运检班 | 运河街道 | 110kV林桥站10kV34紫荆苑线 | 上海公馆#1配电室#4变 | 1000 | 317.6449
12874 | 台儿庄供电中心 | 配电运检班 | 运河街道 | 110kV林桥站10kV34紫荆苑线 | 兴隆花苑二期#4变 | 1000 | 800
12875 | 台儿庄供电中心 | 配电运检班 | 运河街道 | 110kV林桥站10kV34紫荆苑线 | 兴隆花苑一期#4变 | 630 | 121.4081
12876 | 台儿庄供电中心 | 配电运检班 | 运河街道 | 110kV林桥站10kV34紫荆苑线 | 上海公馆#1配电室#2变 | 1000 | 317.8112
12877 | 台儿庄供电中心 | 配电运检班 | 运河街道 | 110kV林桥站10kV34紫荆苑线 | 上海公馆#2配电室#7变 | 1000 | 327.1224
12878 | 台儿庄供电中心 | 配电运检班 | 运河街道 | 110kV林桥站10kV34紫荆苑线 | 上海公馆#2配电室#5变 | 1000 | 314.652
12879 | 台儿庄供电中心 | 配电运检班 | 运河街道 | 110kV林桥站10kV34紫荆苑线 | 兴隆花苑一期#3变 | 800 | 257.4081
12880 | 台儿庄供电中心 | 配电运检班 | 运河街道 | 110kV林桥站10kV34紫荆苑线 | 兴隆花苑二期#3变 | 1000 | 800
12881 | 台儿庄供电中心 | 配电运检班 | 运河街道 | 110kV林桥站10kV34紫荆苑线 | 兴隆花苑二期#1变 | 1250 | 1000
12882 | 台儿庄供电中心 | 配电运检班 | 运河街道 | 110kV林桥站10kV34紫荆苑线 | 兴隆三期小区#4变 | 1000 | 189.7818
12883 | 台儿庄供电中心 | 配电运检班 | 运河街道 | 110kV林桥站10kV34紫荆苑线 | 兴隆花苑二期#1配变 | 630 | 293.6659
12884 | 台儿庄供电中心 | 配电运检班 | 运河街道 | 110kV林桥站10kV34紫荆苑线 | 铝厂小区#1箱变1号配变 | 630 | 289.6477
12885 | 台儿庄供电中心 | 配电运检班 | 运河街道 | 110kV林桥站10kV34紫荆苑线 | 上海公馆#2配电室#6变 | 1000 | 314.652
12886 | 台儿庄供电中心 | 配电运检班 | 运河街道 | 110kV林桥站10kV34紫荆苑线 | 上海公馆#2配电室#8变 | 1000 | 327.1224
12887 | 台儿庄供电中心 | 配电运检班 | 运河街道 | 110kV林桥站10kV34紫荆苑线 | 铝厂小区#2箱变1号配变 | 630 | 322.4864
12888 | 台儿庄供电中心 | 配电运检班 | 运河街道 | 110kV林桥站10kV34紫荆苑线 | 兴隆花苑二期#2变 | 1250 | 1000
12889 | 台儿庄供电中心 | 配电运检班 | 运河街道 | 110kV邳庄站10kV23翰林Ⅰ线 | 奥德瑞沂府北区#1配电室1号配变 | 630 | 386.7782
12890 | 台儿庄供电中心 | 配电运检班 | 运河街道 | 110kV邳庄站10kV23翰林Ⅰ线 | 奥德瑞沂府北区#3配电室2号配变 | 1000 | 484.4989
12891 | 台儿庄供电中心 | 配电运检班 | 运河街道 | 110kV邳庄站10kV23翰林Ⅰ线 | 奥德瑞沂府北区#3配电室4号配变 | 1000 | 621.0498
12892 | 台儿庄供电中心 | 配电运检班 | 运河街道 | 110kV邳庄站10kV23翰林Ⅰ线 | 奥德瑞沂府北区#3配电室1号配变 | 1000 | 486.5773
12893 | 台儿庄供电中心 | 配电运检班 | 运河街道 | 110kV邳庄站10kV23翰林Ⅰ线 | 奥德瑞沂府北区#2配电室1号配变 | 400 | 264.7146
12894 | 台儿庄供电中心 | 配电运检班 | 运河街道 | 110kV邳庄站10kV23翰林Ⅰ线 | 奥德瑞沂府北区#3配电室3号配变 | 1000 | 591.7443
12895 | 台儿庄供电中心 | 配电运检班 | 运河街道 | 110kV邳庄站10kV23翰林Ⅰ线 | 奥德瑞沂府北区#2配电室2号配变 | 400 | 273.8595
12896 | 台儿庄供电中心 | 配电运检班 | 运河街道 | 110kV邳庄站10kV23翰林Ⅰ线 | 奥德瑞沂府北区#1配电室2号配变 | 630 | 486.9571
12897 | 台儿庄供电中心 | 泥沟供电所 | 泥沟镇 | 110kV万年闸站10kV14涧头北线 | 穆庄机井 | 400 | 255.4033
12898 | 台儿庄供电中心 | 泥沟供电所 | 泥沟镇 | 110kV底阁站10kV29铁源线 | 贾庄农业园变 | 400 | 288.1589
12899 | 台儿庄供电中心 | 泥沟供电所 | 泥沟镇 | 110kV底阁站10kV29铁源线 | 冯湖东2变 | 200 | 59.9043
12900 | 台儿庄供电中心 | 泥沟供电所 | 泥沟镇 | 110kV底阁站10kV29铁源线 | 东鲍楼南 | 200 | 83.3902
12901 | 台儿庄供电中心 | 泥沟供电所 | 泥沟镇 | 110kV底阁站10kV29铁源线 | 吉东东变 | 400 | 148.7398
12902 | 台儿庄供电中心 | 泥沟供电所 | 泥沟镇 | 110kV底阁站10kV29铁源线 | 坊上#4机井 | 50 | 1.1201
12903 | 台儿庄供电中心 | 泥沟供电所 | 泥沟镇 | 110kV底阁站10kV29铁源线 | 冯湖西变 | 200 | 60.2922
12904 | 台儿庄供电中心 | 泥沟供电所 | 泥沟镇 | 110kV底阁站10kV29铁源线 | 东鲍楼东变 | 200 | 151.9635
12905 | 台儿庄供电中心 | 泥沟供电所 | 泥沟镇 | 110kV底阁站10kV29铁源线 | 贾庄 | 200 | 0
12906 | 台儿庄供电中心 | 泥沟供电所 | 泥沟镇 | 110kV底阁站10kV29铁源线 | 吉东北变 | 400 | 161.4596
12907 | 台儿庄供电中心 | 泥沟供电所 | 泥沟镇 | 110kV底阁站10kV29铁源线 | 柿树园东机井 | 100 | 14.2394
12908 | 台儿庄供电中心 | 泥沟供电所 | 泥沟镇 | 110kV底阁站10kV29铁源线 | 西鲍楼 | 200 | 19.5002
12909 | 台儿庄供电中心 | 泥沟供电所 | 泥沟镇 | 110kV底阁站10kV29铁源线 | 姜庄东变 | 200 | 59.7796
12910 | 台儿庄供电中心 | 泥沟供电所 | 泥沟镇 | 110kV底阁站10kV29铁源线 | 小刘桥西变 | 200 | 133.1748
12911 | 台儿庄供电中心 | 泥沟供电所 | 泥沟镇 | 110kV底阁站10kV29铁源线 | 冯湖东变 | 200 | 62.5646
12912 | 台儿庄供电中心 | 泥沟供电所 | 泥沟镇 | 110kV底阁站10kV29铁源线 | 冯湖北2台区 | 200 | 59.1976
12913 | 台儿庄供电中心 | 泥沟供电所 | 泥沟镇 | 110kV底阁站10kV29铁源线 | 冯湖北 | 400 | 196.8756
12914 | 台儿庄供电中心 | 泥沟供电所 | 泥沟镇 | 110kV底阁站10kV29铁源线 | 霍庄东台区 | 200 | 49.4291
12915 | 台儿庄供电中心 | 泥沟供电所 | 泥沟镇 | 110kV底阁站10kV29铁源线 | 姜庄三队机井 | 100 | 16.297
12916 | 台儿庄供电中心 | 泥沟供电所 | 泥沟镇 | 110kV底阁站10kV29铁源线 | 腰里徐机井 | 160 | 87.014
12917 | 台儿庄供电中心 | 泥沟供电所 | 泥沟镇 | 110kV底阁站10kV29铁源线 | 姜庄一队机井 | 100 | 26.2941
12918 | 台儿庄供电中心 | 泥沟供电所 | 泥沟镇 | 110kV底阁站10kV29铁源线 | 滕楼变 | 400 | 148.4904
12919 | 台儿庄供电中心 | 泥沟供电所 | 泥沟镇 | 110kV底阁站10kV29铁源线 | 吉东 | 400 | 99.7935
12920 | 台儿庄供电中心 | 泥沟供电所 | 泥沟镇 | 110kV底阁站10kV29铁源线 | 小官庄北 | 200 | 51.3828
12921 | 台儿庄供电中心 | 泥沟供电所 | 泥沟镇 | 110kV底阁站10kV29铁源线 | 姜庄南变 | 400 | 135.6875
12922 | 台儿庄供电中心 | 泥沟供电所 | 泥沟镇 | 110kV底阁站10kV29铁源线 | 小官庄东北变 | 400 | 247.0897
12923 | 台儿庄供电中心 | 泥沟供电所 | 泥沟镇 | 110kV底阁站10kV29铁源线 | 冯湖南台区 | 400 | 252.5767
12924 | 台儿庄供电中心 | 泥沟供电所 | 泥沟镇 | 110kV底阁站10kV29铁源线 | 众兰合作社柱上变压器 | 200 | 54.7498
12925 | 台儿庄供电中心 | 泥沟供电所 | 泥沟镇 | 110kV底阁站10kV29铁源线 | 榆树子东机井 | 100 | 55.6619
12926 | 台儿庄供电中心 | 泥沟供电所 | 泥沟镇 | 110kV底阁站10kV29铁源线 | 姜庄自来水机井 | 100 | 40.5104
12927 | 台儿庄供电中心 | 泥沟供电所 | 泥沟镇 | 110kV底阁站10kV29铁源线 | 东鲍楼 | 200 | 37.6654
12928 | 台儿庄供电中心 | 泥沟供电所 | 泥沟镇 | 110kV底阁站10kV29铁源线 | 小官庄变 | 400 | 180.4978
12929 | 台儿庄供电中心 | 泥沟供电所 | 泥沟镇 | 110kV底阁站10kV29铁源线 | 吉东农业园 | 200 | 120.3441
12930 | 台儿庄供电中心 | 泥沟供电所 | 泥沟镇 | 110kV底阁站10kV29铁源线 | 霍庄 | 200 | 0
12931 | 台儿庄供电中心 | 泥沟供电所 | 泥沟镇 | 110kV底阁站10kV31冯湖线 | 刘桥园区 | 630 | 0
12932 | 台儿庄供电中心 | 泥沟供电所 | 泥沟镇 | 110kV底阁站10kV31冯湖线 | 腰里徐北 | 200 | 0
12933 | 台儿庄供电中心 | 泥沟供电所 | 泥沟镇 | 110kV底阁站10kV31冯湖线 | 柿树园北台区 | 200 | 22.8256
12934 | 台儿庄供电中心 | 泥沟供电所 | 泥沟镇 | 110kV底阁站10kV31冯湖线 | 榆树子西机井 | 100 | 55.1423
12935 | 台儿庄供电中心 | 泥沟供电所 | 泥沟镇 | 110kV底阁站10kV31冯湖线 | 小刘桥东台区 | 400 | 0
12936 | 台儿庄供电中心 | 泥沟供电所 | 泥沟镇 | 110kV底阁站10kV31冯湖线 | 腰里徐东 | 200 | 18.6688
12937 | 台儿庄供电中心 | 泥沟供电所 | 泥沟镇 | 110kV底阁站10kV31冯湖线 | 柿树园南变 | 400 | 250.4152
12938 | 台儿庄供电中心 | 泥沟供电所 | 泥沟镇 | 110kV底阁站10kV31冯湖线 | 冯湖鱼塘西变 | 200 | 102.747
12939 | 台儿庄供电中心 | 泥沟供电所 | 泥沟镇 | 110kV底阁站10kV31冯湖线 | 贾大庄子北台区 | 400 | 135.9369
12940 | 台儿庄供电中心 | 泥沟供电所 | 泥沟镇 | 110kV底阁站10kV31冯湖线 | 小刘桥变 | 400 | 66.1858
12941 | 台儿庄供电中心 | 泥沟供电所 | 泥沟镇 | 110kV底阁站10kV31冯湖线 | 腰里徐西3台 | 200 | 9.7178
12942 | 台儿庄供电中心 | 泥沟供电所 | 泥沟镇 | 110kV底阁站10kV31冯湖线 | 腰里徐北2台区 | 200 | 82.4064
12943 | 台儿庄供电中心 | 泥沟供电所 | 泥沟镇 | 110kV底阁站10kV31冯湖线 | 榆树子东变 | 200 | 53.96
12944 | 台儿庄供电中心 | 泥沟供电所 | 泥沟镇 | 110kV底阁站10kV31冯湖线 | 榆树子 | 200 | 75.5338
12945 | 台儿庄供电中心 | 泥沟供电所 | 泥沟镇 | 110kV底阁站10kV31冯湖线 | 孔河湾北变 | 200 | 28.3957
12946 | 台儿庄供电中心 | 泥沟供电所 | 泥沟镇 | 110kV底阁站10kV31冯湖线 | 孔河湾 | 400 | 125.0461
12947 | 台儿庄供电中心 | 泥沟供电所 | 泥沟镇 | 110kV底阁站10kV31冯湖线 | 柿树园北机井 | 100 | 40.6143
12948 | 台儿庄供电中心 | 泥沟供电所 | 泥沟镇 | 110kV底阁站10kV31冯湖线 | 柿树园东台区 | 200 | 39.7438
12949 | 台儿庄供电中心 | 泥沟供电所 | 泥沟镇 | 110kV底阁站10kV31冯湖线 | 腰里徐东2台区 | 200 | 0.33731
12950 | 台儿庄供电中心 | 泥沟供电所 | 泥沟镇 | 110kV底阁站10kV31冯湖线 | 沂庄新 | 200 | 48.3899
12951 | 台儿庄供电中心 | 泥沟供电所 | 泥沟镇 | 110kV底阁站10kV31冯湖线 | 小刘桥南柱上变 | 400 | 0
12952 | 台儿庄供电中心 | 泥沟供电所 | 泥沟镇 | 110kV底阁站10kV31冯湖线 | 腰里徐南 | 200 | 19.1676
12953 | 台儿庄供电中心 | 泥沟供电所 | 泥沟镇 | 110kV底阁站10kV31冯湖线 | 贾大庄南 | 400 | 138.1816
12954 | 台儿庄供电中心 | 泥沟供电所 | 泥沟镇 | 110kV底阁站10kV31冯湖线 | 刘桥南台区 | 200 | 30.7235
12955 | 台儿庄供电中心 | 泥沟供电所 | 泥沟镇 | 110kV底阁站10kV31冯湖线 | 腰里徐西柱上变压器 | 400 | 118.0627
12956 | 台儿庄供电中心 | 泥沟供电所 | 泥沟镇 | 110kV底阁站10kV31冯湖线 | 柿树园 | 250 | 73.6333
12957 | 台儿庄供电中心 | 泥沟供电所 | 泥沟镇 | 110kV底阁站10kV31冯湖线 | 刘桥北台区 | 200 | 63.3128
12958 | 台儿庄供电中心 | 泥沟供电所 | 泥沟镇 | 110kV底阁站10kV31冯湖线 | 腰里徐西2台区 | 400 | 162.7898
12959 | 台儿庄供电中心 | 泥沟供电所 | 泥沟镇 | 110kV底阁站10kV31冯湖线 | 刘桥园区2台区 | 630 | 202.05
12960 | 台儿庄供电中心 | 泥沟供电所 | 泥沟镇 | 110kV底阁站10kV31冯湖线 | 柿树园西变 | 400 | 228.7998
12961 | 台儿庄供电中心 | 泥沟供电所 | 泥沟镇 | 110kV底阁站10kV31冯湖线 | 沂庄西变 | 400 | 181.4123
12962 | 台儿庄供电中心 | 泥沟供电所 | 泥沟镇 | 110kV底阁站10kV31冯湖线 | 冯湖鱼塘东变 | 200 | 156.342
12963 | 台儿庄供电中心 | 泥沟供电所 | 泥沟镇 | 110kV底阁站10kV31冯湖线 | 腰里徐南2变柱上变 | 400 | 0
12964 | 台儿庄供电中心 | 泥沟供电所 | 泥沟镇 | 110kV邳庄站10kV21苗圃线 | 姚楼南变 | 200 | 60.4585
12965 | 台儿庄供电中心 | 泥沟供电所 | 泥沟镇 | 35kV泥沟站10kV13兰城线 | 西兰城 | 315 | 0
12966 | 台儿庄供电中心 | 泥沟供电所 | 泥沟镇 | 35kV泥沟站10kV13兰城线 | 西鹿湾东台区 | 200 | 0
12967 | 台儿庄供电中心 | 泥沟供电所 | 泥沟镇 | 35kV泥沟站10kV13兰城线 | 东大庄村工业园 | 400 | 0
12968 | 台儿庄供电中心 | 泥沟供电所 | 泥沟镇 | 35kV泥沟站10kV13兰城线 | 罗庄西变 | 400 | 0
12969 | 台儿庄供电中心 | 泥沟供电所 | 泥沟镇 | 35kV泥沟站10kV13兰城线 | 滕楼#1机井 | 50 | 0
12970 | 台儿庄供电中心 | 泥沟供电所 | 泥沟镇 | 35kV泥沟站10kV13兰城线 | 西鹿湾村变 | 400 | 59.618
12971 | 台儿庄供电中心 | 泥沟供电所 | 泥沟镇 | 35kV泥沟站10kV13兰城线 | 三付楼工业园变 | 400 | 0
12972 | 台儿庄供电中心 | 泥沟供电所 | 泥沟镇 | 35kV泥沟站10kV13兰城线 | 姚楼东变 | 400 | 139.678
12973 | 台儿庄供电中心 | 泥沟供电所 | 泥沟镇 | 35kV泥沟站10kV13兰城线 | 姚庄小区南2台区 | 400 | 155.7233
12974 | 台儿庄供电中心 | 泥沟供电所 | 泥沟镇 | 35kV泥沟站10kV13兰城线 | 杨庙南变 | 160 | 37.5896
12975 | 台儿庄供电中心 | 泥沟供电所 | 泥沟镇 | 35kV泥沟站10kV13兰城线 | 姚庄机井 | 100 | 62.9779
12976 | 台儿庄供电中心 | 泥沟供电所 | 泥沟镇 | 35kV泥沟站10kV13兰城线 | 罗庄东台区 | 400 | 0
12977 | 台儿庄供电中心 | 泥沟供电所 | 泥沟镇 | 35kV泥沟站10kV13兰城线 | 东大庄子东台区 | 400 | 0
12978 | 台儿庄供电中心 | 泥沟供电所 | 泥沟镇 | 35kV泥沟站10kV13兰城线 | 杨庙村 | 400 | 133.0826
12979 | 台儿庄供电中心 | 泥沟供电所 | 泥沟镇 | 35kV泥沟站10kV13兰城线 | 三付楼#3机井 | 100 | 26.4812
12980 | 台儿庄供电中心 | 泥沟供电所 | 泥沟镇 | 35kV泥沟站10kV13兰城线 | 西鹿湾西台区 | 400 | 198.178
12981 | 台儿庄供电中心 | 泥沟供电所 | 泥沟镇 | 35kV泥沟站10kV13兰城线 | 姚楼 | 400 | 172.1011
12982 | 台儿庄供电中心 | 泥沟供电所 | 泥沟镇 | 35kV泥沟站10kV13兰城线 | 兰城工业园 | 400 | 200.492
12983 | 台儿庄供电中心 | 泥沟供电所 | 泥沟镇 | 35kV泥沟站10kV13兰城线 | 兰城驻地变台区 | 400 | 9.3208
12984 | 台儿庄供电中心 | 泥沟供电所 | 泥沟镇 | 35kV泥沟站10kV13兰城线 | 泥沟张庄机井 | 100 | 0
12985 | 台儿庄供电中心 | 泥沟供电所 | 泥沟镇 | 35kV泥沟站10kV13兰城线 | 霍庄机井 | 50 | 0
12986 | 台儿庄供电中心 | 泥沟供电所 | 泥沟镇 | 35kV泥沟站10kV13兰城线 | 东鹿湾南台区 | 400 | 1.4228
12987 | 台儿庄供电中心 | 泥沟供电所 | 泥沟镇 | 35kV泥沟站10kV13兰城线 | 左王坊南变 | 200 | 39.9516
12988 | 台儿庄供电中心 | 泥沟供电所 | 泥沟镇 | 35kV泥沟站10kV13兰城线 | 东大庄北 | 400 | 0
12989 | 台儿庄供电中心 | 泥沟供电所 | 泥沟镇 | 35kV泥沟站10kV13兰城线 | 姚庄小区 | 400 | 0
12990 | 台儿庄供电中心 | 泥沟供电所 | 泥沟镇 | 35kV泥沟站10kV13兰城线 | 峨城西变 | 200 | 0
12991 | 台儿庄供电中心 | 泥沟供电所 | 泥沟镇 | 35kV泥沟站10kV13兰城线 | 坊上东变 | 200 | 37.8316
12992 | 台儿庄供电中心 | 泥沟供电所 | 泥沟镇 | 35kV泥沟站10kV13兰城线 | 罗庄南台区 | 400 | 56.8746
12993 | 台儿庄供电中心 | 泥沟供电所 | 泥沟镇 | 35kV泥沟站10kV13兰城线 | 小杨庙变 | 200 | 105.9339
12994 | 台儿庄供电中心 | 泥沟供电所 | 泥沟镇 | 35kV泥沟站10kV13兰城线 | 杨庙东台区 | 200 | 52.8377
12995 | 台儿庄供电中心 | 泥沟供电所 | 泥沟镇 | 35kV泥沟站10kV13兰城线 | 滕楼西变台区 | 400 | 188.562
12996 | 台儿庄供电中心 | 泥沟供电所 | 泥沟镇 | 35kV泥沟站10kV13兰城线 | 姚庄工业园 | 400 | 0
12997 | 台儿庄供电中心 | 泥沟供电所 | 泥沟镇 | 35kV泥沟站10kV13兰城线 | 三付楼南变 | 400 | 150.07
12998 | 台儿庄供电中心 | 泥沟供电所 | 泥沟镇 | 35kV泥沟站10kV13兰城线 | 东黄庄#3机井 | 100 | 47.5977
12999 | 台儿庄供电中心 | 泥沟供电所 | 泥沟镇 | 35kV泥沟站10kV13兰城线 | 东大庄 | 400 | 154.975
13000 | 台儿庄供电中心 | 泥沟供电所 | 泥沟镇 | 35kV泥沟站10kV13兰城线 | 左王坊#1机井 | 200 | 95.6112
13001 | 台儿庄供电中心 | 泥沟供电所 | 泥沟镇 | 35kV泥沟站10kV13兰城线 | 杨庙#3机井 | 100 | 34.8779
13002 | 台儿庄供电中心 | 泥沟供电所 | 泥沟镇 | 35kV泥沟站10kV13兰城线 | 邵庄 | 200 | 65.3358
13003 | 台儿庄供电中心 | 泥沟供电所 | 泥沟镇 | 35kV泥沟站10kV13兰城线 | 姚庄西 | 400 | 189.8922
13004 | 台儿庄供电中心 | 泥沟供电所 | 泥沟镇 | 35kV泥沟站10kV13兰城线 | 东兰城东 | 400 | 136.9969
13005 | 台儿庄供电中心 | 泥沟供电所 | 泥沟镇 | 35kV泥沟站10kV13兰城线 | 兰城学校变 | 400 | 100.3547
13006 | 台儿庄供电中心 | 泥沟供电所 | 泥沟镇 | 35kV泥沟站10kV13兰城线 | 张庄北变 | 400 | 234.8895
13007 | 台儿庄供电中心 | 泥沟供电所 | 泥沟镇 | 35kV泥沟站10kV13兰城线 | 堡子村 | 400 | 27.0703
13008 | 台儿庄供电中心 | 泥沟供电所 | 泥沟镇 | 35kV泥沟站10kV13兰城线 | 左王坊 | 160 | 0
13009 | 台儿庄供电中心 | 泥沟供电所 | 泥沟镇 | 35kV泥沟站10kV13兰城线 | 三付楼北台区 | 200 | 58.4078
13010 | 台儿庄供电中心 | 泥沟供电所 | 泥沟镇 | 35kV泥沟站10kV13兰城线 | 三付楼 | 400 | 217.1608
13011 | 台儿庄供电中心 | 泥沟供电所 | 泥沟镇 | 35kV泥沟站10kV13兰城线 | 三付楼#1机井 | 100 | 9.4591
13012 | 台儿庄供电中心 | 泥沟供电所 | 泥沟镇 | 35kV泥沟站10kV13兰城线 | 左王坊#3机井 | 100 | 79.9723
13013 | 台儿庄供电中心 | 泥沟供电所 | 泥沟镇 | 35kV泥沟站10kV13兰城线 | 堡子北台 | 400 | 82.1271
13014 | 台儿庄供电中心 | 泥沟供电所 | 泥沟镇 | 35kV泥沟站10kV13兰城线 | 姚庄 | 400 | 173.4312
13015 | 台儿庄供电中心 | 泥沟供电所 | 泥沟镇 | 35kV泥沟站10kV13兰城线 | 滕楼#2机井 | 50 | 39.8614
13016 | 台儿庄供电中心 | 泥沟供电所 | 泥沟镇 | 35kV泥沟站10kV13兰城线 | 杨庙#1机井 | 100 | 1.291
13017 | 台儿庄供电中心 | 泥沟供电所 | 泥沟镇 | 35kV泥沟站10kV13兰城线 | 东兰城北 | 400 | 65.9364
13018 | 台儿庄供电中心 | 泥沟供电所 | 泥沟镇 | 35kV泥沟站10kV13兰城线 | 罗庄村 | 400 | 231.7927
13019 | 台儿庄供电中心 | 泥沟供电所 | 泥沟镇 | 35kV泥沟站10kV13兰城线 | 兰城小区变压器 | 400 | 206.1037
13020 | 台儿庄供电中心 | 泥沟供电所 | 泥沟镇 | 35kV泥沟站10kV13兰城线 | 东黄庄#1机井 | 100 | 40.0116
13021 | 台儿庄供电中心 | 泥沟供电所 | 泥沟镇 | 35kV泥沟站10kV13兰城线 | 坊上 | 400 | 156.8456
13022 | 台儿庄供电中心 | 泥沟供电所 | 泥沟镇 | 35kV泥沟站10kV13兰城线 | 东大庄鱼塘 | 400 | 222.1489
13023 | 台儿庄供电中心 | 泥沟供电所 | 泥沟镇 | 35kV泥沟站10kV13兰城线 | 坊上#2机井 | 50 | 7.7432
13024 | 台儿庄供电中心 | 泥沟供电所 | 泥沟镇 | 35kV泥沟站10kV13兰城线 | 东兰城机井 | 100 | 8.3783
13025 | 台儿庄供电中心 | 泥沟供电所 | 泥沟镇 | 35kV泥沟站10kV13兰城线 | 坊上#1机井 | 50 | 0
13026 | 台儿庄供电中心 | 泥沟供电所 | 泥沟镇 | 35kV泥沟站10kV13兰城线 | 峨城变 | 200 | 0.046336
13027 | 台儿庄供电中心 | 泥沟供电所 | 泥沟镇 | 35kV泥沟站10kV13兰城线 | 东兰城南 | 315 | 8.4947
13028 | 台儿庄供电中心 | 泥沟供电所 | 泥沟镇 | 35kV泥沟站10kV13兰城线 | 三付楼#2机井 | 100 | 56.8051
13029 | 台儿庄供电中心 | 泥沟供电所 | 泥沟镇 | 35kV泥沟站10kV13兰城线 | 杨庙#2机井 | 100 | 57.1792
13030 | 台儿庄供电中心 | 泥沟供电所 | 泥沟镇 | 35kV泥沟站10kV13兰城线 | 坊上北变 | 100 | 21.8464
13031 | 台儿庄供电中心 | 泥沟供电所 | 泥沟镇 | 35kV泥沟站10kV13兰城线 | 毛草河机井 | 50 | 0
13032 | 台儿庄供电中心 | 泥沟供电所 | 泥沟镇 | 35kV泥沟站10kV13兰城线 | 西兰城南台区 | 200 | 0
13033 | 台儿庄供电中心 | 泥沟供电所 | 泥沟镇 | 35kV泥沟站10kV13兰城线 | 东鹿湾 | 400 | 136.4357
13034 | 台儿庄供电中心 | 泥沟供电所 | 泥沟镇 | 35kV泥沟站10kV13兰城线 | 西兰城西台区 | 200 | 13.6806
13035 | 台儿庄供电中心 | 泥沟供电所 | 泥沟镇 | 35kV泥沟站10kV13兰城线 | 堡子西变 | 400 | 197.6238
13036 | 台儿庄供电中心 | 泥沟供电所 | 泥沟镇 | 35kV泥沟站10kV13兰城线 | 杨庙西台区 | 400 | 148.823
13037 | 台儿庄供电中心 | 泥沟供电所 | 泥沟镇 | 35kV泥沟站10kV13兰城线 | 左王坊#2机井 | 50 | 5.3323
13038 | 台儿庄供电中心 | 泥沟供电所 | 泥沟镇 | 35kV泥沟站10kV13兰城线 | 邵庄南变柱上变 | 400 | 202.03
13039 | 台儿庄供电中心 | 泥沟供电所 | 泥沟镇 | 35kV泥沟站10kV13兰城线 | 姚庄北变 | 400 | 150.07
13040 | 台儿庄供电中心 | 泥沟供电所 | 泥沟镇 | 35kV泥沟站10kV13兰城线 | 张庄 | 200 | 31.25
13041 | 台儿庄供电中心 | 泥沟供电所 | 泥沟镇 | 35kV泥沟站10kV13兰城线 | 张庄大棚 | 400 | 295.8074
13042 | 台儿庄供电中心 | 泥沟供电所 | 泥沟镇 | 35kV泥沟站10kV13兰城线 | 西兰城北 | 400 | 147.9778
13043 | 台儿庄供电中心 | 泥沟供电所 | 泥沟镇 | 35kV泥沟站10kV18九星山线 | 良庄机井 | 50 | 13.1679
13044 | 台儿庄供电中心 | 泥沟供电所 | 泥沟镇 | 35kV泥沟站10kV18九星山线 | 岔河机井 | 200 | 24.1142
13045 | 台儿庄供电中心 | 泥沟供电所 | 泥沟镇 | 35kV泥沟站10kV18九星山线 | 前程北台区 | 200 | 0
13046 | 台儿庄供电中心 | 泥沟供电所 | 泥沟镇 | 35kV泥沟站10kV18九星山线 | 张山头西台区 | 200 | 55.6643
13047 | 台儿庄供电中心 | 泥沟供电所 | 泥沟镇 | 35kV泥沟站10kV18九星山线 | 邵里北园机井 | 100 | 9.2305
13048 | 台儿庄供电中心 | 泥沟供电所 | 泥沟镇 | 35kV泥沟站10kV18九星山线 | 贺庄中变 | 400 | 209.1797
13049 | 台儿庄供电中心 | 泥沟供电所 | 泥沟镇 | 35kV泥沟站10kV18九星山线 | 岔河西 | 200 | 81.6859
13050 | 台儿庄供电中心 | 泥沟供电所 | 泥沟镇 | 35kV泥沟站10kV18九星山线 | 九星山公变 | 200 | 160
13051 | 台儿庄供电中心 | 泥沟供电所 | 泥沟镇 | 35kV泥沟站10kV18九星山线 | 良庄 | 400 | 114.0444
13052 | 台儿庄供电中心 | 泥沟供电所 | 泥沟镇 | 35kV泥沟站10kV18九星山线 | 邵里西变 | 200 | 0
13053 | 台儿庄供电中心 | 泥沟供电所 | 泥沟镇 | 35kV泥沟站10kV18九星山线 | 佟庄变 | 200 | 0
13054 | 台儿庄供电中心 | 泥沟供电所 | 泥沟镇 | 35kV泥沟站10kV18九星山线 | 大郝湖东台区 | 200 | 23.1581
13055 | 台儿庄供电中心 | 泥沟供电所 | 泥沟镇 | 35kV泥沟站10kV18九星山线 | 邵里东变 | 400 | 141.4654
13056 | 台儿庄供电中心 | 泥沟供电所 | 泥沟镇 | 35kV泥沟站10kV18九星山线 | 良庄南变 | 200 | 87.1729
13057 | 台儿庄供电中心 | 泥沟供电所 | 泥沟镇 | 35kV泥沟站10kV18九星山线 | 贺庄北 | 200 | 48.2652
13058 | 台儿庄供电中心 | 泥沟供电所 | 泥沟镇 | 35kV泥沟站10kV18九星山线 | 前程南变 | 160 | 0
13059 | 台儿庄供电中心 | 泥沟供电所 | 泥沟镇 | 35kV泥沟站10kV18九星山线 | 邵里 | 400 | 60.6157
13060 | 台儿庄供电中心 | 泥沟供电所 | 泥沟镇 | 35kV泥沟站10kV18九星山线 | 大赫湖 | 400 | 149.0724
13061 | 台儿庄供电中心 | 泥沟供电所 | 泥沟镇 | 35kV泥沟站10kV18九星山线 | 岔河南变 | 400 | 143.0866
13062 | 台儿庄供电中心 | 泥沟供电所 | 泥沟镇 | 35kV泥沟站10kV18九星山线 | 佟庄南变 | 200 | 9.7317
13063 | 台儿庄供电中心 | 泥沟供电所 | 泥沟镇 | 35kV泥沟站10kV18九星山线 | 泥沟#4机井 | 100 | 2.7251
13064 | 台儿庄供电中心 | 泥沟供电所 | 泥沟镇 | 35kV泥沟站10kV18九星山线 | 佟庄东变 | 200 | 61.3453
13065 | 台儿庄供电中心 | 泥沟供电所 | 泥沟镇 | 35kV泥沟站10kV18九星山线 | 泥沟南变 | 400 | 122.4689
13066 | 台儿庄供电中心 | 泥沟供电所 | 泥沟镇 | 35kV泥沟站10kV18九星山线 | 大张山头 | 200 | 11.2004
13067 | 台儿庄供电中心 | 泥沟供电所 | 泥沟镇 | 35kV泥沟站10kV18九星山线 | 邵里#1机井 | 50 | 0
13068 | 台儿庄供电中心 | 泥沟供电所 | 泥沟镇 | 35kV泥沟站10kV18九星山线 | 邵里#3机井 | 100 | 37.185
13069 | 台儿庄供电中心 | 泥沟供电所 | 泥沟镇 | 35kV泥沟站10kV18九星山线 | 小张山头 | 200 | 77.5291
13070 | 台儿庄供电中心 | 泥沟供电所 | 泥沟镇 | 35kV泥沟站10kV18九星山线 | 小张山头北 | 200 | 93.3249
13071 | 台儿庄供电中心 | 泥沟供电所 | 泥沟镇 | 35kV泥沟站10kV18九星山线 | 邵里#2机井 | 50 | 10.3204
13072 | 台儿庄供电中心 | 泥沟供电所 | 泥沟镇 | 35kV泥沟站10kV18九星山线 | 良庄西变柱上变压器 | 400 | 258.7288
13073 | 台儿庄供电中心 | 泥沟供电所 | 泥沟镇 | 35kV泥沟站10kV18九星山线 | 佟庄北变 | 400 | 276.9356
13074 | 台儿庄供电中心 | 泥沟供电所 | 泥沟镇 | 35kV泥沟站10kV18九星山线 | 岔河 | 400 | 125.9052
13075 | 台儿庄供电中心 | 泥沟供电所 | 泥沟镇 | 35kV泥沟站10kV18九星山线 | 狼窝变 | 200 | 116.9633
13076 | 台儿庄供电中心 | 泥沟供电所 | 泥沟镇 | 35kV泥沟站10kV18九星山线 | 泥沟机井 | 200 | 57.5764
13077 | 台儿庄供电中心 | 泥沟供电所 | 泥沟镇 | 35kV泥沟站10kV18九星山线 | 小郝湖村 | 400 | 210.1843
13078 | 台儿庄供电中心 | 泥沟供电所 | 泥沟镇 | 35kV泥沟站10kV18九星山线 | 泥沟#2机井 | 400 | 0
13079 | 台儿庄供电中心 | 泥沟供电所 | 泥沟镇 | 35kV泥沟站10kV18九星山线 | 贺庄变 | 400 | 175.3434
13080 | 台儿庄供电中心 | 泥沟供电所 | 泥沟镇 | 35kV泥沟站10kV18九星山线 | 前程 | 200 | 52.1726
13081 | 台儿庄供电中心 | 泥沟供电所 | 泥沟镇 | 35kV泥沟站10kV18九星山线 | 张山头养殖变压器 | 400 | 265.8508
13082 | 台儿庄供电中心 | 泥沟供电所 | 泥沟镇 | 35kV泥沟站10kV18九星山线 | 良庄中变 | 400 | 204.9398
13083 | 台儿庄供电中心 | 泥沟供电所 | 泥沟镇 | 35kV泥沟站10kV18九星山线 | 良庄南二变 | 400 | 224.643
13084 | 台儿庄供电中心 | 泥沟供电所 | 泥沟镇 | 35kV泥沟站10kV18九星山线 | 泥沟#3机井 | 100 | 55.7866
13085 | 台儿庄供电中心 | 泥沟供电所 | 泥沟镇 | 35kV泥沟站10kV18九星山线 | 前程东变 | 200 | 77.3628
13086 | 台儿庄供电中心 | 泥沟供电所 | 泥沟镇 | 35kV泥沟站10kV19泥沟线 | 新街变 | 400 | 0
13087 | 台儿庄供电中心 | 泥沟供电所 | 泥沟镇 | 35kV泥沟站10kV19泥沟线 | 丁楼村变 | 400 | 215.7475
13088 | 台儿庄供电中心 | 泥沟供电所 | 泥沟镇 | 35kV泥沟站10kV19泥沟线 | 后程 | 400 | 29.1279
13089 | 台儿庄供电中心 | 泥沟供电所 | 泥沟镇 | 35kV泥沟站10kV19泥沟线 | 新街南台区 | 400 | 26.0311
13090 | 台儿庄供电中心 | 泥沟供电所 | 泥沟镇 | 35kV泥沟站10kV19泥沟线 | 吴戴庄东变 | 400 | 120.723
13091 | 台儿庄供电中心 | 泥沟供电所 | 泥沟镇 | 35kV泥沟站10kV19泥沟线 | 赵庄南 | 200 | 35.0189
13092 | 台儿庄供电中心 | 泥沟供电所 | 泥沟镇 | 35kV泥沟站10kV19泥沟线 | 郭庄工业园 | 400 | 0
13093 | 台儿庄供电中心 | 泥沟供电所 | 泥沟镇 | 35kV泥沟站10kV19泥沟线 | 新河庄 | 400 | 80.8177
13094 | 台儿庄供电中心 | 泥沟供电所 | 泥沟镇 | 35kV泥沟站10kV19泥沟线 | 马庄西变 | 200 | 0
13095 | 台儿庄供电中心 | 泥沟供电所 | 泥沟镇 | 35kV泥沟站10kV19泥沟线 | 赵庄 | 400 | 114.3423
13096 | 台儿庄供电中心 | 泥沟供电所 | 泥沟镇 | 35kV泥沟站10kV19泥沟线 | 新河庄北台区 | 200 | 31.2223
13097 | 台儿庄供电中心 | 泥沟供电所 | 泥沟镇 | 35kV泥沟站10kV19泥沟线 | 驻地变 | 400 | 0
13098 | 台儿庄供电中心 | 泥沟供电所 | 泥沟镇 | 35kV泥沟站10kV19泥沟线 | 吴代庄西台区 | 200 | 0
13099 | 台儿庄供电中心 | 泥沟供电所 | 泥沟镇 | 35kV泥沟站10kV19泥沟线 | 前田营 | 200 | 19.5556
13100 | 台儿庄供电中心 | 泥沟供电所 | 泥沟镇 | 35kV泥沟站10kV19泥沟线 | 前田营西变 | 400 | 204.6904
13101 | 台儿庄供电中心 | 泥沟供电所 | 泥沟镇 | 35kV泥沟站10kV19泥沟线 | 泥沟镇阳光公寓 | 630 | 309.1846
13102 | 台儿庄供电中心 | 泥沟供电所 | 泥沟镇 | 35kV泥沟站10kV19泥沟线 | 金鑫街变 | 400 | 0
13103 | 台儿庄供电中心 | 泥沟供电所 | 泥沟镇 | 35kV泥沟站10kV19泥沟线 | 吴代庄北台区 | 200 | 0
13104 | 台儿庄供电中心 | 泥沟供电所 | 泥沟镇 | 35kV泥沟站10kV19泥沟线 | 洪庄北2变 | 400 | 151.4833
13105 | 台儿庄供电中心 | 泥沟供电所 | 泥沟镇 | 35kV泥沟站10kV19泥沟线 | 大兴桥东变 | 200 | 34.5478
13106 | 台儿庄供电中心 | 泥沟供电所 | 泥沟镇 | 35kV泥沟站10kV19泥沟线 | 供销社变压器 | 400 | 167.8196
13107 | 台儿庄供电中心 | 泥沟供电所 | 泥沟镇 | 35kV泥沟站10kV19泥沟线 | 鲍庄东变 | 400 | 175.759
13108 | 台儿庄供电中心 | 泥沟供电所 | 泥沟镇 | 35kV泥沟站10kV19泥沟线 | 南四队机井公变 | 200 | 88.7802
13109 | 台儿庄供电中心 | 泥沟供电所 | 泥沟镇 | 35kV泥沟站10kV19泥沟线 | 吴代庄 | 400 | 103.597
13110 | 台儿庄供电中心 | 泥沟供电所 | 泥沟镇 | 35kV泥沟站10kV19泥沟线 | 后程西变 | 400 | 134.1079
13111 | 台儿庄供电中心 | 泥沟供电所 | 泥沟镇 | 35kV泥沟站10kV19泥沟线 | 沟圈南变 | 400 | 244.2631
13112 | 台儿庄供电中心 | 泥沟供电所 | 泥沟镇 | 35kV泥沟站10kV19泥沟线 | 郭庄 | 315 | 69.6828
13113 | 台儿庄供电中心 | 泥沟供电所 | 泥沟镇 | 35kV泥沟站10kV19泥沟线 | 沟圈东台变 | 400 | 104.2621
13114 | 台儿庄供电中心 | 泥沟供电所 | 泥沟镇 | 35kV泥沟站10kV19泥沟线 | 大兴桥 | 315 | 101.0389
13115 | 台儿庄供电中心 | 泥沟供电所 | 泥沟镇 | 35kV泥沟站10kV19泥沟线 | 泥沟南四队 | 400 | 106.1742
13116 | 台儿庄供电中心 | 泥沟供电所 | 泥沟镇 | 35kV泥沟站10kV19泥沟线 | 马庄机井柱上变 | 200 | 73.2476
13117 | 台儿庄供电中心 | 泥沟供电所 | 泥沟镇 | 35kV泥沟站10kV19泥沟线 | 赵庄北 | 200 | 41.6698
13118 | 台儿庄供电中心 | 泥沟供电所 | 泥沟镇 | 35kV泥沟站10kV19泥沟线 | 泥沟村 | 400 | 17.8838
13119 | 台儿庄供电中心 | 泥沟供电所 | 泥沟镇 | 35kV泥沟站10kV19泥沟线 | 鲍庄变压器400kVA | 400 | 102.2668
13120 | 台儿庄供电中心 | 泥沟供电所 | 泥沟镇 | 35kV泥沟站10kV19泥沟线 | 洪庄 | 315 | 136.3301
13121 | 台儿庄供电中心 | 泥沟供电所 | 泥沟镇 | 35kV泥沟站10kV19泥沟线 | 新河庄南台区 | 200 | 0
13122 | 台儿庄供电中心 | 泥沟供电所 | 泥沟镇 | 35kV泥沟站10kV19泥沟线 | 后程北变 | 400 | 239.4412
13123 | 台儿庄供电中心 | 泥沟供电所 | 泥沟镇 | 35kV泥沟站10kV19泥沟线 | 南四队北台区 | 200 | 0
13124 | 台儿庄供电中心 | 泥沟供电所 | 泥沟镇 | 35kV泥沟站10kV19泥沟线 | 丁楼西变 | 400 | 72.5873
13125 | 台儿庄供电中心 | 泥沟供电所 | 泥沟镇 | 35kV泥沟站10kV19泥沟线 | 郭庄南变 | 200 | 30.0169
13126 | 台儿庄供电中心 | 泥沟供电所 | 泥沟镇 | 35kV泥沟站10kV19泥沟线 | 润华小区变 | 630 | 337.4509
13127 | 台儿庄供电中心 | 泥沟供电所 | 泥沟镇 | 35kV泥沟站10kV19泥沟线 | 鲍庄北变 | 400 | 143.8625
13128 | 台儿庄供电中心 | 泥沟供电所 | 泥沟镇 | 35kV泥沟站10kV19泥沟线 | 前田营南台区 | 200 | 100.5578
13129 | 台儿庄供电中心 | 泥沟供电所 | 泥沟镇 | 35kV泥沟站10kV19泥沟线 | 新河庄西变 | 400 | 66.0195
13130 | 台儿庄供电中心 | 泥沟供电所 | 泥沟镇 | 35kV泥沟站10kV19泥沟线 | 洪庄北台变 | 400 | 228.1347
13131 | 台儿庄供电中心 | 泥沟供电所 | 泥沟镇 | 35kV泥沟站10kV19泥沟线 | 沟圈村配电室 | 400 | 135.2718
13132 | 台儿庄供电中心 | 泥沟供电所 | 泥沟镇 | 35kV泥沟站10kV19泥沟线 | 赵庄东台区 | 200 | 0
13133 | 台儿庄供电中心 | 泥沟供电所 | 泥沟镇 | 35kV泥沟站10kV19泥沟线 | 丁楼东台区 | 400 | 237.2797
13134 | 台儿庄供电中心 | 泥沟供电所 | 泥沟镇 | 35kV泥沟站10kV19泥沟线 | 郭庄养殖场 | 400 | 283.2539
13135 | 台儿庄供电中心 | 泥沟供电所 | 泥沟镇 | 35kV泥沟站10kV20工业线 | 城镇花园三期一变 | 1250 | 753.9174
13136 | 台儿庄供电中心 | 泥沟供电所 | 泥沟镇 | 35kV泥沟站10kV20工业线 | 吉西 | 250 | 72.4902
13137 | 台儿庄供电中心 | 泥沟供电所 | 泥沟镇 | 35kV泥沟站10kV20工业线 | 泥沟东街 | 400 | 67.5991
13138 | 台儿庄供电中心 | 泥沟供电所 | 泥沟镇 | 35kV泥沟站10kV20工业线 | 小兴桥西台区 | 200 | 15.4681
13139 | 台儿庄供电中心 | 泥沟供电所 | 泥沟镇 | 35kV泥沟站10kV20工业线 | 王庄 | 200 | 11.4637
13140 | 台儿庄供电中心 | 泥沟供电所 | 泥沟镇 | 35kV泥沟站10kV20工业线 | 吉西中变 | 400 | 225.0587
13141 | 台儿庄供电中心 | 泥沟供电所 | 泥沟镇 | 35kV泥沟站10kV20工业线 | 马庄南变 | 400 | 187.1487
13142 | 台儿庄供电中心 | 泥沟供电所 | 泥沟镇 | 35kV泥沟站10kV20工业线 | 城镇花园四期#2配电室#配变1 | 1000 | 366.0301
13143 | 台儿庄供电中心 | 泥沟供电所 | 泥沟镇 | 35kV泥沟站10kV20工业线 | 城镇花园四期#1配电室#配变1 | 200 | 94.378
13144 | 台儿庄供电中心 | 泥沟供电所 | 泥沟镇 | 35kV泥沟站10kV20工业线 | 中学变 | 400 | 6.0785
13145 | 台儿庄供电中心 | 泥沟供电所 | 泥沟镇 | 35kV泥沟站10kV20工业线 | 马庄村 | 250 | 0
13146 | 台儿庄供电中心 | 泥沟供电所 | 泥沟镇 | 35kV泥沟站10kV20工业线 | 城镇花园四期#1配电室#配变2 | 800 | 351.5181
13147 | 台儿庄供电中心 | 泥沟供电所 | 泥沟镇 | 35kV泥沟站10kV20工业线 | 东黄庄西变 | 400 | 1.1734
13148 | 台儿庄供电中心 | 泥沟供电所 | 泥沟镇 | 35kV泥沟站10kV20工业线 | 派出所变 | 400 | 0
13149 | 台儿庄供电中心 | 泥沟供电所 | 泥沟镇 | 35kV泥沟站10kV20工业线 | 城镇花园四期#1配电室#配变3 | 800 | 338.5489
13150 | 台儿庄供电中心 | 泥沟供电所 | 泥沟镇 | 35kV泥沟站10kV20工业线 | 北街小区2变 | 400 | 0
13151 | 台儿庄供电中心 | 泥沟供电所 | 泥沟镇 | 35kV泥沟站10kV20工业线 | 小王庄变 | 200 | 102.3868
13152 | 台儿庄供电中心 | 泥沟供电所 | 泥沟镇 | 35kV泥沟站10kV20工业线 | 市场东门变 | 400 | 85.6396
13153 | 台儿庄供电中心 | 泥沟供电所 | 泥沟镇 | 35kV泥沟站10kV20工业线 | 吉西北台区 | 200 | 21.2044
13154 | 台儿庄供电中心 | 泥沟供电所 | 泥沟镇 | 35kV泥沟站10kV20工业线 | 金鑫街南变 | 400 | 0
13155 | 台儿庄供电中心 | 泥沟供电所 | 泥沟镇 | 35kV泥沟站10kV20工业线 | 东宋变 | 200 | 41.9053
13156 | 台儿庄供电中心 | 泥沟供电所 | 泥沟镇 | 35kV泥沟站10kV20工业线 | 市场东门2变 | 400 | 17.2187
13157 | 台儿庄供电中心 | 泥沟供电所 | 泥沟镇 | 35kV泥沟站10kV20工业线 | 东黄庄北变 | 400 | 39.4991
13158 | 台儿庄供电中心 | 泥沟供电所 | 泥沟镇 | 35kV泥沟站10kV20工业线 | 东黄庄东变 | 400 | 109.4165
13159 | 台儿庄供电中心 | 泥沟供电所 | 泥沟镇 | 35kV泥沟站10kV20工业线 | 泥沟城镇花园一期 | 1250 | 651.1059
13160 | 台儿庄供电中心 | 泥沟供电所 | 泥沟镇 | 35kV泥沟站10kV20工业线 | 城镇花园三期二变 | 1250 | 719.2774
13161 | 台儿庄供电中心 | 泥沟供电所 | 泥沟镇 | 35kV泥沟站10kV20工业线 | 东宋东变 | 200 | 51.5075
13162 | 台儿庄供电中心 | 泥沟供电所 | 泥沟镇 | 35kV泥沟站10kV20工业线 | 小兴桥南变 | 400 | 320
13163 | 台儿庄供电中心 | 泥沟供电所 | 泥沟镇 | 35kV泥沟站10kV20工业线 | 城镇花园二期变压器 | 1000 | 310.329
13164 | 台儿庄供电中心 | 泥沟供电所 | 泥沟镇 | 35kV泥沟站10kV20工业线 | 吉西杨庄 | 200 | 69.6866
13165 | 台儿庄供电中心 | 泥沟供电所 | 泥沟镇 | 35kV泥沟站10kV20工业线 | 姜庄 | 400 | 101.186
13166 | 台儿庄供电中心 | 泥沟供电所 | 泥沟镇 | 35kV泥沟站10kV20工业线 | 小兴桥 | 200 | 0
13167 | 台儿庄供电中心 | 泥沟供电所 | 泥沟镇 | 35kV泥沟站10kV20工业线 | 西宋柱上变压器 | 400 | 164.4525
13168 | 台儿庄供电中心 | 泥沟供电所 | 泥沟镇 | 35kV泥沟站10kV20工业线 | 金鑫街中变 | 400 | 0
13169 | 台儿庄供电中心 | 泥沟供电所 | 泥沟镇 | 35kV泥沟站10kV20工业线 | 泥沟西街台区 | 630 | 77.1798
13170 | 台儿庄供电中心 | 泥沟供电所 | 泥沟镇 | 35kV泥沟站10kV20工业线 | 北街变 | 400 | 60.9482
13171 | 台儿庄供电中心 | 泥沟供电所 | 泥沟镇 | 35kV泥沟站10kV20工业线 | 东街东变 | 400 | 0
13172 | 台儿庄供电中心 | 泥沟供电所 | 泥沟镇 | 35kV泥沟站10kV22北洛线 | 欢屯东变 | 400 | 158.7162
13173 | 台儿庄供电中心 | 泥沟供电所 | 泥沟镇 | 35kV泥沟站10kV22北洛线 | 小北洛东2台区 | 400 | 140.6341
13174 | 台儿庄供电中心 | 泥沟供电所 | 泥沟镇 | 35kV泥沟站10kV22北洛线 | 大北洛#1机井 | 200 | 71.7234
13175 | 台儿庄供电中心 | 泥沟供电所 | 泥沟镇 | 35kV泥沟站10kV22北洛线 | 大北落 | 400 | 11.4823
13176 | 台儿庄供电中心 | 泥沟供电所 | 泥沟镇 | 35kV泥沟站10kV22北洛线 | 泥沟胡洼中变 | 400 | 153.3123
13177 | 台儿庄供电中心 | 泥沟供电所 | 泥沟镇 | 35kV泥沟站10kV22北洛线 | 小北洛 | 200 | 19.8743
13178 | 台儿庄供电中心 | 泥沟供电所 | 泥沟镇 | 35kV泥沟站10kV22北洛线 | 胡洼西变 | 400 | 133.6922
13179 | 台儿庄供电中心 | 泥沟供电所 | 泥沟镇 | 35kV泥沟站10kV22北洛线 | 南黄庄西变 | 400 | 244.8451
13180 | 台儿庄供电中心 | 泥沟供电所 | 泥沟镇 | 35kV泥沟站10kV22北洛线 | 北洛学校 | 400 | 128.7872
13181 | 台儿庄供电中心 | 泥沟供电所 | 泥沟镇 | 35kV泥沟站10kV22北洛线 | 欢屯 | 400 | 176.6943
13182 | 台儿庄供电中心 | 泥沟供电所 | 泥沟镇 | 35kV泥沟站10kV22北洛线 | 东黄庄#2机井 | 100 | 28.8921
13183 | 台儿庄供电中心 | 泥沟供电所 | 泥沟镇 | 35kV泥沟站10kV22北洛线 | 杨庄变柱上变压器 | 200 | 55.1378
13184 | 台儿庄供电中心 | 泥沟供电所 | 泥沟镇 | 35kV泥沟站10kV22北洛线 | 南黄庄 | 200 | 54.6944
13185 | 台儿庄供电中心 | 泥沟供电所 | 泥沟镇 | 35kV泥沟站10kV22北洛线 | 胡洼 | 200 | 42.7782
13186 | 台儿庄供电中心 | 泥沟供电所 | 泥沟镇 | 35kV泥沟站10kV22北洛线 | 大北洛西二变 | 400 | 215.2486
13187 | 台儿庄供电中心 | 泥沟供电所 | 泥沟镇 | 35kV泥沟站10kV22北洛线 | 大北洛#2机井 | 50 | 1.1478
13188 | 台儿庄供电中心 | 泥沟供电所 | 泥沟镇 | 35kV泥沟站10kV22北洛线 | 夹坊#3机井 | 100 | 49.9048
13189 | 台儿庄供电中心 | 泥沟供电所 | 泥沟镇 | 35kV泥沟站10kV22北洛线 | 毛草河#2机井 | 100 | 67.6335
13190 | 台儿庄供电中心 | 泥沟供电所 | 泥沟镇 | 35kV泥沟站10kV22北洛线 | 欢屯南台区 | 400 | 166.8635
13191 | 台儿庄供电中心 | 泥沟供电所 | 泥沟镇 | 35kV泥沟站10kV22北洛线 | 南黄庄南变 | 200 | 53.0455
13192 | 台儿庄供电中心 | 泥沟供电所 | 泥沟镇 | 35kV泥沟站10kV22北洛线 | 欢屯机井 | 100 | 42.0623
13193 | 台儿庄供电中心 | 泥沟供电所 | 泥沟镇 | 35kV泥沟站10kV22北洛线 | 大北洛#3机井 | 50 | 0
13194 | 台儿庄供电中心 | 泥沟供电所 | 泥沟镇 | 35kV泥沟站10kV22北洛线 | 欢屯北二变 | 400 | 212.422
13195 | 台儿庄供电中心 | 泥沟供电所 | 泥沟镇 | 35kV泥沟站10kV22北洛线 | 大北洛南台区 | 400 | 33.0977
13196 | 台儿庄供电中心 | 泥沟供电所 | 泥沟镇 | 35kV泥沟站10kV22北洛线 | 大北洛西变 | 400 | 144.4168
13197 | 台儿庄供电中心 | 泥沟供电所 | 泥沟镇 | 35kV泥沟站10kV22北洛线 | 大北洛南2台区 | 400 | 117.3144
13198 | 台儿庄供电中心 | 泥沟供电所 | 泥沟镇 | 35kV泥沟站10kV22北洛线 | 小北洛东变 | 400 | 139.1792
13199 | 台儿庄供电中心 | 泥沟供电所 | 泥沟镇 | 35kV泥沟站10kV22北洛线 | 欢屯西变 | 400 | 156.4715
13200 | 台儿庄供电中心 | 泥沟供电所 | 泥沟镇 | 35kV泥沟站10kV22北洛线 | 欢屯工业园 | 200 | 75.2567
13201 | 台儿庄供电中心 | 泥沟供电所 | 泥沟镇 | 35kV泥沟站10kV22北洛线 | 欢屯北湖机井柱上变压器 | 200 | 139.3268
13202 | 台儿庄供电中心 | 泥沟供电所 | 泥沟镇 | 35kV泥沟站10kV22北洛线 | 小北洛南变 | 400 | 177.3386
13203 | 台儿庄供电中心 | 泥沟供电所 | 泥沟镇 | 35kV泥沟站10kV22北洛线 | 胡洼机井 | 100 | 33.7348
13204 | 台儿庄供电中心 | 泥沟供电所 | 泥沟镇 | 35kV泥沟站10kV22北洛线 | 小北洛机井 | 200 | 106.2387
13205 | 台儿庄供电中心 | 泥沟供电所 | 泥沟镇 | 35kV泥沟站10kV24姚庄线 | 毛草河 | 200 | 28.756
13206 | 台儿庄供电中心 | 泥沟供电所 | 泥沟镇 | 35kV泥沟站10kV24姚庄线 | 夹坊北变 | 400 | 196.3768
13207 | 台儿庄供电中心 | 泥沟供电所 | 泥沟镇 | 35kV泥沟站10kV24姚庄线 | 夹坊南台区 | 400 | 157.4414
13208 | 台儿庄供电中心 | 泥沟供电所 | 泥沟镇 | 35kV泥沟站10kV24姚庄线 | 汪庄工业园 | 400 | 310.855
13209 | 台儿庄供电中心 | 泥沟供电所 | 泥沟镇 | 35kV泥沟站10kV24姚庄线 | 马河湾西台区 | 200 | 33.0098
13210 | 台儿庄供电中心 | 泥沟供电所 | 泥沟镇 | 35kV泥沟站10kV24姚庄线 | 马河湾东台区 | 400 | 141.2576
13211 | 台儿庄供电中心 | 泥沟供电所 | 泥沟镇 | 35kV泥沟站10kV24姚庄线 | 马河湾 | 200 | 0
13212 | 台儿庄供电中心 | 泥沟供电所 | 泥沟镇 | 35kV泥沟站10kV24姚庄线 | 汪庄村 | 400 | 170.0227
13213 | 台儿庄供电中心 | 泥沟供电所 | 泥沟镇 | 35kV泥沟站10kV24姚庄线 | 红西西变 | 200 | 132.7314
13214 | 台儿庄供电中心 | 泥沟供电所 | 泥沟镇 | 35kV泥沟站10kV24姚庄线 | 后廖村变 | 400 | 134.191
13215 | 台儿庄供电中心 | 泥沟供电所 | 泥沟镇 | 35kV泥沟站10kV24姚庄线 | 上屯 | 200 | 0
13216 | 台儿庄供电中心 | 泥沟供电所 | 泥沟镇 | 35kV泥沟站10kV24姚庄线 | 红一村 | 400 | 112.8251
13217 | 台儿庄供电中心 | 泥沟供电所 | 泥沟镇 | 35kV泥沟站10kV24姚庄线 | 夹坊村 | 315 | 130.4136
13218 | 台儿庄供电中心 | 泥沟供电所 | 泥沟镇 | 35kV泥沟站10kV24姚庄线 | 红东社区5 | 1250 | 412.8936
13219 | 台儿庄供电中心 | 泥沟供电所 | 泥沟镇 | 35kV泥沟站10kV24姚庄线 | 西兰城#2机井 | 100 | 35.9379
13220 | 台儿庄供电中心 | 泥沟供电所 | 泥沟镇 | 35kV泥沟站10kV24姚庄线 | 红一北 | 200 | 32.3655
13221 | 台儿庄供电中心 | 泥沟供电所 | 泥沟镇 | 35kV泥沟站10kV24姚庄线 | 红二 | 400 | 170.9372
13222 | 台儿庄供电中心 | 泥沟供电所 | 泥沟镇 | 35kV泥沟站10kV24姚庄线 | 东黄庄菜园变压器 | 200 | 71.1553
13223 | 台儿庄供电中心 | 泥沟供电所 | 泥沟镇 | 35kV泥沟站10kV24姚庄线 | 红东社区一期1号变 | 800 | 640
13224 | 台儿庄供电中心 | 泥沟供电所 | 泥沟镇 | 35kV泥沟站10kV24姚庄线 | 汪庄鱼塘机井 | 100 | 39.9908
13225 | 台儿庄供电中心 | 泥沟供电所 | 泥沟镇 | 35kV泥沟站10kV24姚庄线 | 红东南变 | 400 | 175.094
13226 | 台儿庄供电中心 | 泥沟供电所 | 泥沟镇 | 35kV泥沟站10kV24姚庄线 | 汪庄西湖机井 | 100 | 43.7319
13227 | 台儿庄供电中心 | 泥沟供电所 | 泥沟镇 | 35kV泥沟站10kV24姚庄线 | 汪庄西二台区柱上变 | 400 | 0
13228 | 台儿庄供电中心 | 泥沟供电所 | 泥沟镇 | 35kV泥沟站10kV24姚庄线 | 刘庄 | 200 | 40.1595
13229 | 台儿庄供电中心 | 泥沟供电所 | 泥沟镇 | 35kV泥沟站10kV24姚庄线 | 汪庄四队机井 | 100 | 79.8337
13230 | 台儿庄供电中心 | 泥沟供电所 | 泥沟镇 | 35kV泥沟站10kV24姚庄线 | 西兰城#1机井 | 100 | 0
13231 | 台儿庄供电中心 | 泥沟供电所 | 泥沟镇 | 35kV泥沟站10kV24姚庄线 | 枣庄市台儿庄区泥沟镇人民政府红东村委会（前黄庄养殖） | 200 | 120.0947
13232 | 台儿庄供电中心 | 泥沟供电所 | 泥沟镇 | 35kV泥沟站10kV24姚庄线 | 汪庄北变 | 400 | 111.2455
13233 | 台儿庄供电中心 | 泥沟供电所 | 泥沟镇 | 35kV泥沟站10kV24姚庄线 | 上屯北变 | 400 | 256.4841
13234 | 台儿庄供电中心 | 泥沟供电所 | 泥沟镇 | 35kV泥沟站10kV24姚庄线 | 坊上#3机井 | 50 | 0
13235 | 台儿庄供电中心 | 泥沟供电所 | 泥沟镇 | 35kV泥沟站10kV24姚庄线 | 红东社区4 | 1250 | 412.8936
13236 | 台儿庄供电中心 | 泥沟供电所 | 泥沟镇 | 35kV泥沟站10kV24姚庄线 | 红东社区二期3号变 | 800 | 263.5602
13237 | 台儿庄供电中心 | 泥沟供电所 | 泥沟镇 | 35kV泥沟站10kV24姚庄线 | 夹坊东台区 | 400 | 134.6067
13238 | 台儿庄供电中心 | 泥沟供电所 | 泥沟镇 | 35kV泥沟站10kV24姚庄线 | 夹坊村 | 100 | 0
13239 | 台儿庄供电中心 | 泥沟供电所 | 泥沟镇 | 35kV泥沟站10kV24姚庄线 | 红西南变柱上变 | 400 | 112.0769
13240 | 台儿庄供电中心 | 泥沟供电所 | 泥沟镇 | 35kV泥沟站10kV24姚庄线 | 红一机井变压器 | 50 | 0
13241 | 台儿庄供电中心 | 泥沟供电所 | 泥沟镇 | 35kV泥沟站10kV24姚庄线 | 大官庄 | 400 | 25.9757
13242 | 台儿庄供电中心 | 泥沟供电所 | 泥沟镇 | 35kV泥沟站10kV24姚庄线 | 红西 | 200 | 0
13243 | 台儿庄供电中心 | 泥沟供电所 | 泥沟镇 | 35kV泥沟站10kV24姚庄线 | 水湖变 | 400 | 234.0235
13244 | 台儿庄供电中心 | 泥沟供电所 | 泥沟镇 | 35kV泥沟站10kV24姚庄线 | 泥沟夹坊机井 | 400 | 0
13245 | 台儿庄供电中心 | 泥沟供电所 | 泥沟镇 | 35kV泥沟站10kV24姚庄线 | 孔洪庄变 | 400 | 196.2936
13246 | 台儿庄供电中心 | 泥沟供电所 | 泥沟镇 | 35kV泥沟站10kV24姚庄线 | 毛草河东台区 | 200 | 14.2903
13247 | 台儿庄供电中心 | 泥沟供电所 | 泥沟镇 | 35kV泥沟站10kV24姚庄线 | 汪庄西变 | 400 | 160.8777
13248 | 台儿庄供电中心 | 泥沟供电所 | 泥沟镇 | 35kV泥沟站10kV24姚庄线 | 红东新农村2 | 800 | 640
13249 | 台儿庄供电中心 | 邳庄供电所 | 邳庄镇 | 110kV台东站10kV16东环线 | 陈塘二期小区北配电室配电室2号配变 | 1000 | 614.191
13250 | 台儿庄供电中心 | 邳庄供电所 | 运河街道 | 110kV台东站10kV16东环线 | 新市场配电变压器 | 630 | 0
13251 | 台儿庄供电中心 | 邳庄供电所 | 邳庄镇 | 110kV台东站10kV16东环线 | 陈塘棚户区#2变 | 630 | 98.13
13252 | 台儿庄供电中心 | 邳庄供电所 | 邳庄镇 | 110kV台东站10kV16东环线 | 陈塘二期小区北配电室配电室1号配变 | 1000 | 580.521
13253 | 台儿庄供电中心 | 邳庄供电所 | 邳庄镇 | 110kV台东站10kV16东环线 | 陈塘小高层#2变 | 1250 | 512.2688
13254 | 台儿庄供电中心 | 邳庄供电所 | 邳庄镇 | 110kV台东站10kV16东环线 | 东顺二箱变配电变压器 | 630 | 226.0486
13255 | 台儿庄供电中心 | 邳庄供电所 | 邳庄镇 | 110kV台东站10kV16东环线 | 陈塘二期小区南配电室配电室1号配变 | 630 | 353.3853
13256 | 台儿庄供电中心 | 邳庄供电所 | 邳庄镇 | 110kV台东站10kV16东环线 | 邳庄孟庄南变 | 200 | 0
13257 | 台儿庄供电中心 | 邳庄供电所 | 邳庄镇 | 110kV台东站10kV16东环线 | 陈塘小高层#1变 | 1250 | 512.2688
13258 | 台儿庄供电中心 | 邳庄供电所 | 邳庄镇 | 110kV台东站10kV16东环线 | 陈塘棚户区#1变 | 630 | 98.13
13259 | 台儿庄供电中心 | 邳庄供电所 | 邳庄镇 | 110kV台东站10kV16东环线 | 陈塘二期小区南配电室配电室2号配变 | 630 | 343.5475
13260 | 台儿庄供电中心 | 邳庄供电所 | 邳庄镇 | 110kV台东站10kV17邳庄线 | 后彭台区 | 400 | 88.6325
13261 | 台儿庄供电中心 | 邳庄供电所 | 邳庄镇 | 110kV台东站10kV17邳庄线 | 清荷园一期小区配电室1号配变 | 400 | 38.3352
13262 | 台儿庄供电中心 | 邳庄供电所 | 邳庄镇 | 110kV台东站10kV17邳庄线 | 邳庄驻地东箱变 | 630 | 119.496
13263 | 台儿庄供电中心 | 邳庄供电所 | 邳庄镇 | 110kV台东站10kV17邳庄线 | 官庄西变400kVA | 400 | 149.2387
13264 | 台儿庄供电中心 | 邳庄供电所 | 邳庄镇 | 110kV台东站10kV17邳庄线 | 邳庄北台区 | 400 | 0
13265 | 台儿庄供电中心 | 邳庄供电所 | 邳庄镇 | 110kV台东站10kV17邳庄线 | 驻地南台区 | 400 | 112.5757
13266 | 台儿庄供电中心 | 邳庄供电所 | 邳庄镇 | 110kV台东站10kV17邳庄线 | 东顺变压器 | 630 | 277.7315
13267 | 台儿庄供电中心 | 邳庄供电所 | 邳庄镇 | 110kV台东站10kV17邳庄线 | 孟庄 | 400 | 105.5091
13268 | 台儿庄供电中心 | 邳庄供电所 | 邳庄镇 | 110kV台东站10kV17邳庄线 | 官庄变 | 400 | 177.6989
13269 | 台儿庄供电中心 | 邳庄供电所 | 邳庄镇 | 110kV台东站10kV17邳庄线 | 官庄南变 | 200 | 0
13270 | 台儿庄供电中心 | 邳庄供电所 | 邳庄镇 | 110kV台东站10kV17邳庄线 | 清荷园2期 | 1250 | 577.392
13271 | 台儿庄供电中心 | 邳庄供电所 | 运河街道 | 110kV台东站10kV17邳庄线 | 北园新区 | 400 | 109.5966
13272 | 台儿庄供电中心 | 邳庄供电所 | 邳庄镇 | 110kV台东站10kV17邳庄线 | 刘桥 | 400 | 146.0795
13273 | 台儿庄供电中心 | 邳庄供电所 | 邳庄镇 | 110kV台东站10kV17邳庄线 | 邳庄村#2变 | 400 | 0
13274 | 台儿庄供电中心 | 邳庄供电所 | 邳庄镇 | 110kV台东站10kV17邳庄线 | 邳庄孟庄市场 | 400 | 0
13275 | 台儿庄供电中心 | 邳庄供电所 | 邳庄镇 | 110kV台东站10kV17邳庄线 | 驻地中变 | 400 | 94.1472
13276 | 台儿庄供电中心 | 邳庄供电所 | 邳庄镇 | 110kV台东站10kV17邳庄线 | 邳庄驻地四变 | 400 | 0
13277 | 台儿庄供电中心 | 邳庄供电所 | 邳庄镇 | 110kV台东站10kV17邳庄线 | 稻香花苑小区变 | 315 | 59.7064
13278 | 台儿庄供电中心 | 邳庄供电所 | 邳庄镇 | 110kV台东站10kV17邳庄线 | 前彭村 | 315 | 215.4391
13279 | 台儿庄供电中心 | 邳庄供电所 | 邳庄镇 | 110kV台东站10kV17邳庄线 | 前彭西变 | 200 | 0
13280 | 台儿庄供电中心 | 邳庄供电所 | 邳庄镇 | 110kV台东站10kV17邳庄线 | 邳庄镇政府变 | 400 | 201.0462
13281 | 台儿庄供电中心 | 邳庄供电所 | 邳庄镇 | 110kV台东站10kV17邳庄线 | 邳庄村变 | 400 | 126.2238
13282 | 台儿庄供电中心 | 邳庄供电所 | 邳庄镇 | 110kV台东站10kV17邳庄线 | 刘桥南变柱上变压器 | 400 | 171.5191
13283 | 台儿庄供电中心 | 邳庄供电所 | 邳庄镇 | 110kV台东站10kV17邳庄线 | 驻地北台区 | 400 | 32.0169
13284 | 台儿庄供电中心 | 邳庄供电所 | 邳庄镇 | 110kV台东站10kV17邳庄线 | 后彭北变 | 200 | 0
13285 | 台儿庄供电中心 | 邳庄供电所 | 邳庄镇 | 110kV台东站10kV24涛沟桥线 | 南赵西变 | 50 | 3.6696
13286 | 台儿庄供电中心 | 邳庄供电所 | 邳庄镇 | 110kV台东站10kV24涛沟桥线 | 赵庄村 | 200 | 13.3481
13287 | 台儿庄供电中心 | 邳庄供电所 | 邳庄镇 | 110kV台东站10kV24涛沟桥线 | 邳庄赵庄西变 | 315 | 64.1681
13288 | 台儿庄供电中心 | 邳庄供电所 | 邳庄镇 | 110kV台东站10kV24涛沟桥线 | 斗沟东变 | 400 | 194.6309
13289 | 台儿庄供电中心 | 邳庄供电所 | 邳庄镇 | 110kV台东站10kV24涛沟桥线 | 涛沟桥变 | 400 | 0
13290 | 台儿庄供电中心 | 邳庄供电所 | 邳庄镇 | 110kV台东站10kV24涛沟桥线 | 邳庄涛沟桥机井 | 200 | 128.1381
13291 | 台儿庄供电中心 | 邳庄供电所 | 运河街道 | 110kV台东站10kV24涛沟桥线 | 北关小区西配电室#2变 | 630 | 219.1761
13292 | 台儿庄供电中心 | 邳庄供电所 | 邳庄镇 | 110kV台东站10kV24涛沟桥线 | 斗沟南变 | 400 | 177.8374
13293 | 台儿庄供电中心 | 邳庄供电所 | 邳庄镇 | 110kV台东站10kV24涛沟桥线 | 苍庙村 | 200 | 4.605
13294 | 台儿庄供电中心 | 邳庄供电所 | 运河街道 | 110kV台东站10kV24涛沟桥线 | 北关小区东配电室#2变 | 800 | 262.5626
13295 | 台儿庄供电中心 | 邳庄供电所 | 邳庄镇 | 110kV台东站10kV24涛沟桥线 | 石拉子 | 200 | 46.6025
13296 | 台儿庄供电中心 | 邳庄供电所 | 运河街道 | 110kV台东站10kV24涛沟桥线 | 华辰观澜府小区配电室#1变压器 | 1250 | 638.1506
13297 | 台儿庄供电中心 | 邳庄供电所 | 运河街道 | 110kV台东站10kV24涛沟桥线 | 观澜府二期配电室4号配变 | 1250 | 852.2258
13298 | 台儿庄供电中心 | 邳庄供电所 | 运河街道 | 110kV台东站10kV24涛沟桥线 | 樊庄村 | 400 | 87.3578
13299 | 台儿庄供电中心 | 邳庄供电所 | 运河街道 | 110kV台东站10kV24涛沟桥线 | 观澜府二期配电室1号配变 | 1250 | 866.9824
13300 | 台儿庄供电中心 | 邳庄供电所 | 邳庄镇 | 110kV台东站10kV24涛沟桥线 | 涛沟桥南变 | 400 | 171.7685
13301 | 台儿庄供电中心 | 邳庄供电所 | 邳庄镇 | 110kV台东站10kV24涛沟桥线 | 毛良棚户区南2号变 | 1250 | 773.4544
13302 | 台儿庄供电中心 | 邳庄供电所 | 邳庄镇 | 110kV台东站10kV24涛沟桥线 | 赵村南台区 | 200 | 0
13303 | 台儿庄供电中心 | 邳庄供电所 | 邳庄镇 | 110kV台东站10kV24涛沟桥线 | 邳庄苍庙东变 | 200 | 1.0855
13304 | 台儿庄供电中心 | 邳庄供电所 | 运河街道 | 110kV台东站10kV24涛沟桥线 | 观澜府二期配电室2号配变 | 1250 | 913.1229
13305 | 台儿庄供电中心 | 邳庄供电所 | 运河街道 | 110kV台东站10kV24涛沟桥线 | 华辰观澜府小区配电室#2变压器 | 1250 | 532.1522
13306 | 台儿庄供电中心 | 邳庄供电所 | 邳庄镇 | 110kV台东站10kV24涛沟桥线 | 南赵村 | 200 | 64.7261
13307 | 台儿庄供电中心 | 邳庄供电所 | 邳庄镇 | 110kV台东站10kV24涛沟桥线 | 毛良新村变 | 400 | 115.7348
13308 | 台儿庄供电中心 | 邳庄供电所 | 邳庄镇 | 110kV台东站10kV24涛沟桥线 | 毛良棚户区南1号变 | 1250 | 806.2931
13309 | 台儿庄供电中心 | 邳庄供电所 | 邳庄镇 | 110kV台东站10kV24涛沟桥线 | 苍庙新村柱上变 | 400 | 31.8298
13310 | 台儿庄供电中心 | 邳庄供电所 | 邳庄镇 | 110kV台东站10kV24涛沟桥线 | 毛良村 | 200 | 150.093
13311 | 台儿庄供电中心 | 邳庄供电所 | 运河街道 | 110kV台东站10kV24涛沟桥线 | 北关小区西配电室#1变 | 630 | 216.682
13312 | 台儿庄供电中心 | 邳庄供电所 | 邳庄镇 | 110kV台东站10kV24涛沟桥线 | 邳庄陡沟西南变 | 400 | 200.3673
13313 | 台儿庄供电中心 | 邳庄供电所 | 运河街道 | 110kV台东站10kV24涛沟桥线 | 北关小区东配电室#1变 | 800 | 295.4013
13314 | 台儿庄供电中心 | 邳庄供电所 | 邳庄镇 | 110kV台东站10kV24涛沟桥线 | 赵村新农村#4 | 1000 | 409.2608
13315 | 台儿庄供电中心 | 邳庄供电所 | 邳庄镇 | 110kV台东站10kV24涛沟桥线 | 邳庄涛沟桥东北变 | 400 | 84.7251
13316 | 台儿庄供电中心 | 邳庄供电所 | 邳庄镇 | 110kV台东站10kV24涛沟桥线 | 毛良棚户区二期配电室2号配变 | 1250 | 819.8027
13317 | 台儿庄供电中心 | 邳庄供电所 | 邳庄镇 | 110kV台东站10kV24涛沟桥线 | 邳庄赵村机井 | 50 | 21.9595
13318 | 台儿庄供电中心 | 邳庄供电所 | 邳庄镇 | 110kV台东站10kV24涛沟桥线 | 赵村北台区 | 200 | 22.9503
13319 | 台儿庄供电中心 | 邳庄供电所 | 邳庄镇 | 110kV台东站10kV24涛沟桥线 | 邳庄南黄庄西变 | 200 | 2.7483
13320 | 台儿庄供电中心 | 邳庄供电所 | 邳庄镇 | 110kV台东站10kV24涛沟桥线 | 涛沟桥西二变 | 400 | 220.5693
13321 | 台儿庄供电中心 | 邳庄供电所 | 邳庄镇 | 110kV台东站10kV24涛沟桥线 | 邳庄边庄东变 | 200 | 0
13322 | 台儿庄供电中心 | 邳庄供电所 | 邳庄镇 | 110kV台东站10kV24涛沟桥线 | 季庄变 | 200 | 117.4344
13323 | 台儿庄供电中心 | 邳庄供电所 | 运河街道 | 110kV台东站10kV24涛沟桥线 | 顺河园区南变 | 400 | 210.4822
13324 | 台儿庄供电中心 | 邳庄供电所 | 邳庄镇 | 110kV台东站10kV24涛沟桥线 | 斗沟 | 250 | 30.9014
13325 | 台儿庄供电中心 | 邳庄供电所 | 邳庄镇 | 110kV台东站10kV24涛沟桥线 | 毛良棚户区北配电室配电室2号配变 | 1250 | 875.7117
13326 | 台儿庄供电中心 | 邳庄供电所 | 运河街道 | 110kV台东站10kV24涛沟桥线 | 顺河园区 | 200 | 48.5978
13327 | 台儿庄供电中心 | 邳庄供电所 | 邳庄镇 | 110kV台东站10kV24涛沟桥线 | 毛良棚户区北配电室配电室1号配变 | 1250 | 876.1274
13328 | 台儿庄供电中心 | 邳庄供电所 | 邳庄镇 | 110kV台东站10kV24涛沟桥线 | 赵村新农村#1 | 500 | 191.0515
13329 | 台儿庄供电中心 | 邳庄供电所 | 邳庄镇 | 110kV台东站10kV24涛沟桥线 | 南黄庄柱上变压器 | 400 | 133.1934
13330 | 台儿庄供电中心 | 邳庄供电所 | 邳庄镇 | 110kV台东站10kV24涛沟桥线 | 季庄东变 | 200 | 80.0509
13331 | 台儿庄供电中心 | 邳庄供电所 | 邳庄镇 | 110kV台东站10kV24涛沟桥线 | 赵村新农村#2 | 500 | 191.0515
13332 | 台儿庄供电中心 | 邳庄供电所 | 邳庄镇 | 110kV台东站10kV24涛沟桥线 | 苍庙南变 | 400 | 162.1247
13333 | 台儿庄供电中心 | 邳庄供电所 | 邳庄镇 | 110kV台东站10kV24涛沟桥线 | 邳庄斗沟机井 | 100 | 52.6898
13334 | 台儿庄供电中心 | 邳庄供电所 | 邳庄镇 | 110kV台东站10kV24涛沟桥线 | 毛良棚户区二期配电室1号配变 | 1250 | 906.6798
13335 | 台儿庄供电中心 | 邳庄供电所 | 邳庄镇 | 110kV台东站10kV24涛沟桥线 | 涛沟桥西变 | 400 | 162.0832
13336 | 台儿庄供电中心 | 邳庄供电所 | 邳庄镇 | 110kV台东站10kV24涛沟桥线 | 边庄村柱上变 | 400 | 151.9406
13337 | 台儿庄供电中心 | 邳庄供电所 | 邳庄镇 | 110kV台东站10kV24涛沟桥线 | 赵村新农村#3 | 1000 | 469.9501
13338 | 台儿庄供电中心 | 邳庄供电所 | 运河街道 | 110kV台东站10kV24涛沟桥线 | 观澜府二期配电室3号配变 | 1250 | 844.9514
13339 | 台儿庄供电中心 | 邳庄供电所 | 邳庄镇 | 110kV台东站10kV29陈塘线 | 陈塘三变 | 400 | 28.1926
13340 | 台儿庄供电中心 | 邳庄供电所 | 邳庄镇 | 110kV台东站10kV29陈塘线 | 陈塘变 | 400 | 0
13341 | 台儿庄供电中心 | 邳庄供电所 | 邳庄镇 | 110kV台东站10kV29陈塘线 | 陈塘小区#2变压器 | 630 | 265.7322
13342 | 台儿庄供电中心 | 邳庄供电所 | 邳庄镇 | 110kV台东站10kV29陈塘线 | 陈塘小区#1变压器 | 630 | 319.7706
13343 | 台儿庄供电中心 | 邳庄供电所 | 邳庄镇 | 110kV台东站10kV29陈塘线 | 陈塘东棚户区#1变（北侧） | 630 | 0
13344 | 台儿庄供电中心 | 邳庄供电所 | 运河街道 | 110kV台东站10kV32文化路Ⅱ线 | 阳光家园南变 | 800 | 612.9808
13345 | 台儿庄供电中心 | 邳庄供电所 | 运河街道 | 110kV台东站10kV32文化路Ⅱ线 | 阳光家园北变 | 800 | 612.9808
13346 | 台儿庄供电中心 | 邳庄供电所 | 运河街道 | 110kV台东站10kV32文化路Ⅱ线 | 北关三变 | 630 | 55.4813
13347 | 台儿庄供电中心 | 邳庄供电所 | 运河街道 | 110kV林桥站10kV15镇农业线 | 兴隆小区西北箱变配电变压器 | 400 | 189.7259
13348 | 台儿庄供电中心 | 邳庄供电所 | 运河街道 | 110kV林桥站10kV15镇农业线 | 后张庄台架变 | 400 | 158.0511
13349 | 台儿庄供电中心 | 邳庄供电所 | 运河街道 | 110kV林桥站10kV15镇农业线 | 兴隆新村南变 | 200 | 38.7877
13350 | 台儿庄供电中心 | 邳庄供电所 | 运河街道 | 110kV林桥站10kV15镇农业线 | 药监局箱变 | 400 | 75.4693
13351 | 台儿庄供电中心 | 邳庄供电所 | 运河街道 | 110kV林桥站10kV15镇农业线 | 兴隆小区变 | 250 | 101.0127
13352 | 台儿庄供电中心 | 邳庄供电所 | 马兰屯镇 | 110kV林桥站10kV15镇农业线 | 鲁棉小区#2变箱式变 | 630 | 311.1245
13353 | 台儿庄供电中心 | 邳庄供电所 | 运河街道 | 110kV林桥站10kV15镇农业线 | 兴隆新村4台区 | 400 | 320
13354 | 台儿庄供电中心 | 邳庄供电所 | 马兰屯镇 | 110kV林桥站10kV15镇农业线 | 丽水御园一期#2配电室#1变（南）配电变压器 | 1000 | 800
13355 | 台儿庄供电中心 | 邳庄供电所 | 运河街道 | 110kV林桥站10kV15镇农业线 | 陈庄村变 | 400 | 0
13356 | 台儿庄供电中心 | 邳庄供电所 | 马兰屯镇 | 110kV林桥站10kV15镇农业线 | 丽水御园一期#1配电室#1（北）配电变压器 | 1000 | 144.057
13357 | 台儿庄供电中心 | 邳庄供电所 | 马兰屯镇 | 110kV林桥站10kV15镇农业线 | 南闸北变 | 200 | 119.1387
13358 | 台儿庄供电中心 | 邳庄供电所 | 运河街道 | 110kV林桥站10kV15镇农业线 | 前张庄三变变压器 | 200 | 60.4862
13359 | 台儿庄供电中心 | 邳庄供电所 | 运河街道 | 110kV林桥站10kV15镇农业线 | 黄庄台区 | 400 | 180.8858
13360 | 台儿庄供电中心 | 邳庄供电所 | 邳庄镇 | 110kV林桥站10kV15镇农业线 | 水岸丽都#5变 | 1000 | 525.2355
13361 | 台儿庄供电中心 | 邳庄供电所 | 邳庄镇 | 110kV林桥站10kV15镇农业线 | 水岸丽都#6变 | 1000 | 512.973
13362 | 台儿庄供电中心 | 邳庄供电所 | 马兰屯镇 | 110kV林桥站10kV15镇农业线 | 丽水御园二期#2配电室#3变压器 | 1000 | 496.1379
13363 | 台儿庄供电中心 | 邳庄供电所 | 运河街道 | 110kV林桥站10kV15镇农业线 | 兴隆小区Ⅱ（北）配电变压器 | 800 | 506.9824
13364 | 台儿庄供电中心 | 邳庄供电所 | 邳庄镇 | 110kV林桥站10kV15镇农业线 | 青纺联小区东变 | 800 | 363.6559
13365 | 台儿庄供电中心 | 邳庄供电所 | 运河街道 | 110kV林桥站10kV15镇农业线 | 兴隆新村变 | 400 | 0
13366 | 台儿庄供电中心 | 邳庄供电所 | 马兰屯镇 | 110kV林桥站10kV15镇农业线 | 丽水御园一期#1配电室#1变（南）配电变压器 | 1000 | 144.057
13367 | 台儿庄供电中心 | 邳庄供电所 | 运河街道 | 110kV林桥站10kV15镇农业线 | 后张庄二变 | 200 | 30.6404
13368 | 台儿庄供电中心 | 邳庄供电所 | 邳庄镇 | 110kV林桥站10kV15镇农业线 | 青纺联小区西变 | 800 | 314.2732
13369 | 台儿庄供电中心 | 邳庄供电所 | 运河街道 | 110kV林桥站10kV15镇农业线 | 兴隆新村3台区变压器 | 400 | 0
13370 | 台儿庄供电中心 | 邳庄供电所 | 运河街道 | 110kV林桥站10kV15镇农业线 | 兴隆小区Ⅰ（南）配电变压器 | 800 | 407.7734
13371 | 台儿庄供电中心 | 邳庄供电所 | 运河街道 | 110kV林桥站10kV15镇农业线 | 兴隆新村西变400kVA | 400 | 30.5204
13372 | 台儿庄供电中心 | 邳庄供电所 | 运河街道 | 110kV林桥站10kV15镇农业线 | 前张庄变 | 200 | 83.9652
13373 | 台儿庄供电中心 | 邳庄供电所 | 运河街道 | 110kV林桥站10kV15镇农业线 | 车站新村变 | 500 | 0
13374 | 台儿庄供电中心 | 邳庄供电所 | 运河街道 | 110kV林桥站10kV15镇农业线 | 黄庄二变 | 200 | 26.539
13375 | 台儿庄供电中心 | 邳庄供电所 | 马兰屯镇 | 110kV林桥站10kV15镇农业线 | 丽水御园二期配电变压器1 | 1000 | 280.8157
13376 | 台儿庄供电中心 | 邳庄供电所 | 马兰屯镇 | 110kV林桥站10kV15镇农业线 | 南闸东变 | 200 | 0
13377 | 台儿庄供电中心 | 邳庄供电所 | 邳庄镇 | 110kV林桥站10kV15镇农业线 | 水岸丽都#3变 | 1000 | 531.4707
13378 | 台儿庄供电中心 | 邳庄供电所 | 马兰屯镇 | 110kV林桥站10kV15镇农业线 | 丽水御园二期配电变压器2 | 1000 | 280.8157
13379 | 台儿庄供电中心 | 邳庄供电所 | 马兰屯镇 | 110kV林桥站10kV15镇农业线 | 丽水御园二期#2配电室#4变压器 | 1000 | 510.6867
13380 | 台儿庄供电中心 | 邳庄供电所 | 运河街道 | 110kV林桥站10kV15镇农业线 | 怡水庭院箱变箱式变1号配变 | 400 | 236.1989
13381 | 台儿庄供电中心 | 邳庄供电所 | 运河街道 | 110kV林桥站10kV15镇农业线 | 高头变 | 400 | 145.9964
13382 | 台儿庄供电中心 | 邳庄供电所 | 马兰屯镇 | 110kV林桥站10kV15镇农业线 | 丽水御园一期#2配电室#1变（北）配电变压器 | 1000 | 800
13383 | 台儿庄供电中心 | 邳庄供电所 | 运河街道 | 110kV林桥站10kV15镇农业线 | 陈庄东变 | 400 | 0
13384 | 台儿庄供电中心 | 邳庄供电所 | 马兰屯镇 | 110kV林桥站10kV15镇农业线 | 鲁棉小区 | 1000 | 791.922
13385 | 台儿庄供电中心 | 邳庄供电所 | 运河街道 | 110kV林桥站10kV15镇农业线 | 前张庄二变 | 200 | 101.2228
13386 | 台儿庄供电中心 | 邳庄供电所 | 运河街道 | 110kV林桥站10kV15镇农业线 | 车站新村二变 | 400 | 0
13387 | 台儿庄供电中心 | 邳庄供电所 | 运河街道 | 110kV林桥站10kV15镇农业线 | 兴隆小区西南箱变配电变压器 | 800 | 0
13388 | 台儿庄供电中心 | 邳庄供电所 | 运河街道 | 110kV林桥站10kV15镇农业线 | 陈庄南变 | 400 | 320
13389 | 台儿庄供电中心 | 邳庄供电所 | 运河街道 | 110kV林桥站10kV15镇农业线 | 兴隆小区东变 | 400 | 320
13390 | 台儿庄供电中心 | 邳庄供电所 | 运河街道 | 110kV林桥站10kV15镇农业线 | 运南变 | 400 | 257.3986
13391 | 台儿庄供电中心 | 邳庄供电所 | 马兰屯镇 | 110kV林桥站10kV15镇农业线 | 南闸西变 | 200 | 9.5585
13392 | 台儿庄供电中心 | 邳庄供电所 | 邳庄镇 | 110kV林桥站10kV15镇农业线 | 水岸丽都#4变 | 1000 | 548.3058
13393 | 台儿庄供电中心 | 邳庄供电所 | 马兰屯镇 | 110kV林桥站10kV27北环线 | 金源小区#2箱变配变 | 630 | 504
13394 | 台儿庄供电中心 | 邳庄供电所 | 马兰屯镇 | 110kV林桥站10kV27北环线 | 汽车站#1充电桩 | 400 | 320
13395 | 台儿庄供电中心 | 邳庄供电所 | 马兰屯镇 | 110kV林桥站10kV27北环线 | 工业园变 | 315 | 252
13396 | 台儿庄供电中心 | 邳庄供电所 | 马兰屯镇 | 110kV林桥站10kV27北环线 | 西三里 | 630 | 0
13397 | 台儿庄供电中心 | 邳庄供电所 | 马兰屯镇 | 110kV林桥站10kV27北环线 | 汽车站#2充电桩 | 400 | 320
13398 | 台儿庄供电中心 | 邳庄供电所 | 马兰屯镇 | 110kV林桥站10kV27北环线 | 金源小区#1配变 | 800 | 620.1721
13399 | 台儿庄供电中心 | 邳庄供电所 | 运河街道 | 110kV林桥站10kV27北环线 | 小康二村变 | 630 | 211.4998
13400 | 台儿庄供电中心 | 邳庄供电所 | 运河街道 | 110kV林桥站10kV27北环线 | 台兴小区配电室1号配变 | 200 | 0
13401 | 台儿庄供电中心 | 邳庄供电所 | 马兰屯镇 | 110kV林桥站10kV27北环线 | 批发城二变 | 630 | 226.492
13402 | 台儿庄供电中心 | 邳庄供电所 | 马兰屯镇 | 110kV林桥站10kV27北环线 | 农业园二变变压器 | 400 | 127.6233
13403 | 台儿庄供电中心 | 邳庄供电所 | 马兰屯镇 | 110kV林桥站10kV27北环线 | 西三里二变 | 400 | 0
13404 | 台儿庄供电中心 | 邳庄供电所 | 马兰屯镇 | 110kV林桥站10kV27北环线 | 林桥社区变压器 | 630 | 353.5238
13405 | 台儿庄供电中心 | 邳庄供电所 | 马兰屯镇 | 110kV林桥站10kV27北环线 | 金源小区#2配变 | 800 | 620.1721
13406 | 台儿庄供电中心 | 邳庄供电所 | 马兰屯镇 | 110kV林桥站10kV27北环线 | 西三里四变 | 400 | 0
13407 | 台儿庄供电中心 | 邳庄供电所 | 马兰屯镇 | 110kV林桥站10kV27北环线 | 农业园三变 | 400 | 42.9908
13408 | 台儿庄供电中心 | 邳庄供电所 | 马兰屯镇 | 110kV林桥站10kV27北环线 | 东三里三箱变箱式变1号配变 | 400 | 184.4883
13409 | 台儿庄供电中心 | 邳庄供电所 | 马兰屯镇 | 110kV林桥站10kV27北环线 | 水果市场变 | 630 | 54.068
13410 | 台儿庄供电中心 | 邳庄供电所 | 马兰屯镇 | 110kV林桥站10kV27北环线 | 批发城南变柱上变压器 | 400 | 113.2408
13411 | 台儿庄供电中心 | 邳庄供电所 | 马兰屯镇 | 110kV林桥站10kV27北环线 | 批发城北变 | 630 | 262.386
13412 | 台儿庄供电中心 | 邳庄供电所 | 马兰屯镇 | 110kV林桥站10kV27北环线 | 林桥农业园 | 500 | 174.2026
13413 | 台儿庄供电中心 | 邳庄供电所 | 马兰屯镇 | 110kV林桥站10kV27北环线 | 批发城三变 | 400 | 0
13414 | 台儿庄供电中心 | 邳庄供电所 | 马兰屯镇 | 110kV林桥站10kV27北环线 | 西三里三变 | 400 | 0
13415 | 台儿庄供电中心 | 邳庄供电所 | 马兰屯镇 | 110kV林桥站10kV30长安路线 | 林运变 | 500 | 0
13416 | 台儿庄供电中心 | 邳庄供电所 | 马兰屯镇 | 110kV林桥站10kV30长安路线 | 云溪九里小区#3配变 | 1000 | 672.8019
13417 | 台儿庄供电中心 | 邳庄供电所 | 马兰屯镇 | 110kV林桥站10kV30长安路线 | 云溪九里小区#1配变 | 1000 | 641.6259
13418 | 台儿庄供电中心 | 邳庄供电所 | 运河街道 | 110kV林桥站10kV30长安路线 | 北关变压器 | 630 | 263.5984
13419 | 台儿庄供电中心 | 邳庄供电所 | 马兰屯镇 | 110kV林桥站10kV30长安路线 | 云溪九里小区#2配变 | 1000 | 647.2376
13420 | 台儿庄供电中心 | 邳庄供电所 | 运河街道 | 110kV林桥站10kV30长安路线 | 北关二变变压器 | 630 | 182.6794
13421 | 台儿庄供电中心 | 邳庄供电所 | 邳庄镇 | 110kV林桥站10kV30长安路线 | 陈塘二变变压器 | 630 | 210.1142
13422 | 台儿庄供电中心 | 邳庄供电所 | 马兰屯镇 | 110kV林桥站10kV30长安路线 | 林运二变 | 500 | 161.1503
13423 | 台儿庄供电中心 | 邳庄供电所 | 马兰屯镇 | 110kV林桥站10kV30长安路线 | 林运三变 | 400 | 50.7225
13424 | 台儿庄供电中心 | 邳庄供电所 | 马兰屯镇 | 110kV林桥站10kV30长安路线 | 云溪九里小区#4配变 | 1000 | 638.5083
13425 | 台儿庄供电中心 | 邳庄供电所 | 运河街道 | 110kV林桥站10kV30长安路线 | 神话配电变压器 | 630 | 223.9702
13426 | 台儿庄供电中心 | 邳庄供电所 | 马兰屯镇 | 110kV林桥站10kV30长安路线 | 党校箱变配电变压器 | 630 | 220.3677
13427 | 台儿庄供电中心 | 邳庄供电所 | 马兰屯镇 | 110kV林桥站10kV30长安路线 | 林桥西村箱变配电变压器 | 630 | 153.9974
13428 | 台儿庄供电中心 | 邳庄供电所 | 运河街道 | 110kV林桥站10kV30长安路线 | 福华园变 | 400 | 100.2438
13429 | 台儿庄供电中心 | 邳庄供电所 | 运河街道 | 110kV林桥站10kV30长安路线 | 兰琪花园配电室#1变 | 1250 | 96.3117
13430 | 台儿庄供电中心 | 邳庄供电所 | 运河街道 | 110kV林桥站10kV30长安路线 | 兰琪花园配电室#2变 | 1250 | 96.3117
13431 | 台儿庄供电中心 | 邳庄供电所 | 邳庄镇 | 110kV邳庄站10kV14张楼线 | 罗庄工业园变 | 400 | 0
13432 | 台儿庄供电中心 | 邳庄供电所 | 邳庄镇 | 110kV邳庄站10kV14张楼线 | 岔路口 | 200 | 3.5935
13433 | 台儿庄供电中心 | 邳庄供电所 | 邳庄镇 | 110kV邳庄站10kV14张楼线 | 岔路口北变 | 200 | 27.4396
13434 | 台儿庄供电中心 | 邳庄供电所 | 邳庄镇 | 110kV邳庄站10kV14张楼线 | 邳庄张楼东机井 | 50 | 4.5841
13435 | 台儿庄供电中心 | 邳庄供电所 | 邳庄镇 | 110kV邳庄站10kV14张楼线 | 旗杆 | 400 | 66.7262
13436 | 台儿庄供电中心 | 邳庄供电所 | 邳庄镇 | 110kV邳庄站10kV14张楼线 | 邳庄小集子西机井 | 50 | 40
13437 | 台儿庄供电中心 | 邳庄供电所 | 邳庄镇 | 110kV邳庄站10kV14张楼线 | 栗庄大棚变 | 400 | 264.7977
13438 | 台儿庄供电中心 | 邳庄供电所 | 邳庄镇 | 110kV邳庄站10kV14张楼线 | 邳庄柳树园西南机井 | 200 | 10.1058
13439 | 台儿庄供电中心 | 邳庄供电所 | 邳庄镇 | 110kV邳庄站10kV14张楼线 | 邳庄柳树园西变 | 400 | 0
13440 | 台儿庄供电中心 | 邳庄供电所 | 邳庄镇 | 110kV邳庄站10kV14张楼线 | 旗杆北台区 | 200 | 0
13441 | 台儿庄供电中心 | 邳庄供电所 | 邳庄镇 | 110kV邳庄站10kV14张楼线 | 邳庄岔路口东机井 | 200 | 108.0677
13442 | 台儿庄供电中心 | 邳庄供电所 | 邳庄镇 | 110kV邳庄站10kV14张楼线 | 张楼变 | 400 | 112.6588
13443 | 台儿庄供电中心 | 邳庄供电所 | 邳庄镇 | 110kV邳庄站10kV14张楼线 | 小集子东机井变 | 200 | 160
13444 | 台儿庄供电中心 | 邳庄供电所 | 邳庄镇 | 110kV邳庄站10kV14张楼线 | 小集子北变 | 400 | 89.2976
13445 | 台儿庄供电中心 | 邳庄供电所 | 邳庄镇 | 110kV邳庄站10kV14张楼线 | 张楼东变 | 200 | 0
13446 | 台儿庄供电中心 | 邳庄供电所 | 邳庄镇 | 110kV邳庄站10kV14张楼线 | 邳庄旗杆西北机井 | 50 | 40
13447 | 台儿庄供电中心 | 邳庄供电所 | 邳庄镇 | 110kV邳庄站10kV14张楼线 | 柳树园北变 | 200 | 0
13448 | 台儿庄供电中心 | 邳庄供电所 | 邳庄镇 | 110kV邳庄站10kV14张楼线 | 贾园南变 | 400 | 192.5802
13449 | 台儿庄供电中心 | 邳庄供电所 | 邳庄镇 | 110kV邳庄站10kV14张楼线 | 小集子南台区 | 400 | 0
13450 | 台儿庄供电中心 | 邳庄供电所 | 邳庄镇 | 110kV邳庄站10kV14张楼线 | 栗庄 | 200 | 0
13451 | 台儿庄供电中心 | 邳庄供电所 | 邳庄镇 | 110kV邳庄站10kV14张楼线 | 栗庄东北变 | 400 | 236.9471
13452 | 台儿庄供电中心 | 邳庄供电所 | 邳庄镇 | 110kV邳庄站10kV14张楼线 | 小集子东二变 | 500 | 39.9657
13453 | 台儿庄供电中心 | 邳庄供电所 | 邳庄镇 | 110kV邳庄站10kV14张楼线 | 邳庄岔路口西机井 | 100 | 43.3994
13454 | 台儿庄供电中心 | 邳庄供电所 | 邳庄镇 | 110kV邳庄站10kV14张楼线 | 柳树园村中台区 | 315 | 48.7048
13455 | 台儿庄供电中心 | 邳庄供电所 | 邳庄镇 | 110kV邳庄站10kV14张楼线 | 邳庄栗庄东变 | 200 | 57.327
13456 | 台儿庄供电中心 | 邳庄供电所 | 邳庄镇 | 110kV邳庄站10kV14张楼线 | 贾园 | 400 | 152.8966
13457 | 台儿庄供电中心 | 邳庄供电所 | 邳庄镇 | 110kV邳庄站10kV14张楼线 | 盘龙 | 400 | 30.6867
13458 | 台儿庄供电中心 | 邳庄供电所 | 邳庄镇 | 110kV邳庄站10kV14张楼线 | 盘龙西变 | 400 | 206.7272
13459 | 台儿庄供电中心 | 邳庄供电所 | 邳庄镇 | 110kV邳庄站10kV14张楼线 | 邳庄旗杆西机井 | 100 | 80
13460 | 台儿庄供电中心 | 邳庄供电所 | 邳庄镇 | 110kV邳庄站10kV14张楼线 | 张楼南变 | 400 | 157.1089
13461 | 台儿庄供电中心 | 邳庄供电所 | 邳庄镇 | 110kV邳庄站10kV14张楼线 | 小集子北2变柱上变 | 400 | 0
13462 | 台儿庄供电中心 | 邳庄供电所 | 邳庄镇 | 110kV邳庄站10kV14张楼线 | 盘龙南变 | 200 | 10.9094
13463 | 台儿庄供电中心 | 邳庄供电所 | 邳庄镇 | 110kV邳庄站10kV14张楼线 | 邳庄张楼西机井 | 100 | 80
13464 | 台儿庄供电中心 | 邳庄供电所 | 邳庄镇 | 110kV邳庄站10kV14张楼线 | 邳庄旗杆东北变 | 200 | 0
13465 | 台儿庄供电中心 | 邳庄供电所 | 邳庄镇 | 110kV邳庄站10kV14张楼线 | 贾园东变 | 200 | 0
13466 | 台儿庄供电中心 | 邳庄供电所 | 邳庄镇 | 110kV邳庄站10kV14张楼线 | 小集子东北变 | 400 | 0
13467 | 台儿庄供电中心 | 邳庄供电所 | 邳庄镇 | 110kV邳庄站10kV14张楼线 | 小集子中台变 | 400 | 73.7096
13468 | 台儿庄供电中心 | 邳庄供电所 | 邳庄镇 | 110kV邳庄站10kV14张楼线 | 小集子西北变 | 400 | 23.1213
13469 | 台儿庄供电中心 | 邳庄供电所 | 邳庄镇 | 110kV邳庄站10kV14张楼线 | 邳庄贾园机井 | 50 | 3.7111
13470 | 台儿庄供电中心 | 邳庄供电所 | 邳庄镇 | 110kV邳庄站10kV14张楼线 | 柳树园西二变 | 400 | 0
13471 | 台儿庄供电中心 | 邳庄供电所 | 邳庄镇 | 110kV邳庄站10kV14张楼线 | 小集子中二台区 | 400 | 0
13472 | 台儿庄供电中心 | 邳庄供电所 | 邳庄镇 | 110kV邳庄站10kV14张楼线 | 柳树园南变 | 400 | 0
13473 | 台儿庄供电中心 | 邳庄供电所 | 邳庄镇 | 110kV邳庄站10kV14张楼线 | 小集子中三变 | 400 | 128.1221
13474 | 台儿庄供电中心 | 邳庄供电所 | 邳庄镇 | 110kV邳庄站10kV14张楼线 | 邳庄柳树园西北机井 | 400 | 74.9982
13475 | 台儿庄供电中心 | 邳庄供电所 | 邳庄镇 | 110kV邳庄站10kV14张楼线 | 小集子东南变 | 400 | 157.8017
13476 | 台儿庄供电中心 | 邳庄供电所 | 邳庄镇 | 110kV邳庄站10kV14张楼线 | 邳庄旗杆东南变 | 200 | 28.9777
13477 | 台儿庄供电中心 | 邳庄供电所 | 邳庄镇 | 110kV邳庄站10kV14张楼线 | 邳庄小集子东变 | 400 | 0
13478 | 台儿庄供电中心 | 邳庄供电所 | 邳庄镇 | 110kV邳庄站10kV14张楼线 | 张楼西变 | 400 | 0
13479 | 台儿庄供电中心 | 邳庄供电所 | 马兰屯镇 | 110kV邳庄站10kV16刘湖线 | 万庄东三里安置小区C区配电室#6配电变压器 | 800 | 402.0232
13480 | 台儿庄供电中心 | 邳庄供电所 | 马兰屯镇 | 110kV邳庄站10kV16刘湖线 | 碧桂园映月台小区#1配电室配电室2号配变 | 1000 | 531.8864
13481 | 台儿庄供电中心 | 邳庄供电所 | 马兰屯镇 | 110kV邳庄站10kV16刘湖线 | 刘湖四变 | 400 | 121.3881
13482 | 台儿庄供电中心 | 邳庄供电所 | 马兰屯镇 | 110kV邳庄站10kV16刘湖线 | 刘湖东 | 200 | 0
13483 | 台儿庄供电中心 | 邳庄供电所 | 马兰屯镇 | 110kV邳庄站10kV16刘湖线 | 碧桂园珑樾台二期配电室1号变压器 | 800 | 514.2568
13484 | 台儿庄供电中心 | 邳庄供电所 | 马兰屯镇 | 110kV邳庄站10kV16刘湖线 | 碧桂园映月台小区#2配电室1号配变 | 1000 | 530.8472
13485 | 台儿庄供电中心 | 邳庄供电所 | 马兰屯镇 | 110kV邳庄站10kV16刘湖线 | 刘湖西台区 | 400 | 133.1103
13486 | 台儿庄供电中心 | 邳庄供电所 | 马兰屯镇 | 110kV邳庄站10kV16刘湖线 | 碧桂园珑樾台二期配电室3号配变 | 800 | 465.5807
13487 | 台儿庄供电中心 | 邳庄供电所 | 马兰屯镇 | 110kV邳庄站10kV16刘湖线 | 碧桂园映月台小区#2配电室4号配变 | 800 | 426.3405
13488 | 台儿庄供电中心 | 邳庄供电所 | 马兰屯镇 | 110kV邳庄站10kV16刘湖线 | 刘湖五变 | 400 | 230.0053
13489 | 台儿庄供电中心 | 邳庄供电所 | 马兰屯镇 | 110kV邳庄站10kV16刘湖线 | 刘湖八变400 | 400 | 215.9969
13490 | 台儿庄供电中心 | 邳庄供电所 | 马兰屯镇 | 110kV邳庄站10kV16刘湖线 | 碧桂园珑樾台二期配电室4号配变 | 1000 | 472.4442
13491 | 台儿庄供电中心 | 邳庄供电所 | 马兰屯镇 | 110kV邳庄站10kV16刘湖线 | 刘湖新村二变 | 400 | 12.7432
13492 | 台儿庄供电中心 | 邳庄供电所 | 马兰屯镇 | 110kV邳庄站10kV16刘湖线 | 碧桂园珑樾台一期配电室3号配变 | 1000 | 536.251
13493 | 台儿庄供电中心 | 邳庄供电所 | 马兰屯镇 | 110kV邳庄站10kV16刘湖线 | 万庄东三里安置小区A区北配电室#1变压器 | 800 | 384.149
13494 | 台儿庄供电中心 | 邳庄供电所 | 马兰屯镇 | 110kV邳庄站10kV16刘湖线 | 碧桂园映月台小区#1配电室配电室4号配变 | 800 | 486.6972
13495 | 台儿庄供电中心 | 邳庄供电所 | 马兰屯镇 | 110kV邳庄站10kV16刘湖线 | 刘湖六变 | 200 | 0
13496 | 台儿庄供电中心 | 邳庄供电所 | 马兰屯镇 | 110kV邳庄站10kV16刘湖线 | 刘湖三变 | 200 | 2.0416
13497 | 台儿庄供电中心 | 邳庄供电所 | 马兰屯镇 | 110kV邳庄站10kV16刘湖线 | 碧桂园珑樾台一期配电室1号配变 | 1000 | 497.385
13498 | 台儿庄供电中心 | 邳庄供电所 | 马兰屯镇 | 110kV邳庄站10kV16刘湖线 | 碧桂园映月台小区#1配电室配电室1号配变 | 1000 | 798.1294
13499 | 台儿庄供电中心 | 邳庄供电所 | 马兰屯镇 | 110kV邳庄站10kV16刘湖线 | 碧桂园映月台小区#2配电室2号配变 | 1000 | 594.8619
13500 | 台儿庄供电中心 | 邳庄供电所 | 马兰屯镇 | 110kV邳庄站10kV16刘湖线 | 碧桂园珑樾台二期配电室2号变压器 | 800 | 429.2502
13501 | 台儿庄供电中心 | 邳庄供电所 | 马兰屯镇 | 110kV邳庄站10kV16刘湖线 | 碧桂园映月台小区#1配电室配电室3号配变 | 800 | 522.9445
13502 | 台儿庄供电中心 | 邳庄供电所 | 马兰屯镇 | 110kV邳庄站10kV16刘湖线 | 碧桂园珑樾台一期配电室2号配变 | 1000 | 477.6402
13503 | 台儿庄供电中心 | 邳庄供电所 | 马兰屯镇 | 110kV邳庄站10kV16刘湖线 | 兰琪花苑电动汽车充电站箱变配电变压器 | 400 | 0
13504 | 台儿庄供电中心 | 邳庄供电所 | 马兰屯镇 | 110kV邳庄站10kV16刘湖线 | 刘湖新村 | 400 | 138.1816
13505 | 台儿庄供电中心 | 邳庄供电所 | 马兰屯镇 | 110kV邳庄站10kV16刘湖线 | 碧桂园映月台小区#2配电室3号配变 | 800 | 441.97
13506 | 台儿庄供电中心 | 邳庄供电所 | 马兰屯镇 | 110kV邳庄站10kV16刘湖线 | 刘湖七变200 | 400 | 144.874
13507 | 台儿庄供电中心 | 邳庄供电所 | 马兰屯镇 | 110kV邳庄站10kV16刘湖线 | 万庄东三里安置小区A区北配电室#2变压器 | 800 | 424.4699
13508 | 台儿庄供电中心 | 邳庄供电所 | 马兰屯镇 | 110kV邳庄站10kV16刘湖线 | 万庄东三里安置小区A区南配电室#3变压器 | 1000 | 475.7696
13509 | 台儿庄供电中心 | 邳庄供电所 | 马兰屯镇 | 110kV邳庄站10kV16刘湖线 | 万庄东三里安置小区C区配电室#7配电变压器 | 800 | 397.035
13510 | 台儿庄供电中心 | 邳庄供电所 | 马兰屯镇 | 110kV邳庄站10kV16刘湖线 | 万庄东三里安置小区B区配电室#4配电变压器 | 800 | 335.3066
13511 | 台儿庄供电中心 | 邳庄供电所 | 马兰屯镇 | 110kV邳庄站10kV16刘湖线 | 万庄东三里安置小区B区配电室#5配电变压器 | 800 | 352.1416
13512 | 台儿庄供电中心 | 邳庄供电所 | 马兰屯镇 | 110kV邳庄站10kV16刘湖线 | 凤凰水城电动汽车充电站箱变配电变压器 | 400 | 257.5649
13513 | 台儿庄供电中心 | 邳庄供电所 | 马兰屯镇 | 110kV邳庄站10kV16刘湖线 | 碧桂园珑樾台一期配电室4号配变 | 1000 | 479.3029
13514 | 台儿庄供电中心 | 邳庄供电所 | 邳庄镇 | 110kV邳庄站10kV17马庄站线 | 邳庄燕井北变 | 200 | 78.8177
13515 | 台儿庄供电中心 | 邳庄供电所 | 邳庄镇 | 110kV邳庄站10kV17马庄站线 | 新庄北变柱上变压器 | 400 | 0
13516 | 台儿庄供电中心 | 邳庄供电所 | 邳庄镇 | 110kV邳庄站10kV17马庄站线 | 邳庄旬庄机井 | 100 | 69.0053
13517 | 台儿庄供电中心 | 邳庄供电所 | 邳庄镇 | 110kV邳庄站10kV17马庄站线 | 燕井东变Ⅱ | 400 | 198.4552
13518 | 台儿庄供电中心 | 邳庄供电所 | 邳庄镇 | 110kV邳庄站10kV17马庄站线 | 马庄东#2变 | 400 | 179.708
13519 | 台儿庄供电中心 | 邳庄供电所 | 邳庄镇 | 110kV邳庄站10kV17马庄站线 | 韩场南变 | 200 | 80.231
13520 | 台儿庄供电中心 | 邳庄供电所 | 邳庄镇 | 110kV邳庄站10kV17马庄站线 | 邳庄孙庄北机井变 | 200 | 123.6696
13521 | 台儿庄供电中心 | 邳庄供电所 | 邳庄镇 | 110kV邳庄站10kV17马庄站线 | 大黄庄Ⅲ变 | 200 | 0
13522 | 台儿庄供电中心 | 邳庄供电所 | 邳庄镇 | 110kV邳庄站10kV17马庄站线 | 旬庄村 | 200 | 0
13523 | 台儿庄供电中心 | 邳庄供电所 | 邳庄镇 | 110kV邳庄站10kV17马庄站线 | 前石佛南变 | 200 | 4.2863
13524 | 台儿庄供电中心 | 邳庄供电所 | 邳庄镇 | 110kV邳庄站10kV17马庄站线 | 大黄庄北台区 | 200 | 0
13525 | 台儿庄供电中心 | 邳庄供电所 | 邳庄镇 | 110kV邳庄站10kV17马庄站线 | 新庄村 | 400 | 190.1416
13526 | 台儿庄供电中心 | 邳庄供电所 | 邳庄镇 | 110kV邳庄站10kV17马庄站线 | 马庄南配变 | 400 | 0
13527 | 台儿庄供电中心 | 邳庄供电所 | 邳庄镇 | 110kV邳庄站10kV17马庄站线 | 燕井东北变 | 200 | 108.04
13528 | 台儿庄供电中心 | 邳庄供电所 | 邳庄镇 | 110kV邳庄站10kV17马庄站线 | 马庄村东台区 | 400 | 83.4781
13529 | 台儿庄供电中心 | 邳庄供电所 | 邳庄镇 | 110kV邳庄站10kV17马庄站线 | 邳庄秦庄西南机井 | 400 | 211.9856
13530 | 台儿庄供电中心 | 邳庄供电所 | 邳庄镇 | 110kV邳庄站10kV17马庄站线 | 韩场村变 | 400 | 130.3668
13531 | 台儿庄供电中心 | 邳庄供电所 | 邳庄镇 | 110kV邳庄站10kV17马庄站线 | 燕井大棚 | 400 | 285.748
13532 | 台儿庄供电中心 | 邳庄供电所 | 邳庄镇 | 110kV邳庄站10kV17马庄站线 | 后石佛北变 | 200 | 0
13533 | 台儿庄供电中心 | 邳庄供电所 | 邳庄镇 | 110kV邳庄站10kV17马庄站线 | 雷草村南变 | 200 | 0
13534 | 台儿庄供电中心 | 邳庄供电所 | 邳庄镇 | 110kV邳庄站10kV17马庄站线 | 燕井东变 | 200 | 0
13535 | 台儿庄供电中心 | 邳庄供电所 | 邳庄镇 | 110kV邳庄站10kV17马庄站线 | 燕井西变 | 400 | 85.3071
13536 | 台儿庄供电中心 | 邳庄供电所 | 邳庄镇 | 110kV邳庄站10kV17马庄站线 | 前石佛北机井 | 200 | 27.6059
13537 | 台儿庄供电中心 | 邳庄供电所 | 邳庄镇 | 110kV邳庄站10kV17马庄站线 | 马庄村西台区柱上变压器 | 400 | 98.0269
13538 | 台儿庄供电中心 | 邳庄供电所 | 邳庄镇 | 110kV邳庄站10kV17马庄站线 | 秦庄西变 | 400 | 155.1829
13539 | 台儿庄供电中心 | 邳庄供电所 | 邳庄镇 | 110kV邳庄站10kV17马庄站线 | 秦庄机井二变 | 400 | 182.1605
13540 | 台儿庄供电中心 | 邳庄供电所 | 邳庄镇 | 110kV邳庄站10kV17马庄站线 | 马庄北变柱上变压器 | 400 | 0
13541 | 台儿庄供电中心 | 邳庄供电所 | 邳庄镇 | 110kV邳庄站10kV17马庄站线 | 荀庄西柱上变 | 200 | 128.5122
13542 | 台儿庄供电中心 | 邳庄供电所 | 邳庄镇 | 110kV邳庄站10kV17马庄站线 | 孙庄变 | 400 | 122.7183
13543 | 台儿庄供电中心 | 邳庄供电所 | 邳庄镇 | 110kV邳庄站10kV17马庄站线 | 后石佛村 | 200 | 0
13544 | 台儿庄供电中心 | 邳庄供电所 | 邳庄镇 | 110kV邳庄站10kV17马庄站线 | 前石佛村 | 400 | 0
13545 | 台儿庄供电中心 | 邳庄供电所 | 邳庄镇 | 110kV邳庄站10kV17马庄站线 | 荀庄南变 | 200 | 27.8969
13546 | 台儿庄供电中心 | 邳庄供电所 | 邳庄镇 | 110kV邳庄站10kV17马庄站线 | 孙庄东台变 | 400 | 108.0032
13547 | 台儿庄供电中心 | 邳庄供电所 | 邳庄镇 | 110kV邳庄站10kV17马庄站线 | 秦庄变 | 400 | 129.868
13548 | 台儿庄供电中心 | 邳庄供电所 | 邳庄镇 | 110kV邳庄站10kV17马庄站线 | 邳庄前石佛机井 | 100 | 12.8885
13549 | 台儿庄供电中心 | 邳庄供电所 | 邳庄镇 | 110kV邳庄站10kV17马庄站线 | 邳庄雷草西变 | 400 | 102.1837
13550 | 台儿庄供电中心 | 邳庄供电所 | 邳庄镇 | 110kV邳庄站10kV17马庄站线 | 雷草村变 | 400 | 184.4329
13551 | 台儿庄供电中心 | 邳庄供电所 | 邳庄镇 | 110kV邳庄站10kV17马庄站线 | 邳庄孙庄西南机井 | 50 | 17.9066
13552 | 台儿庄供电中心 | 邳庄供电所 | 邳庄镇 | 110kV邳庄站10kV17马庄站线 | 邳庄雷草西北变 | 200 | 0
13553 | 台儿庄供电中心 | 邳庄供电所 | 邳庄镇 | 110kV邳庄站10kV17马庄站线 | 大黄庄南柱上变压器 | 400 | 136.6851
13554 | 台儿庄供电中心 | 邳庄供电所 | 邳庄镇 | 110kV邳庄站10kV17马庄站线 | 邳庄雷草西南变 | 200 | 34.8249
13555 | 台儿庄供电中心 | 邳庄供电所 | 邳庄镇 | 110kV邳庄站10kV19官庄线 | 栗庄南变 | 200 | 0
13556 | 台儿庄供电中心 | 邳庄供电所 | 邳庄镇 | 110kV邳庄站10kV19官庄线 | 邵庄东变 | 400 | 320
13557 | 台儿庄供电中心 | 邳庄供电所 | 邳庄镇 | 110kV邳庄站10kV19官庄线 | 邵庄村 | 400 | 0
13558 | 台儿庄供电中心 | 邳庄供电所 | 马兰屯镇 | 110kV邳庄站10kV21苗圃线 | 鑫鑫源变 | 400 | 260.8072
13559 | 台儿庄供电中心 | 邳庄供电所 | 马兰屯镇 | 110kV邳庄站10kV21苗圃线 | 彭楼叶庄 | 400 | 116.7325
13560 | 台儿庄供电中心 | 邳庄供电所 | 马兰屯镇 | 110kV邳庄站10kV21苗圃线 | 后枣机井 | 200 | 150.3147
13561 | 台儿庄供电中心 | 邳庄供电所 | 马兰屯镇 | 110kV邳庄站10kV21苗圃线 | 孙庄村二台区 | 400 | 207.1013
13562 | 台儿庄供电中心 | 邳庄供电所 | 马兰屯镇 | 110kV邳庄站10kV21苗圃线 | 孙庄 | 200 | 31.929
13563 | 台儿庄供电中心 | 邳庄供电所 | 马兰屯镇 | 110kV邳庄站10kV21苗圃线 | 后枣庄南变 | 400 | 60.0337
13564 | 台儿庄供电中心 | 邳庄供电所 | 马兰屯镇 | 110kV邳庄站10kV21苗圃线 | 后枣东变变压器 | 200 | 65.2804
13565 | 台儿庄供电中心 | 邳庄供电所 | 马兰屯镇 | 110kV邳庄站10kV21苗圃线 | 国为园林变 | 100 | 61.045
13566 | 台儿庄供电中心 | 邳庄供电所 | 马兰屯镇 | 110kV邳庄站10kV21苗圃线 | 前早庄 | 400 | 152.3147
13567 | 台儿庄供电中心 | 邳庄供电所 | 马兰屯镇 | 110kV邳庄站10kV21苗圃线 | 叶庄北变 | 200 | 80.2726
13568 | 台儿庄供电中心 | 邳庄供电所 | 马兰屯镇 | 110kV邳庄站10kV21苗圃线 | 后早庄 | 80 | 0
13569 | 台儿庄供电中心 | 邳庄供电所 | 马兰屯镇 | 110kV邳庄站10kV21苗圃线 | 后于里机井变 | 200 | 160
13570 | 台儿庄供电中心 | 邳庄供电所 | 马兰屯镇 | 110kV邳庄站10kV21苗圃线 | 后枣二变 | 400 | 99.1076
13571 | 台儿庄供电中心 | 邳庄供电所 | 马兰屯镇 | 110kV邳庄站10kV21苗圃线 | 刘湖西北变 | 200 | 112.0582
13572 | 台儿庄供电中心 | 邳庄供电所 | 马兰屯镇 | 110kV邳庄站10kV21苗圃线 | 叶庄机井 | 50 | 0
13573 | 台儿庄供电中心 | 邳庄供电所 | 马兰屯镇 | 110kV邳庄站10kV21苗圃线 | 前枣二变 | 200 | 6.4478
13574 | 台儿庄供电中心 | 邳庄供电所 | 马兰屯镇 | 110kV邳庄站10kV22南洛线 | 刘湖大地丰变 | 200 | 126.995
13575 | 台儿庄供电中心 | 邳庄供电所 | 邳庄镇 | 110kV邳庄站10kV23翰林Ⅰ线 | 翰林府邸二期#4配电室#3变压器 | 1000 | 0
13576 | 台儿庄供电中心 | 邳庄供电所 | 邳庄镇 | 110kV邳庄站10kV23翰林Ⅰ线 | 翰林府邸#1配电室变压器2 | 630 | 356.0179
13577 | 台儿庄供电中心 | 邳庄供电所 | 邳庄镇 | 110kV邳庄站10kV23翰林Ⅰ线 | 翰林府邸二期#3配电室#1变压器 | 1000 | 521.2866
13578 | 台儿庄供电中心 | 邳庄供电所 | 邳庄镇 | 110kV邳庄站10kV23翰林Ⅰ线 | 翰林府邸#2配电室变压器1 | 1000 | 493.8517
13579 | 台儿庄供电中心 | 邳庄供电所 | 邳庄镇 | 110kV邳庄站10kV23翰林Ⅰ线 | 翰林府邸二期#4配电室#4变压器 | 1000 | 576.9877
13580 | 台儿庄供电中心 | 邳庄供电所 | 邳庄镇 | 110kV邳庄站10kV23翰林Ⅰ线 | 翰林府邸#1配电室变压器1 | 630 | 327.7517
13581 | 台儿庄供电中心 | 邳庄供电所 | 邳庄镇 | 110kV邳庄站10kV23翰林Ⅰ线 | 翰林府邸三期#5配电室#3变压器 | 800 | 457.9322
13582 | 台儿庄供电中心 | 邳庄供电所 | 邳庄镇 | 110kV邳庄站10kV23翰林Ⅰ线 | 翰林府邸#2配电室变压器2 | 1000 | 578.2347
13583 | 台儿庄供电中心 | 邳庄供电所 | 邳庄镇 | 110kV邳庄站10kV23翰林Ⅰ线 | 翰林府邸三期#5配电室#4变压器 | 800 | 469.5712
13584 | 台儿庄供电中心 | 邳庄供电所 | 邳庄镇 | 110kV邳庄站10kV23翰林Ⅰ线 | 翰林府邸三期#5配电室#2变压器 | 630 | 324.9251
13585 | 台儿庄供电中心 | 邳庄供电所 | 邳庄镇 | 110kV邳庄站10kV23翰林Ⅰ线 | 翰林府邸三期#5配电室#1变压器 | 630 | 346.5404
13586 | 台儿庄供电中心 | 邳庄供电所 | 邳庄镇 | 110kV邳庄站10kV23翰林Ⅰ线 | 翰林府邸二期#3配电室#2变压器 | 1000 | 658.461
13587 | 台儿庄供电中心 | 邳庄供电所 | 邳庄镇 | 110kV邳庄站10kV27尚庄线 | 尚庄东变 | 400 | 191.3055
13588 | 台儿庄供电中心 | 邳庄供电所 | 邳庄镇 | 110kV邳庄站10kV27尚庄线 | 夹道村 | 400 | 214.4588
13589 | 台儿庄供电中心 | 邳庄供电所 | 邳庄镇 | 110kV邳庄站10kV27尚庄线 | 米之乡变柱上变压器 | 200 | 87.3807
13590 | 台儿庄供电中心 | 邳庄供电所 | 邳庄镇 | 110kV邳庄站10kV27尚庄线 | 黄林 | 160 | 0
13591 | 台儿庄供电中心 | 邳庄供电所 | 邳庄镇 | 110kV邳庄站10kV27尚庄线 | 邳庄小李庄东变 | 400 | 196.6262
13592 | 台儿庄供电中心 | 邳庄供电所 | 邳庄镇 | 110kV邳庄站10kV27尚庄线 | 小李庄 | 200 | 19.8466
13593 | 台儿庄供电中心 | 邳庄供电所 | 邳庄镇 | 110kV邳庄站10kV27尚庄线 | 夹道南变 | 200 | 0
13594 | 台儿庄供电中心 | 邳庄供电所 | 邳庄镇 | 110kV邳庄站10kV27尚庄线 | 黄林东变 | 200 | 52.2142
13595 | 台儿庄供电中心 | 邳庄供电所 | 邳庄镇 | 110kV邳庄站10kV27尚庄线 | 邳庄尚庄机井 | 50 | 31.0837
13596 | 台儿庄供电中心 | 邳庄供电所 | 邳庄镇 | 110kV邳庄站10kV27尚庄线 | 尚庄变 | 400 | 139.0961
13597 | 台儿庄供电中心 | 邳庄供电所 | 邳庄镇 | 110kV邳庄站10kV34桃园路线 | 翰林府邸东区北配电室配电室3号配变 | 630 | 463.9284
13598 | 台儿庄供电中心 | 邳庄供电所 | 邳庄镇 | 110kV邳庄站10kV34桃园路线 | 翰林府邸东区2号配电室配电室1号配变 | 1000 | 688.5978
13599 | 台儿庄供电中心 | 邳庄供电所 | 邳庄镇 | 110kV邳庄站10kV34桃园路线 | 翰林府邸东区3号配电室配电室1号配变 | 1000 | 678.2058
13600 | 台儿庄供电中心 | 邳庄供电所 | 邳庄镇 | 110kV邳庄站10kV34桃园路线 | 翰林府邸东区北配电室配电室2号配变 | 1250 | 794.4462
13601 | 台儿庄供电中心 | 邳庄供电所 | 邳庄镇 | 110kV邳庄站10kV34桃园路线 | 翰林府邸东区2号配电室配电室2号配变 | 1000 | 662.6178
13602 | 台儿庄供电中心 | 邳庄供电所 | 邳庄镇 | 110kV邳庄站10kV34桃园路线 | 翰林府邸东区3号配电室配电室2号配变 | 1000 | 688.8056
13603 | 台儿庄供电中心 | 邳庄供电所 | 邳庄镇 | 110kV邳庄站10kV34桃园路线 | 翰林府邸东区北配电室配电室1号配变 | 1250 | 812.944
13604 | 台儿庄供电中心 | 邳庄供电所 | 马兰屯镇 | 110kV邳庄站10kV36奥德线 | 奥德瑞沂府#1配1号配变 | 400 | 0
13605 | 台儿庄供电中心 | 邳庄供电所 | 马兰屯镇 | 110kV邳庄站10kV36奥德线 | 奥德瑞沂府#2配3号配变 | 1000 | 595.2776
13606 | 台儿庄供电中心 | 邳庄供电所 | 马兰屯镇 | 110kV邳庄站10kV36奥德线 | 奥德瑞沂府#2配6号配变 | 1000 | 614.191
13607 | 台儿庄供电中心 | 邳庄供电所 | 马兰屯镇 | 110kV邳庄站10kV36奥德线 | 奥德瑞沂府#2配4号配变 | 1000 | 613.7754
13608 | 台儿庄供电中心 | 邳庄供电所 | 马兰屯镇 | 110kV邳庄站10kV36奥德线 | 奥德瑞沂府#1配2号配变 | 400 | 272.4462
13609 | 台儿庄供电中心 | 邳庄供电所 | 马兰屯镇 | 110kV邳庄站10kV36奥德线 | 奥德瑞沂府#2配5号配变 | 1000 | 601.7206
13610 | 台儿庄供电中心 | 涧头供电所 | 涧头集镇 | 110kV万年闸站10kV13薛庄线 | 耿楼东台 | 200 | 62.7724
13611 | 台儿庄供电中心 | 涧头供电所 | 涧头集镇 | 110kV万年闸站10kV13薛庄线 | 王楼村 | 100 | 17.3432
13612 | 台儿庄供电中心 | 涧头供电所 | 涧头集镇 | 110kV万年闸站10kV13薛庄线 | 小山子西变 | 200 | 51.7569
13613 | 台儿庄供电中心 | 涧头供电所 | 涧头集镇 | 110kV万年闸站10kV13薛庄线 | 高山前机井 | 100 | 79.9584
13614 | 台儿庄供电中心 | 涧头供电所 | 涧头集镇 | 110kV万年闸站10kV13薛庄线 | 王楼南台 | 200 | 56.7035
13615 | 台儿庄供电中心 | 涧头供电所 | 涧头集镇 | 110kV万年闸站10kV13薛庄线 | 王楼机井 | 100 | 69.3794
13616 | 台儿庄供电中心 | 涧头供电所 | 涧头集镇 | 110kV万年闸站10kV13薛庄线 | 演武庄变 | 400 | 126.8751
13617 | 台儿庄供电中心 | 涧头供电所 | 涧头集镇 | 110kV万年闸站10kV13薛庄线 | 演武庄#2机井 | 200 | 35.878
13618 | 台儿庄供电中心 | 涧头供电所 | 涧头集镇 | 110kV万年闸站10kV13薛庄线 | 小孙楼 | 200 | 73.7325
13619 | 台儿庄供电中心 | 涧头供电所 | 涧头集镇 | 110kV万年闸站10kV13薛庄线 | 小山子北台变 | 200 | 19.9158
13620 | 台儿庄供电中心 | 涧头供电所 | 涧头集镇 | 110kV万年闸站10kV13薛庄线 | 耿楼村配电室1号配变 | 400 | 220.8188
13621 | 台儿庄供电中心 | 涧头供电所 | 涧头集镇 | 110kV万年闸站10kV13薛庄线 | 演武庄北台 | 200 | 0
13622 | 台儿庄供电中心 | 涧头供电所 | 涧头集镇 | 110kV万年闸站10kV13薛庄线 | 高山后机井 | 50 | 30.9659
13623 | 台儿庄供电中心 | 涧头供电所 | 涧头集镇 | 110kV万年闸站10kV13薛庄线 | 耿楼西台 | 200 | 18.4194
13624 | 台儿庄供电中心 | 涧头供电所 | 涧头集镇 | 110kV万年闸站10kV13薛庄线 | 小山子#2机井 | 200 | 154.1805
13625 | 台儿庄供电中心 | 涧头供电所 | 涧头集镇 | 110kV万年闸站10kV13薛庄线 | 小山子东北台 | 400 | 219.2392
13626 | 台儿庄供电中心 | 涧头供电所 | 涧头集镇 | 110kV万年闸站10kV13薛庄线 | 演武庄机井 | 50 | 0
13627 | 台儿庄供电中心 | 涧头供电所 | 涧头集镇 | 110kV万年闸站10kV13薛庄线 | 耿楼机井 | 50 | 12.5651
13628 | 台儿庄供电中心 | 涧头供电所 | 涧头集镇 | 110kV万年闸站10kV13薛庄线 | 小山子村 | 200 | 8.1521
13629 | 台儿庄供电中心 | 涧头供电所 | 涧头集镇 | 110kV万年闸站10kV14涧头北线 | 穆庄#2机井 | 200 | 101.0566
13630 | 台儿庄供电中心 | 涧头供电所 | 涧头集镇 | 110kV万年闸站10kV14涧头北线 | 穆庄北台#2 | 200 | 37.0141
13631 | 台儿庄供电中心 | 涧头供电所 | 涧头集镇 | 110kV万年闸站10kV14涧头北线 | 黄庄北变 | 400 | 47.4802
13632 | 台儿庄供电中心 | 涧头供电所 | 涧头集镇 | 110kV万年闸站10kV14涧头北线 | 徐庄北变 | 400 | 70.5089
13633 | 台儿庄供电中心 | 涧头供电所 | 涧头集镇 | 110kV万年闸站10kV14涧头北线 | 涧头徐庄东台 | 400 | 190.9175
13634 | 台儿庄供电中心 | 涧头供电所 | 涧头集镇 | 110kV万年闸站10kV14涧头北线 | 涧头商贸城箱变压器 | 630 | 230.8982
13635 | 台儿庄供电中心 | 涧头供电所 | 涧头集镇 | 110kV万年闸站10kV14涧头北线 | 涧头南变 | 630 | 23.6125
13636 | 台儿庄供电中心 | 涧头供电所 | 涧头集镇 | 110kV万年闸站10kV14涧头北线 | 家和园小区变压器 | 1000 | 450.4131
13637 | 台儿庄供电中心 | 涧头供电所 | 涧头集镇 | 110kV万年闸站10kV14涧头北线 | 徐庄#2机井 | 200 | 0
13638 | 台儿庄供电中心 | 涧头供电所 | 涧头集镇 | 110kV万年闸站10kV14涧头北线 | 涧头驻地东箱变箱式变1号配变 | 630 | 207.4816
13639 | 台儿庄供电中心 | 涧头供电所 | 涧头集镇 | 110kV万年闸站10kV14涧头北线 | 涧头喜庆街东变 | 400 | 6.6466
13640 | 台儿庄供电中心 | 涧头供电所 | 涧头集镇 | 110kV万年闸站10kV14涧头北线 | 穆庄北变 | 400 | 66.643
13641 | 台儿庄供电中心 | 涧头供电所 | 涧头集镇 | 110kV万年闸站10kV14涧头北线 | 涧头东变 | 630 | 39.9348
13642 | 台儿庄供电中心 | 涧头供电所 | 涧头集镇 | 110kV万年闸站10kV14涧头北线 | 园区 | 400 | 6.993
13643 | 台儿庄供电中心 | 涧头供电所 | 涧头集镇 | 110kV万年闸站10kV14涧头北线 | 涧头二村 | 400 | 0
13644 | 台儿庄供电中心 | 涧头供电所 | 涧头集镇 | 110kV万年闸站10kV14涧头北线 | 徐庄南台#2 | 200 | 0
13645 | 台儿庄供电中心 | 涧头供电所 | 涧头集镇 | 110kV万年闸站10kV14涧头北线 | 穆庄南#2 | 400 | 188.8114
13646 | 台儿庄供电中心 | 涧头供电所 | 涧头集镇 | 110kV万年闸站10kV14涧头北线 | 涧头喜庆街西变 | 400 | 82.3142
13647 | 台儿庄供电中心 | 涧头供电所 | 涧头集镇 | 110kV万年闸站10kV14涧头北线 | 涧头颜庄#1配电室#2变压器（西） | 800 | 144.5094
13648 | 台儿庄供电中心 | 涧头供电所 | 涧头集镇 | 110kV万年闸站10kV14涧头北线 | 颜庄南变 | 400 | 79.6261
13649 | 台儿庄供电中心 | 涧头供电所 | 涧头集镇 | 110kV万年闸站10kV14涧头北线 | 徐庄南台 | 400 | 66.3521
13650 | 台儿庄供电中心 | 涧头供电所 | 涧头集镇 | 110kV万年闸站10kV14涧头北线 | 驻地变 | 500 | 11.9627
13651 | 台儿庄供电中心 | 涧头供电所 | 涧头集镇 | 110kV万年闸站10kV14涧头北线 | 穆庄南变 | 400 | 24.119
13652 | 台儿庄供电中心 | 涧头供电所 | 涧头集镇 | 110kV万年闸站10kV14涧头北线 | 涧头西变 | 400 | 39.5546
13653 | 台儿庄供电中心 | 涧头供电所 | 涧头集镇 | 110kV万年闸站10kV14涧头北线 | 供电所变 | 400 | 148.7398
13654 | 台儿庄供电中心 | 涧头供电所 | 涧头集镇 | 110kV万年闸站10kV14涧头北线 | 涧头集镇步行街变压器 | 200 | 9.316
13655 | 台儿庄供电中心 | 涧头供电所 | 涧头集镇 | 110kV万年闸站10kV14涧头北线 | 喜庆街北台柱上变 | 400 | 193.1345
13656 | 台儿庄供电中心 | 涧头供电所 | 涧头集镇 | 110kV万年闸站10kV14涧头北线 | 涧头颜庄#2配电室#1变压器 | 800 | 258.0732
13657 | 台儿庄供电中心 | 涧头供电所 | 涧头集镇 | 110kV万年闸站10kV14涧头北线 | 涧头颜庄#1配电室#1变压器（东） | 800 | 144.5094
13658 | 台儿庄供电中心 | 涧头供电所 | 涧头集镇 | 110kV万年闸站10kV14涧头北线 | 涧头驻地东台 | 400 | 86.18
13659 | 台儿庄供电中心 | 涧头供电所 | 涧头集镇 | 110kV万年闸站10kV14涧头北线 | 黄庄南变 | 400 | 10.8726
13660 | 台儿庄供电中心 | 涧头供电所 | 涧头集镇 | 110kV万年闸站10kV14涧头北线 | 涧头东环变 | 200 | 122.09
13661 | 台儿庄供电中心 | 涧头供电所 | 涧头集镇 | 110kV万年闸站10kV14涧头北线 | 涧头中变 | 500 | 0
13662 | 台儿庄供电中心 | 涧头供电所 | 涧头集镇 | 110kV万年闸站10kV15下孙庄线 | 朱庄南变 | 400 | 241.1039
13663 | 台儿庄供电中心 | 涧头供电所 | 涧头集镇 | 110kV万年闸站10kV15下孙庄线 | 巨西村配电室1号配变 | 400 | 189.3102
13664 | 台儿庄供电中心 | 涧头供电所 | 涧头集镇 | 110kV万年闸站10kV15下孙庄线 | 核桃园东变 | 200 | 64.4767
13665 | 台儿庄供电中心 | 涧头供电所 | 涧头集镇 | 110kV万年闸站10kV15下孙庄线 | 刘庄西变 | 400 | 75.7464
13666 | 台儿庄供电中心 | 涧头供电所 | 涧头集镇 | 110kV万年闸站10kV15下孙庄线 | 万西西台 | 400 | 167.778
13667 | 台儿庄供电中心 | 涧头供电所 | 涧头集镇 | 110kV万年闸站10kV15下孙庄线 | 核桃园西变 | 200 | 44.3163
13668 | 台儿庄供电中心 | 涧头供电所 | 涧头集镇 | 110kV万年闸站10kV15下孙庄线 | 新河涯西变 | 200 | 20.3038
13669 | 台儿庄供电中心 | 涧头供电所 | 涧头集镇 | 110kV万年闸站10kV15下孙庄线 | 徐庄机井 | 50 | 0
13670 | 台儿庄供电中心 | 涧头供电所 | 涧头集镇 | 110kV万年闸站10kV15下孙庄线 | 老宅子西台 | 200 | 48.1405
13671 | 台儿庄供电中心 | 涧头供电所 | 涧头集镇 | 110kV万年闸站10kV15下孙庄线 | 西程庄东台 | 200 | 32.6356
13672 | 台儿庄供电中心 | 涧头供电所 | 涧头集镇 | 110kV万年闸站10kV15下孙庄线 | 张楼变 | 200 | 0
13673 | 台儿庄供电中心 | 涧头供电所 | 涧头集镇 | 110kV万年闸站10kV15下孙庄线 | 万西村 | 400 | 134.9393
13674 | 台儿庄供电中心 | 涧头供电所 | 涧头集镇 | 110kV万年闸站10kV15下孙庄线 | 老宅子东台 | 200 | 73.4139
13675 | 台儿庄供电中心 | 涧头供电所 | 涧头集镇 | 110kV万年闸站10kV15下孙庄线 | 郝楼变 | 400 | 179.5833
13676 | 台儿庄供电中心 | 涧头供电所 | 涧头集镇 | 110kV万年闸站10kV15下孙庄线 | 朱庄变 | 200 | 0
13677 | 台儿庄供电中心 | 涧头供电所 | 涧头集镇 | 110kV万年闸站10kV15下孙庄线 | 丁庙变 | 200 | 47.1013
13678 | 台儿庄供电中心 | 涧头供电所 | 涧头集镇 | 110kV万年闸站10kV15下孙庄线 | 万仓机井 | 200 | 160
13679 | 台儿庄供电中心 | 涧头供电所 | 涧头集镇 | 110kV万年闸站10kV15下孙庄线 | 刘庄中台 | 200 | 93.5743
13680 | 台儿庄供电中心 | 涧头供电所 | 涧头集镇 | 110kV万年闸站10kV15下孙庄线 | 黄庄水井 | 50 | 9.212
13681 | 台儿庄供电中心 | 涧头供电所 | 涧头集镇 | 110kV万年闸站10kV15下孙庄线 | 张楼南台 | 400 | 178.2531
13682 | 台儿庄供电中心 | 涧头供电所 | 涧头集镇 | 110kV万年闸站10kV15下孙庄线 | 东程庄机井 | 200 | 62.7309
13683 | 台儿庄供电中心 | 涧头供电所 | 涧头集镇 | 110kV万年闸站10kV15下孙庄线 | 大花厂村 | 250 | 98.2415
13684 | 台儿庄供电中心 | 涧头供电所 | 涧头集镇 | 110kV万年闸站10kV15下孙庄线 | 刘庄南#2 | 400 | 156.4715
13685 | 台儿庄供电中心 | 涧头供电所 | 涧头集镇 | 110kV万年闸站10kV15下孙庄线 | 东程庄台区变压器 | 200 | 59.6826
13686 | 台儿庄供电中心 | 涧头供电所 | 涧头集镇 | 110kV万年闸站10kV15下孙庄线 | 大花厂机井 | 200 | 129.0734
13687 | 台儿庄供电中心 | 涧头供电所 | 涧头集镇 | 110kV万年闸站10kV15下孙庄线 | 万东 | 200 | 86.5493
13688 | 台儿庄供电中心 | 涧头供电所 | 涧头集镇 | 110kV万年闸站10kV15下孙庄线 | 西程庄西台 | 160 | 0
13689 | 台儿庄供电中心 | 涧头供电所 | 涧头集镇 | 110kV万年闸站10kV15下孙庄线 | 万仓西台 | 400 | 263.5507
13690 | 台儿庄供电中心 | 涧头供电所 | 涧头集镇 | 110kV万年闸站10kV15下孙庄线 | 丁庙东台 | 200 | 0
13691 | 台儿庄供电中心 | 涧头供电所 | 涧头集镇 | 110kV万年闸站10kV15下孙庄线 | 小花厂 | 200 | 99.5324
13692 | 台儿庄供电中心 | 涧头供电所 | 涧头集镇 | 110kV万年闸站10kV15下孙庄线 | 楼子村 | 200 | 37.416
13693 | 台儿庄供电中心 | 涧头供电所 | 涧头集镇 | 110kV万年闸站10kV15下孙庄线 | 船闸变 | 200 | 70.6011
13694 | 台儿庄供电中心 | 涧头供电所 | 涧头集镇 | 110kV万年闸站10kV15下孙庄线 | 万仓北台 | 200 | 49.0412
13695 | 台儿庄供电中心 | 涧头供电所 | 涧头集镇 | 110kV万年闸站10kV15下孙庄线 | 新河涯北机井 | 100 | 32.176
13696 | 台儿庄供电中心 | 涧头供电所 | 涧头集镇 | 110kV万年闸站10kV15下孙庄线 | 刘庄村 | 400 | 141.0498
13697 | 台儿庄供电中心 | 涧头供电所 | 涧头集镇 | 110kV万年闸站10kV15下孙庄线 | 万西南台 | 400 | 145.4975
13698 | 台儿庄供电中心 | 涧头供电所 | 涧头集镇 | 110kV万年闸站10kV15下孙庄线 | 颜庄北变 | 50 | 12.5651
13699 | 台儿庄供电中心 | 涧头供电所 | 涧头集镇 | 110kV万年闸站10kV15下孙庄线 | 小花厂东变 | 200 | 122.09
13700 | 台儿庄供电中心 | 涧头供电所 | 涧头集镇 | 110kV万年闸站10kV15下孙庄线 | 曹林 | 400 | 143.8348
13701 | 台儿庄供电中心 | 涧头供电所 | 涧头集镇 | 110kV万年闸站10kV15下孙庄线 | 巨西南台 | 400 | 217.4933
13702 | 台儿庄供电中心 | 涧头供电所 | 涧头集镇 | 110kV万年闸站10kV15下孙庄线 | 徐庄西机井 | 100 | 16.8166
13703 | 台儿庄供电中心 | 涧头供电所 | 涧头集镇 | 110kV万年闸站10kV15下孙庄线 | 涧头老宅子机井 | 50 | 8.6577
13704 | 台儿庄供电中心 | 涧头供电所 | 涧头集镇 | 110kV万年闸站10kV15下孙庄线 | 新河崖变 | 200 | 0
13705 | 台儿庄供电中心 | 涧头供电所 | 涧头集镇 | 110kV万年闸站10kV15下孙庄线 | 巨东南台 | 200 | 50.7039
13706 | 台儿庄供电中心 | 涧头供电所 | 涧头集镇 | 110kV万年闸站10kV15下孙庄线 | 巨西北台 | 200 | 151.2153
13707 | 台儿庄供电中心 | 涧头供电所 | 涧头集镇 | 110kV万年闸站10kV15下孙庄线 | 核桃园变 | 315 | 82.8182
13708 | 台儿庄供电中心 | 涧头供电所 | 涧头集镇 | 110kV万年闸站10kV15下孙庄线 | 老宅子#2机井 | 200 | 62.6477
13709 | 台儿庄供电中心 | 涧头供电所 | 涧头集镇 | 110kV万年闸站10kV15下孙庄线 | 巨东西台 | 400 | 320
13710 | 台儿庄供电中心 | 涧头供电所 | 涧头集镇 | 110kV万年闸站10kV15下孙庄线 | 王河口变 | 200 | 34.5201
13711 | 台儿庄供电中心 | 涧头供电所 | 涧头集镇 | 110kV万年闸站10kV15下孙庄线 | 郝楼东台 | 200 | 15.8422
13712 | 台儿庄供电中心 | 涧头供电所 | 涧头集镇 | 110kV万年闸站10kV15下孙庄线 | 万东东台 | 200 | 103.5229
13713 | 台儿庄供电中心 | 涧头供电所 | 涧头集镇 | 110kV万年闸站10kV15下孙庄线 | 新河涯东机井 | 200 | 77.6954
13714 | 台儿庄供电中心 | 涧头供电所 | 涧头集镇 | 110kV万年闸站10kV15下孙庄线 | 刘庄南变 | 200 | 0
13715 | 台儿庄供电中心 | 涧头供电所 | 涧头集镇 | 110kV万年闸站10kV15下孙庄线 | 巨东村 | 200 | 36.543
13716 | 台儿庄供电中心 | 涧头供电所 | 涧头集镇 | 110kV万年闸站10kV15下孙庄线 | 楼子机井 | 200 | 62.3983
13717 | 台儿庄供电中心 | 涧头供电所 | 涧头集镇 | 110kV万年闸站10kV15下孙庄线 | 二村北变 | 200 | 109.3425
13718 | 台儿庄供电中心 | 涧头供电所 | 涧头集镇 | 110kV万年闸站10kV15下孙庄线 | 赫楼机井 | 100 | 40.6975
13719 | 台儿庄供电中心 | 涧头供电所 | 涧头集镇 | 110kV万年闸站10kV15下孙庄线 | 杜庄变柱上变压器 | 400 | 202.0508
13720 | 台儿庄供电中心 | 涧头供电所 | 涧头集镇 | 110kV万年闸站10kV15下孙庄线 | 万仓村 | 200 | 27.2595
13721 | 台儿庄供电中心 | 涧头供电所 | 涧头集镇 | 110kV万年闸站10kV15下孙庄线 | 西程庄东二台区 | 400 | 320
13722 | 台儿庄供电中心 | 涧头供电所 | 涧头集镇 | 110kV万年闸站10kV20涧头南线 | 西李西台 | 200 | 10.1474
13723 | 台儿庄供电中心 | 涧头供电所 | 涧头集镇 | 110kV万年闸站10kV20涧头南线 | 谷庄变 | 200 | 35.878
13724 | 台儿庄供电中心 | 涧头供电所 | 涧头集镇 | 110kV万年闸站10kV20涧头南线 | 毛楼变 | 200 | 54.251
13725 | 台儿庄供电中心 | 涧头供电所 | 涧头集镇 | 110kV万年闸站10kV20涧头南线 | 毛楼中台 | 400 | 320
13726 | 台儿庄供电中心 | 涧头供电所 | 涧头集镇 | 110kV万年闸站10kV20涧头南线 | 西于沟北台 | 200 | 22.4931
13727 | 台儿庄供电中心 | 涧头供电所 | 涧头集镇 | 110kV万年闸站10kV20涧头南线 | 旺庄机井 | 50 | 10.653
13728 | 台儿庄供电中心 | 涧头供电所 | 涧头集镇 | 110kV万年闸站10kV20涧头南线 | 关庄机井#2 | 50 | 28.167
13729 | 台儿庄供电中心 | 涧头供电所 | 涧头集镇 | 110kV万年闸站10kV20涧头南线 | 金楼东台 | 315 | 72.5371
13730 | 台儿庄供电中心 | 涧头供电所 | 涧头集镇 | 110kV万年闸站10kV20涧头南线 | 关庄 | 200 | 30.1416
13731 | 台儿庄供电中心 | 涧头供电所 | 涧头集镇 | 110kV万年闸站10kV20涧头南线 | 李山口南台 | 200 | 0
13732 | 台儿庄供电中心 | 涧头供电所 | 涧头集镇 | 110kV万年闸站10kV20涧头南线 | 徐楼东变 | 400 | 126.2931
13733 | 台儿庄供电中心 | 涧头供电所 | 涧头集镇 | 110kV万年闸站10kV20涧头南线 | 东于沟西台 | 200 | 30.0307
13734 | 台儿庄供电中心 | 涧头供电所 | 涧头集镇 | 110kV万年闸站10kV20涧头南线 | 金楼南变柱上变压器 | 400 | 162.3741
13735 | 台儿庄供电中心 | 涧头供电所 | 涧头集镇 | 110kV万年闸站10kV20涧头南线 | 前马东变 | 200 | 0
13736 | 台儿庄供电中心 | 涧头供电所 | 涧头集镇 | 110kV万年闸站10kV20涧头南线 | 西李 | 400 | 158.6746
13737 | 台儿庄供电中心 | 涧头供电所 | 涧头集镇 | 110kV万年闸站10kV20涧头南线 | 呼庄#3台区 | 200 | 7.584
13738 | 台儿庄供电中心 | 涧头供电所 | 涧头集镇 | 110kV万年闸站10kV20涧头南线 | 西于沟变 | 200 | 0
13739 | 台儿庄供电中心 | 涧头供电所 | 涧头集镇 | 110kV万年闸站10kV20涧头南线 | 后赵东变 | 200 | 82.9052
13740 | 台儿庄供电中心 | 涧头供电所 | 涧头集镇 | 110kV万年闸站10kV20涧头南线 | 呼庄西台 | 400 | 130.0342
13741 | 台儿庄供电中心 | 涧头供电所 | 涧头集镇 | 110kV万年闸站10kV20涧头南线 | 关庄东台 | 200 | 0
13742 | 台儿庄供电中心 | 涧头供电所 | 涧头集镇 | 110kV万年闸站10kV20涧头南线 | 毛楼西变 | 200 | 77.9171
13743 | 台儿庄供电中心 | 涧头供电所 | 涧头集镇 | 110kV万年闸站10kV20涧头南线 | 前马机井台区 | 400 | 268.9545
13744 | 台儿庄供电中心 | 涧头供电所 | 涧头集镇 | 110kV万年闸站10kV20涧头南线 | 涧头机井台区 | 50 | 3.4202
13745 | 台儿庄供电中心 | 涧头供电所 | 涧头集镇 | 110kV万年闸站10kV20涧头南线 | 中旺庄南台 | 400 | 0
13746 | 台儿庄供电中心 | 涧头供电所 | 涧头集镇 | 110kV万年闸站10kV20涧头南线 | 涧头棉厂台区 | 200 | 0
13747 | 台儿庄供电中心 | 涧头供电所 | 涧头集镇 | 110kV万年闸站10kV20涧头南线 | 李山口 | 160 | 0
13748 | 台儿庄供电中心 | 涧头供电所 | 涧头集镇 | 110kV万年闸站10kV20涧头南线 | 中旺庄村 | 160 | 0
13749 | 台儿庄供电中心 | 涧头供电所 | 涧头集镇 | 110kV万年闸站10kV20涧头南线 | 前马 | 400 | 7.3394
13750 | 台儿庄供电中心 | 涧头供电所 | 涧头集镇 | 110kV万年闸站10kV20涧头南线 | 后赵 | 200 | 0
13751 | 台儿庄供电中心 | 涧头供电所 | 涧头集镇 | 110kV万年闸站10kV20涧头南线 | 涧头东于沟变 | 400 | 128.7872
13752 | 台儿庄供电中心 | 涧头供电所 | 涧头集镇 | 110kV万年闸站10kV20涧头南线 | 呼庄变 | 200 | 37.1666
13753 | 台儿庄供电中心 | 涧头供电所 | 涧头集镇 | 110kV万年闸站10kV20涧头南线 | 金楼北台 | 400 | 130.6578
13754 | 台儿庄供电中心 | 涧头供电所 | 涧头集镇 | 110kV万年闸站10kV20涧头南线 | 徐楼村 | 400 | 43.5728
13755 | 台儿庄供电中心 | 涧头供电所 | 涧头集镇 | 110kV万年闸站10kV20涧头南线 | 西于沟机井 | 100 | 65.4304
13756 | 台儿庄供电中心 | 涧头供电所 | 涧头集镇 | 110kV万年闸站10kV20涧头南线 | 西李机井 | 50 | 14.1447
13757 | 台儿庄供电中心 | 涧头供电所 | 涧头集镇 | 110kV万年闸站10kV20涧头南线 | 金楼南#2 | 200 | 22.2021
13758 | 台儿庄供电中心 | 涧头供电所 | 涧头集镇 | 110kV万年闸站10kV20涧头南线 | 谷庄东台 | 200 | 45.7157
13759 | 台儿庄供电中心 | 涧头供电所 | 涧头集镇 | 110kV万年闸站10kV20涧头南线 | 涧头徐楼机井 | 50 | 25.5898
13760 | 台儿庄供电中心 | 涧头供电所 | 涧头集镇 | 110kV万年闸站10kV20涧头南线 | 金楼东变 | 100 | 28.1786
13761 | 台儿庄供电中心 | 涧头供电所 | 涧头集镇 | 110kV万年闸站10kV20涧头南线 | 中旺庄东变 | 200 | 78.6376
13762 | 台儿庄供电中心 | 涧头供电所 | 涧头集镇 | 110kV万年闸站10kV20涧头南线 | 前马南台柱上变压器 | 200 | 133.5628
13763 | 台儿庄供电中心 | 涧头供电所 | 涧头集镇 | 110kV万年闸站10kV22徐塘线 | 周庄村变 | 400 | 49.9327
13764 | 台儿庄供电中心 | 涧头供电所 | 涧头集镇 | 110kV万年闸站10kV22徐塘线 | 南庄南台 | 400 | 155.3907
13765 | 台儿庄供电中心 | 涧头供电所 | 涧头集镇 | 110kV万年闸站10kV22徐塘线 | 西徐塘变 | 400 | 189.9753
13766 | 台儿庄供电中心 | 涧头供电所 | 涧头集镇 | 110kV万年闸站10kV22徐塘线 | 桥上西变 | 400 | 0
13767 | 台儿庄供电中心 | 涧头供电所 | 涧头集镇 | 110kV万年闸站10kV22徐塘线 | 东徐塘二变 | 200 | 93.2834
13768 | 台儿庄供电中心 | 涧头供电所 | 涧头集镇 | 110kV万年闸站10kV22徐塘线 | 周庄北台 | 400 | 220.0705
13769 | 台儿庄供电中心 | 涧头供电所 | 涧头集镇 | 110kV万年闸站10kV22徐塘线 | 东徐塘村柱上变压器 | 400 | 217.8259
13770 | 台儿庄供电中心 | 涧头供电所 | 涧头集镇 | 110kV万年闸站10kV22徐塘线 | 西徐塘西机井台区 | 200 | 145.4235
13771 | 台儿庄供电中心 | 涧头供电所 | 涧头集镇 | 110kV万年闸站10kV22徐塘线 | 土山村 | 200 | 20.1652
13772 | 台儿庄供电中心 | 涧头供电所 | 涧头集镇 | 110kV万年闸站10kV22徐塘线 | 桥上南台 | 400 | 226.9708
13773 | 台儿庄供电中心 | 涧头供电所 | 涧头集镇 | 110kV万年闸站10kV22徐塘线 | 西徐塘西二台区 | 400 | 242.1016
13774 | 台儿庄供电中心 | 涧头供电所 | 涧头集镇 | 110kV万年闸站10kV22徐塘线 | 桥上东台 | 400 | 113.3239
13775 | 台儿庄供电中心 | 涧头供电所 | 涧头集镇 | 110kV万年闸站10kV22徐塘线 | 西徐塘机井 | 50 | 3.8081
13776 | 台儿庄供电中心 | 涧头供电所 | 涧头集镇 | 110kV万年闸站10kV22徐塘线 | 南庄变 | 400 | 183.9341
13777 | 台儿庄供电中心 | 涧头供电所 | 涧头集镇 | 110kV万年闸站10kV22徐塘线 | 周庄东变 | 160 | 49.575
13778 | 台儿庄供电中心 | 涧头供电所 | 涧头集镇 | 110kV万年闸站10kV22徐塘线 | 桥上变 | 400 | 0
13779 | 台儿庄供电中心 | 涧头供电所 | 涧头集镇 | 110kV万年闸站10kV22徐塘线 | 谢庄村 | 200 | 66.278
13780 | 台儿庄供电中心 | 涧头供电所 | 涧头集镇 | 110kV万年闸站10kV22徐塘线 | 南庄西变 | 400 | 87.8843
13781 | 台儿庄供电中心 | 涧头供电所 | 涧头集镇 | 110kV万年闸站10kV22徐塘线 | 周庄西二台 | 400 | 213.6691
13782 | 台儿庄供电中心 | 涧头供电所 | 涧头集镇 | 110kV万年闸站10kV22徐塘线 | 西徐塘西台 | 200 | 23.8787
13783 | 台儿庄供电中心 | 涧头供电所 | 涧头集镇 | 110kV万年闸站10kV22徐塘线 | 西徐塘东台区 | 400 | 158.8824
13784 | 台儿庄供电中心 | 涧头供电所 | 涧头集镇 | 110kV万年闸站10kV24涧头东线 | 孙楼南台区 | 200 | 0
13785 | 台儿庄供电中心 | 涧头供电所 | 涧头集镇 | 110kV万年闸站10kV24涧头东线 | 新庄变 | 200 | 46.1591
13786 | 台儿庄供电中心 | 涧头供电所 | 涧头集镇 | 110kV万年闸站10kV24涧头东线 | 龙庄变 | 200 | 75.2844
13787 | 台儿庄供电中心 | 涧头供电所 | 涧头集镇 | 110kV万年闸站10kV24涧头东线 | 贾桥机井 | 200 | 144.2457
13788 | 台儿庄供电中心 | 涧头供电所 | 涧头集镇 | 110kV万年闸站10kV24涧头东线 | 贾桥西台 | 200 | 0
13789 | 台儿庄供电中心 | 涧头供电所 | 涧头集镇 | 110kV万年闸站10kV24涧头东线 | 李庄村配电室1号配变 | 400 | 174.4289
13790 | 台儿庄供电中心 | 涧头供电所 | 涧头集镇 | 110kV万年闸站10kV24涧头东线 | 李庄东台 | 400 | 0
13791 | 台儿庄供电中心 | 涧头供电所 | 涧头集镇 | 110kV万年闸站10kV24涧头东线 | 贾桥变 | 250 | 32.8966
13792 | 台儿庄供电中心 | 涧头供电所 | 涧头集镇 | 110kV万年闸站10kV24涧头东线 | 孙楼西台区 | 200 | 5.367
13793 | 台儿庄供电中心 | 涧头供电所 | 涧头集镇 | 110kV万年闸站10kV24涧头东线 | 涧头张庄机井 | 50 | 31.1322
13794 | 台儿庄供电中心 | 涧头供电所 | 涧头集镇 | 110kV万年闸站10kV24涧头东线 | 张庄北台 | 400 | 203.7759
13795 | 台儿庄供电中心 | 涧头供电所 | 涧头集镇 | 110kV万年闸站10kV24涧头东线 | 龙庄北台 | 200 | 0
13796 | 台儿庄供电中心 | 涧头供电所 | 涧头集镇 | 110kV万年闸站10kV24涧头东线 | 新庄西二台区 | 400 | 263.8832
13797 | 台儿庄供电中心 | 涧头供电所 | 涧头集镇 | 110kV万年闸站10kV24涧头东线 | 新庄西变 | 200 | 27.0932
13798 | 台儿庄供电中心 | 涧头供电所 | 涧头集镇 | 110kV万年闸站10kV24涧头东线 | 李庄南台柱上变压器 | 400 | 132.2789
13799 | 台儿庄供电中心 | 涧头供电所 | 涧头集镇 | 110kV万年闸站10kV24涧头东线 | 付庄变 | 200 | 34.714
13800 | 台儿庄供电中心 | 涧头供电所 | 涧头集镇 | 110kV万年闸站10kV24涧头东线 | 孙楼东台区 | 400 | 92.4152
13801 | 台儿庄供电中心 | 涧头供电所 | 涧头集镇 | 110kV万年闸站10kV24涧头东线 | 侯王庄变 | 200 | 41.6559
13802 | 台儿庄供电中心 | 涧头供电所 | 涧头集镇 | 110kV万年闸站10kV24涧头东线 | 张庄变 | 400 | 153.6726
13803 | 台儿庄供电中心 | 涧头供电所 | 涧头集镇 | 35kV候孟站10kV26张塘线 | 周庄南台 | 200 | 131.5121
13804 | 台儿庄供电中心 | 涧头供电所 | 涧头集镇 | 35kV薛庄站10kV13驻地线 | 高山后#3机井 | 200 | 60.029
13805 | 台儿庄供电中心 | 涧头供电所 | 涧头集镇 | 35kV薛庄站10kV13驻地线 | 李楼变 | 400 | 137.5165
13806 | 台儿庄供电中心 | 涧头供电所 | 涧头集镇 | 35kV薛庄站10kV13驻地线 | 李楼南台 | 200 | 160
13807 | 台儿庄供电中心 | 涧头供电所 | 涧头集镇 | 35kV薛庄站10kV13驻地线 | 吉楼村 | 200 | 36.0858
13808 | 台儿庄供电中心 | 涧头供电所 | 涧头集镇 | 35kV薛庄站10kV13驻地线 | 贺窑#2机井 | 200 | 136.6804
13809 | 台儿庄供电中心 | 涧头供电所 | 涧头集镇 | 35kV薛庄站10kV13驻地线 | 多乐庄南台 | 400 | 183.3244
13810 | 台儿庄供电中心 | 涧头供电所 | 涧头集镇 | 35kV薛庄站10kV13驻地线 | 小楼子机井 | 50 | 14.0408
13811 | 台儿庄供电中心 | 涧头供电所 | 涧头集镇 | 35kV薛庄站10kV13驻地线 | 高山后村 | 200 | 53.3088
13812 | 台儿庄供电中心 | 涧头供电所 | 涧头集镇 | 35kV薛庄站10kV13驻地线 | 薛庄南#1 | 400 | 110.4973
13813 | 台儿庄供电中心 | 涧头供电所 | 涧头集镇 | 35kV薛庄站10kV13驻地线 | 贺窑南台区变 | 400 | 165.6996
13814 | 台儿庄供电中心 | 涧头供电所 | 涧头集镇 | 35kV薛庄站10kV13驻地线 | 农机校南台 | 200 | 136.7219
13815 | 台儿庄供电中心 | 涧头供电所 | 涧头集镇 | 35kV薛庄站10kV13驻地线 | 薛庄南#2 | 200 | 29.809
13816 | 台儿庄供电中心 | 涧头供电所 | 涧头集镇 | 35kV薛庄站10kV13驻地线 | 薛庄北#2 | 400 | 168.8588
13817 | 台儿庄供电中心 | 涧头供电所 | 涧头集镇 | 35kV薛庄站10kV13驻地线 | 贺窑北台#2 | 400 | 163.3718
13818 | 台儿庄供电中心 | 涧头供电所 | 涧头集镇 | 35kV薛庄站10kV13驻地线 | 贺窑北台配电室 | 400 | 238.5267
13819 | 台儿庄供电中心 | 涧头供电所 | 涧头集镇 | 35kV薛庄站10kV13驻地线 | 李楼机井 | 50 | 0
13820 | 台儿庄供电中心 | 涧头供电所 | 涧头集镇 | 35kV薛庄站10kV13驻地线 | 高山后南台 | 200 | 113.333
13821 | 台儿庄供电中心 | 涧头供电所 | 涧头集镇 | 35kV薛庄站10kV13驻地线 | 桥头北台 | 200 | 49.7617
13822 | 台儿庄供电中心 | 涧头供电所 | 涧头集镇 | 35kV薛庄站10kV13驻地线 | 薛庄大集台区 | 200 | 2.1524
13823 | 台儿庄供电中心 | 涧头供电所 | 涧头集镇 | 35kV薛庄站10kV13驻地线 | 薛庄东台变 | 400 | 147.4097
13824 | 台儿庄供电中心 | 涧头供电所 | 涧头集镇 | 35kV薛庄站10kV13驻地线 | 驻地西变 | 315 | 53.0278
13825 | 台儿庄供电中心 | 涧头供电所 | 涧头集镇 | 35kV薛庄站10kV13驻地线 | 吉楼机井#1台区 | 200 | 127.6324
13826 | 台儿庄供电中心 | 涧头供电所 | 涧头集镇 | 35kV薛庄站10kV13驻地线 | 吉楼西台 | 400 | 184.3775
13827 | 台儿庄供电中心 | 涧头供电所 | 涧头集镇 | 35kV薛庄站10kV13驻地线 | 薛庄南变 | 400 | 254.9045
13828 | 台儿庄供电中心 | 涧头供电所 | 涧头集镇 | 35kV薛庄站10kV13驻地线 | 高山前村 | 200 | 58.4632
13829 | 台儿庄供电中心 | 涧头供电所 | 涧头集镇 | 35kV薛庄站10kV13驻地线 | 商庄台区 | 200 | 20.4424
13830 | 台儿庄供电中心 | 涧头供电所 | 涧头集镇 | 35kV薛庄站10kV13驻地线 | 贺窑机井 | 50 | 28.2986
13831 | 台儿庄供电中心 | 涧头供电所 | 涧头集镇 | 35kV薛庄站10kV13驻地线 | 薛庄驻地东台 | 400 | 144.3059
13832 | 台儿庄供电中心 | 涧头供电所 | 涧头集镇 | 35kV薛庄站10kV13驻地线 | 小楼子 | 200 | 12.1011
13833 | 台儿庄供电中心 | 涧头供电所 | 涧头集镇 | 35kV薛庄站10kV13驻地线 | _多乐庄西山台区 | 400 | 153.8111
13834 | 台儿庄供电中心 | 涧头供电所 | 涧头集镇 | 35kV薛庄站10kV13驻地线 | 薛庄北变 | 400 | 148.823
13835 | 台儿庄供电中心 | 涧头供电所 | 涧头集镇 | 35kV薛庄站10kV13驻地线 | 薛庄机井#1 | 50 | 22.3752
13836 | 台儿庄供电中心 | 涧头供电所 | 涧头集镇 | 35kV薛庄站10kV13驻地线 | 多乐庄村 | 160 | 49.7275
13837 | 台儿庄供电中心 | 涧头供电所 | 涧头集镇 | 35kV薛庄站10kV13驻地线 | 多乐庄机井 | 100 | 30.1184
13838 | 台儿庄供电中心 | 涧头供电所 | 涧头集镇 | 35kV薛庄站10kV13驻地线 | 薛庄驻地变 | 400 | 20.2947
13839 | 台儿庄供电中心 | 涧头供电所 | 涧头集镇 | 35kV薛庄站10kV13驻地线 | 农技校 | 200 | 58.2623
13840 | 台儿庄供电中心 | 涧头供电所 | 涧头集镇 | 35kV薛庄站10kV13驻地线 | 薛庄机井#2 | 50 | 16.0014
13841 | 台儿庄供电中心 | 涧头供电所 | 涧头集镇 | 35kV薛庄站10kV13驻地线 | 山庄变 | 200 | 47.8703
13842 | 台儿庄供电中心 | 涧头供电所 | 涧头集镇 | 35kV薛庄站10kV13驻地线 | 高山前西台 | 200 | 43.4018
13843 | 台儿庄供电中心 | 涧头供电所 | 涧头集镇 | 35kV薛庄站10kV13驻地线 | 高山后#2机井 | 200 | 59.738
13844 | 台儿庄供电中心 | 涧头供电所 | 涧头集镇 | 35kV薛庄站10kV13驻地线 | 贺窑#3机井 | 100 | 24.7561
13845 | 台儿庄供电中心 | 涧头供电所 | 涧头集镇 | 35kV薛庄站10kV13驻地线 | 桥头村配电室1号配变 | 400 | 0
13846 | 台儿庄供电中心 | 涧头供电所 | 涧头集镇 | 35kV薛庄站10kV13驻地线 | 多乐庄西台 | 200 | 106.2526
13847 | 台儿庄供电中心 | 涧头供电所 | 涧头集镇 | 35kV薛庄站10kV13驻地线 | 贺窑南台#2 | 200 | 0
13848 | 台儿庄供电中心 | 涧头供电所 | 涧头集镇 | 35kV薛庄站10kV13驻地线 | 涧头高山后东台 | 400 | 134.7106
13849 | 台儿庄供电中心 | 涧头供电所 | 涧头集镇 | 35kV薛庄站10kV13驻地线 | 高山后北台 | 400 | 199.2865
13850 | 台儿庄供电中心 | 涧头供电所 | 涧头集镇 | 35kV薛庄站10kV13驻地线 | 高山后西台 | 200 | 53.3365
13851 | 台儿庄供电中心 | 涧头供电所 | 涧头集镇 | 35kV薛庄站10kV13驻地线 | 薛庄机井#3 | 50 | 10.1265
13852 | 台儿庄供电中心 | 涧头供电所 | 涧头集镇 | 35kV薛庄站10kV13驻地线 | 吉楼机井#2 | 50 | 20.851
13853 | 台儿庄供电中心 | 涧头供电所 | 涧头集镇 | 35kV薛庄站10kV18褚提楼线 | 孙苏庄西台 | 400 | 45.8175
13854 | 台儿庄供电中心 | 涧头供电所 | 涧头集镇 | 35kV薛庄站10kV18褚提楼线 | 孙苏庄机井#2 | 50 | 30.1345
13855 | 台儿庄供电中心 | 涧头供电所 | 涧头集镇 | 35kV薛庄站10kV18褚提楼线 | 孙苏庄机井#1 | 100 | 0
13856 | 台儿庄供电中心 | 涧头供电所 | 涧头集镇 | 35kV薛庄站10kV18褚提楼线 | 提楼南台 | 200 | 55.0408
13857 | 台儿庄供电中心 | 涧头供电所 | 涧头集镇 | 35kV薛庄站10kV18褚提楼线 | 孙苏庄北台 | 400 | 155.8895
13858 | 台儿庄供电中心 | 涧头供电所 | 涧头集镇 | 35kV薛庄站10kV18褚提楼线 | 提楼南2台区 | 400 | 308.9429
13859 | 台儿庄供电中心 | 涧头供电所 | 涧头集镇 | 35kV薛庄站10kV18褚提楼线 | 褚楼南台 | 200 | 28.9777
13860 | 台儿庄供电中心 | 涧头供电所 | 涧头集镇 | 35kV薛庄站10kV18褚提楼线 | 孙苏庄东台 | 400 | 252.9924
13861 | 台儿庄供电中心 | 涧头供电所 | 涧头集镇 | 35kV薛庄站10kV18褚提楼线 | 褚提楼#5机井 | 200 | 57.7427
13862 | 台儿庄供电中心 | 涧头供电所 | 涧头集镇 | 35kV薛庄站10kV18褚提楼线 | 孙苏庄#2台区 | 400 | 240.3973
13863 | 台儿庄供电中心 | 涧头供电所 | 涧头集镇 | 35kV薛庄站10kV18褚提楼线 | 孙苏庄中变 | 400 | 202.03
13864 | 台儿庄供电中心 | 涧头供电所 | 涧头集镇 | 35kV薛庄站10kV19太平桥线 | 提楼变 | 400 | 182.5762
13865 | 台儿庄供电中心 | 涧头供电所 | 涧头集镇 | 35kV薛庄站10kV19太平桥线 | 褚楼东变 | 400 | 0
13866 | 台儿庄供电中心 | 涧头供电所 | 涧头集镇 | 35kV薛庄站10kV19太平桥线 | 太平桥东变 | 400 | 168.3599
13867 | 台儿庄供电中心 | 涧头供电所 | 涧头集镇 | 35kV薛庄站10kV19太平桥线 | 太平桥中变 | 400 | 96.6136
13868 | 台儿庄供电中心 | 涧头供电所 | 涧头集镇 | 35kV薛庄站10kV19太平桥线 | 太平桥西变 | 200 | 130.4452
13869 | 台儿庄供电中心 | 涧头供电所 | 涧头集镇 | 35kV薛庄站10kV19太平桥线 | 草沃村 | 400 | 174.0548
13870 | 台儿庄供电中心 | 涧头供电所 | 涧头集镇 | 35kV薛庄站10kV19太平桥线 | 孙苏庄机井#3 | 50 | 17.8304
13871 | 台儿庄供电中心 | 涧头供电所 | 涧头集镇 | 35kV薛庄站10kV19太平桥线 | 河上庄变 | 200 | 4.8128
13872 | 台儿庄供电中心 | 涧头供电所 | 涧头集镇 | 35kV薛庄站10kV19太平桥线 | 褚楼西台 | 200 | 64.3936
13873 | 台儿庄供电中心 | 涧头供电所 | 涧头集镇 | 35kV薛庄站10kV19太平桥线 | 田庄变 | 100 | 0.023168
13874 | 台儿庄供电中心 | 涧头供电所 | 涧头集镇 | 35kV薛庄站10kV19太平桥线 | 太平桥机井#2 | 50 | 17.1376
13875 | 台儿庄供电中心 | 涧头供电所 | 涧头集镇 | 35kV薛庄站10kV19太平桥线 | 下楼子村 | 200 | 57.8051
13876 | 台儿庄供电中心 | 涧头供电所 | 涧头集镇 | 35kV薛庄站10kV19太平桥线 | 褚提楼机井#4 | 50 | 11.5952
13877 | 台儿庄供电中心 | 涧头供电所 | 涧头集镇 | 35kV薛庄站10kV19太平桥线 | 褚楼南二台 | 400 | 175.1771
13878 | 台儿庄供电中心 | 涧头供电所 | 涧头集镇 | 35kV薛庄站10kV19太平桥线 | 褚提楼机井#2 | 50 | 18.8003
13879 | 台儿庄供电中心 | 涧头供电所 | 涧头集镇 | 35kV薛庄站10kV19太平桥线 | 褚提楼机井#3 | 50 | 40
13880 | 台儿庄供电中心 | 涧头供电所 | 涧头集镇 | 35kV薛庄站10kV19太平桥线 | 褚楼北台 | 400 | 218.7404
13881 | 台儿庄供电中心 | 涧头供电所 | 涧头集镇 | 35kV薛庄站10kV19太平桥线 | 草沃东台 | 400 | 198.5383
13882 | 台儿庄供电中心 | 涧头供电所 | 涧头集镇 | 35kV薛庄站10kV21红庙线 | 曹楼 | 400 | 228.1347
13883 | 台儿庄供电中心 | 涧头供电所 | 涧头集镇 | 35kV薛庄站10kV21红庙线 | 涧头孙庄西台 | 400 | 64.3568
13884 | 台儿庄供电中心 | 涧头供电所 | 涧头集镇 | 35kV薛庄站10kV21红庙线 | 薛庄张庄变 | 200 | 60.4862
13885 | 台儿庄供电中心 | 涧头供电所 | 涧头集镇 | 35kV薛庄站10kV21红庙线 | 顿东西台 | 400 | 163.538
13886 | 台儿庄供电中心 | 涧头供电所 | 涧头集镇 | 35kV薛庄站10kV21红庙线 | 后红庙二变 | 200 | 3.926
13887 | 台儿庄供电中心 | 涧头供电所 | 涧头集镇 | 35kV薛庄站10kV21红庙线 | 冯庄东台区 | 200 | 19.0845
13888 | 台儿庄供电中心 | 涧头供电所 | 涧头集镇 | 35kV薛庄站10kV21红庙线 | 冯庄西台区 | 160 | 46.2773
13889 | 台儿庄供电中心 | 涧头供电所 | 涧头集镇 | 35kV薛庄站10kV21红庙线 | 顿西东变 | 200 | 42.03
13890 | 台儿庄供电中心 | 涧头供电所 | 涧头集镇 | 35kV薛庄站10kV21红庙线 | 褚提楼机井#1 | 50 | 25.8115
13891 | 台儿庄供电中心 | 涧头供电所 | 涧头集镇 | 35kV薛庄站10kV21红庙线 | 太平桥机井#1 | 50 | 15.0592
13892 | 台儿庄供电中心 | 涧头供电所 | 涧头集镇 | 35kV薛庄站10kV21红庙线 | 后红庙西台 | 200 | 0
13893 | 台儿庄供电中心 | 涧头供电所 | 涧头集镇 | 35kV薛庄站10kV21红庙线 | 后红庙前村变 | 200 | 111.6703
13894 | 台儿庄供电中心 | 涧头供电所 | 涧头集镇 | 35kV薛庄站10kV21红庙线 | 前红庙西台 | 200 | 46.3115
13895 | 台儿庄供电中心 | 涧头供电所 | 涧头集镇 | 35kV薛庄站10kV21红庙线 | 顿东南变柱上变 | 400 | 157.6354
13896 | 台儿庄供电中心 | 涧头供电所 | 涧头集镇 | 35kV薛庄站10kV21红庙线 | 小孙楼东变 | 200 | 103.5229
13897 | 台儿庄供电中心 | 涧头供电所 | 涧头集镇 | 35kV薛庄站10kV21红庙线 | 顿东中变 | 200 | 10.1335
13898 | 台儿庄供电中心 | 涧头供电所 | 涧头集镇 | 35kV薛庄站10kV21红庙线 | 后红庙北台配电室配电室1号配变 | 400 | 252.8261
13899 | 台儿庄供电中心 | 涧头供电所 | 涧头集镇 | 35kV薛庄站10kV21红庙线 | 孙庄南台 | 200 | 98.4239
13900 | 台儿庄供电中心 | 涧头供电所 | 涧头集镇 | 35kV薛庄站10kV21红庙线 | 顿东东变 | 400 | 173.7915
13901 | 台儿庄供电中心 | 涧头供电所 | 涧头集镇 | 35kV薛庄站10kV21红庙线 | 太平桥#3机井 | 100 | 30.7004
13902 | 台儿庄供电中心 | 涧头供电所 | 涧头集镇 | 35kV薛庄站10kV21红庙线 | 顿西村 | 200 | 102.8024
13903 | 台儿庄供电中心 | 涧头供电所 | 涧头集镇 | 35kV薛庄站10kV21红庙线 | 孙庄变柱上变压器 | 400 | 79.9032
13904 | 台儿庄供电中心 | 涧头供电所 | 涧头集镇 | 35kV薛庄站10kV21红庙线 | 曹楼东台 | 200 | 116.1873
13905 | 台儿庄供电中心 | 涧头供电所 | 涧头集镇 | 35kV薛庄站10kV21红庙线 | 薛庄机井#4台区 | 200 | 121.5912
13906 | 台儿庄供电中心 | 涧头供电所 | 涧头集镇 | 35kV薛庄站10kV21红庙线 | 前红庙东台 | 200 | 30.0307
13907 | 台儿庄供电中心 | 涧头供电所 | 涧头集镇 | 35kV薛庄站10kV21红庙线 | 红庙机井 | 100 | 30.1808
13908 | 台儿庄供电中心 | 张山子供电所 | 张山子镇 | 35kV侯孟站10kV13侯孟南线 | 候孟前村西台 | 400 | 151.8574
13909 | 台儿庄供电中心 | 张山子供电所 | 张山子镇 | 35kV侯孟站10kV13侯孟南线 | 前村南变 | 200 | 85.4686
13910 | 台儿庄供电中心 | 张山子供电所 | 张山子镇 | 35kV侯孟站10kV13侯孟南线 | 鹿荒 | 200 | 32.6356
13911 | 台儿庄供电中心 | 张山子供电所 | 张山子镇 | 35kV侯孟站10kV13侯孟南线 | 鹿荒东台 | 200 | 51.6322
13912 | 台儿庄供电中心 | 张山子供电所 | 张山子镇 | 35kV侯孟站10kV13侯孟南线 | 岔椅子 | 80 | 1.7311
13913 | 台儿庄供电中心 | 张山子供电所 | 张山子镇 | 35kV侯孟站10kV13侯孟南线 | 唐庄 | 400 | 141.4239
13914 | 台儿庄供电中心 | 张山子供电所 | 张山子镇 | 35kV侯孟站10kV13侯孟南线 | 侯孟市场变柱上变压器 | 500 | 106.9456
13915 | 台儿庄供电中心 | 张山子供电所 | 张山子镇 | 35kV侯孟站10kV13侯孟南线 | 鹿荒南台 | 200 | 59.8211
13916 | 台儿庄供电中心 | 张山子供电所 | 张山子镇 | 35kV侯孟站10kV13侯孟南线 | 阚庄南 | 200 | 68.4257
13917 | 台儿庄供电中心 | 张山子供电所 | 张山子镇 | 35kV侯孟站10kV13侯孟南线 | 黑山西1 | 200 | 96.2624
13918 | 台儿庄供电中心 | 张山子供电所 | 张山子镇 | 35kV侯孟站10kV13侯孟南线 | 阚庄机井（北台） | 100 | 27.2364
13919 | 台儿庄供电中心 | 张山子供电所 | 张山子镇 | 35kV侯孟站10kV13侯孟南线 | 张庄南台区 | 200 | 89.0573
13920 | 台儿庄供电中心 | 张山子供电所 | 张山子镇 | 35kV侯孟站10kV13侯孟南线 | 前李南台柱上变 | 400 | 102.9111
13921 | 台儿庄供电中心 | 张山子供电所 | 张山子镇 | 35kV侯孟站10kV13侯孟南线 | 前李村 | 315 | 93.9585
13922 | 台儿庄供电中心 | 张山子供电所 | 张山子镇 | 35kV侯孟站10kV13侯孟南线 | 龙河家园变压器 | 400 | 98.3594
13923 | 台儿庄供电中心 | 张山子供电所 | 张山子镇 | 35kV侯孟站10kV13侯孟南线 | 后村北#2变 | 400 | 114.3215
13924 | 台儿庄供电中心 | 张山子供电所 | 张山子镇 | 35kV侯孟站10kV13侯孟南线 | 岔椅子东台 | 200 | 109.1623
13925 | 台儿庄供电中心 | 张山子供电所 | 张山子镇 | 35kV侯孟站10kV13侯孟南线 | 磨石楼村柱上变压器 | 400 | 224.0195
13926 | 台儿庄供电中心 | 张山子供电所 | 张山子镇 | 35kV侯孟站10kV13侯孟南线 | 驻地南台 | 400 | 135.8815
13927 | 台儿庄供电中心 | 张山子供电所 | 张山子镇 | 35kV侯孟站10kV13侯孟南线 | 山南头 | 200 | 49.0758
13928 | 台儿庄供电中心 | 张山子供电所 | 张山子镇 | 35kV侯孟站10kV13侯孟南线 | 张庄东台（张山子） | 200 | 34.1321
13929 | 台儿庄供电中心 | 张山子供电所 | 张山子镇 | 35kV侯孟站10kV13侯孟南线 | 后于 | 400 | 198.372
13930 | 台儿庄供电中心 | 张山子供电所 | 张山子镇 | 35kV侯孟站10kV13侯孟南线 | 张庄(张山子） | 200 | 13.5421
13931 | 台儿庄供电中心 | 张山子供电所 | 张山子镇 | 35kV侯孟站10kV13侯孟南线 | 前村南#1台区柱上变 | 400 | 62.5278
13932 | 台儿庄供电中心 | 张山子供电所 | 张山子镇 | 35kV侯孟站10kV13侯孟南线 | 后村北台区 | 400 | 76.5778
13933 | 台儿庄供电中心 | 张山子供电所 | 张山子镇 | 35kV侯孟站10kV13侯孟南线 | 后村南 | 400 | 189.5596
13934 | 台儿庄供电中心 | 张山子供电所 | 张山子镇 | 35kV侯孟站10kV13侯孟南线 | 驻地南#2变柱上变 | 200 | 71.2108
13935 | 台儿庄供电中心 | 张山子供电所 | 张山子镇 | 35kV侯孟站10kV13侯孟南线 | 唐庄东变 | 200 | 7.8611
13936 | 台儿庄供电中心 | 张山子供电所 | 张山子镇 | 35kV侯孟站10kV13侯孟南线 | 黄邱西机井 | 200 | 107.3749
13937 | 台儿庄供电中心 | 张山子供电所 | 张山子镇 | 35kV侯孟站10kV13侯孟南线 | 阚庄机井 | 50 | 39.8892
13938 | 台儿庄供电中心 | 张山子供电所 | 张山子镇 | 35kV侯孟站10kV13侯孟南线 | 杜东东台 | 400 | 132.8609
13939 | 台儿庄供电中心 | 张山子供电所 | 张山子镇 | 35kV侯孟站10kV13侯孟南线 | 后于北台 | 50 | 14.8929
13940 | 台儿庄供电中心 | 张山子供电所 | 张山子镇 | 35kV侯孟站10kV13侯孟南线 | 后于南台 | 400 | 173.5975
13941 | 台儿庄供电中心 | 张山子供电所 | 张山子镇 | 35kV侯孟站10kV13侯孟南线 | 杜东南 | 315 | 161.0492
13942 | 台儿庄供电中心 | 张山子供电所 | 张山子镇 | 35kV侯孟站10kV13侯孟南线 | 驻地西变 | 400 | 90.2121
13943 | 台儿庄供电中心 | 张山子供电所 | 张山子镇 | 35kV侯孟站10kV13侯孟南线 | 穆柯寨台区 | 400 | 60.6988
13944 | 台儿庄供电中心 | 张山子供电所 | 张山子镇 | 35kV侯孟站10kV13侯孟南线 | 山南头东台区 | 400 | 207.9881
13945 | 台儿庄供电中心 | 张山子供电所 | 张山子镇 | 35kV侯孟站10kV13侯孟南线 | 前李新村南台 | 200 | 23.1166
13946 | 台儿庄供电中心 | 张山子供电所 | 张山子镇 | 35kV侯孟站10kV13侯孟南线 | 后村南#2变 | 200 | 0
13947 | 台儿庄供电中心 | 张山子供电所 | 张山子镇 | 35kV侯孟站10kV13侯孟南线 | 西伊 | 400 | 94.8123
13948 | 台儿庄供电中心 | 张山子供电所 | 张山子镇 | 35kV侯孟站10kV13侯孟南线 | 驻地东变 | 400 | 186.4004
13949 | 台儿庄供电中心 | 张山子供电所 | 张山子镇 | 35kV侯孟站10kV13侯孟南线 | 前里北台 | 200 | 12.4059
13950 | 台儿庄供电中心 | 张山子供电所 | 张山子镇 | 35kV侯孟站10kV13侯孟南线 | 前李新村#2台区 | 400 | 0
13951 | 台儿庄供电中心 | 张山子供电所 | 张山子镇 | 35kV侯孟站10kV13侯孟南线 | 磨石楼南台 | 200 | 101.9156
13952 | 台儿庄供电中心 | 张山子供电所 | 张山子镇 | 35kV侯孟站10kV13侯孟南线 | 前李新村西台柱上变 | 400 | 217.8259
13953 | 台儿庄供电中心 | 张山子供电所 | 张山子镇 | 35kV侯孟站10kV13侯孟南线 | 唐庄北台 | 400 | 169.7732
13954 | 台儿庄供电中心 | 张山子供电所 | 张山子镇 | 35kV侯孟站10kV13侯孟南线 | 杜西 | 200 | 74.2314
13955 | 台儿庄供电中心 | 张山子供电所 | 张山子镇 | 35kV侯孟站10kV13侯孟南线 | 西伊南台区柱上变 | 400 | 196.8756
13956 | 台儿庄供电中心 | 张山子供电所 | 张山子镇 | 35kV侯孟站10kV13侯孟南线 | 前村北变 | 400 | 128.1221
13957 | 台儿庄供电中心 | 张山子供电所 | 张山子镇 | 35kV侯孟站10kV13侯孟南线 | 前李新村 | 200 | 8.5886
13958 | 台儿庄供电中心 | 张山子供电所 | 张山子镇 | 35kV侯孟站10kV13侯孟南线 | 杜西西台区柱上变 | 400 | 192.3031
13959 | 台儿庄供电中心 | 张山子供电所 | 张山子镇 | 35kV侯孟站10kV13侯孟南线 | 杜东北 | 400 | 35.1761
13960 | 台儿庄供电中心 | 张山子供电所 | 张山子镇 | 35kV侯孟站10kV13侯孟南线 | 杜西南变 | 200 | 49.5954
13961 | 台儿庄供电中心 | 张山子供电所 | 张山子镇 | 35kV侯孟站10kV13侯孟南线 | 阚庄西台 | 200 | 0
13962 | 台儿庄供电中心 | 张山子供电所 | 张山子镇 | 35kV侯孟站10kV13侯孟南线 | 阚庄 | 400 | 185.2365
13963 | 台儿庄供电中心 | 张山子供电所 | 张山子镇 | 35kV侯孟站10kV15新闸子线 | 耿山子西机井 | 200 | 127.8679
13964 | 台儿庄供电中心 | 张山子供电所 | 张山子镇 | 35kV侯孟站10kV15新闸子线 | 后村#1机井 | 100 | 73.0581
13965 | 台儿庄供电中心 | 张山子供电所 | 张山子镇 | 35kV侯孟站10kV15新闸子线 | 耿山子南变 | 400 | 127.2908
13966 | 台儿庄供电中心 | 张山子供电所 | 张山子镇 | 35kV侯孟站10kV15新闸子线 | 后村#2机井 | 100 | 72.0189
13967 | 台儿庄供电中心 | 张山子供电所 | 张山子镇 | 35kV侯孟站10kV15新闸子线 | 小北庄北台 | 200 | 80.5636
13968 | 台儿庄供电中心 | 张山子供电所 | 张山子镇 | 35kV侯孟站10kV15新闸子线 | 新闸子西变 | 200 | 60.9989
13969 | 台儿庄供电中心 | 张山子供电所 | 张山子镇 | 35kV侯孟站10kV15新闸子线 | 新闸子 | 200 | 52.4844
13970 | 台儿庄供电中心 | 张山子供电所 | 张山子镇 | 35kV侯孟站10kV15新闸子线 | 新闸子东变 | 400 | 187.7306
13971 | 台儿庄供电中心 | 张山子供电所 | 张山子镇 | 35kV侯孟站10kV15新闸子线 | 耿山子北变 | 400 | 136.2694
13972 | 台儿庄供电中心 | 张山子供电所 | 张山子镇 | 35kV侯孟站10kV15新闸子线 | 新闸子西#2 | 200 | 24.3636
13973 | 台儿庄供电中心 | 张山子供电所 | 张山子镇 | 35kV侯孟站10kV15新闸子线 | 耿山子西变 | 400 | 45.859
13974 | 台儿庄供电中心 | 张山子供电所 | 张山子镇 | 35kV侯孟站10kV15新闸子线 | 北庄 | 160 | 0
13975 | 台儿庄供电中心 | 张山子供电所 | 张山子镇 | 35kV侯孟站10kV15新闸子线 | 耿山子机井 | 200 | 97.5649
13976 | 台儿庄供电中心 | 张山子供电所 | 张山子镇 | 35kV侯孟站10kV15新闸子线 | 耿山子 | 400 | 104.3452
13977 | 台儿庄供电中心 | 张山子供电所 | 张山子镇 | 35kV侯孟站10kV21侯孟北线 | 冷庄变 | 200 | 46.935
13978 | 台儿庄供电中心 | 张山子供电所 | 张山子镇 | 35kV侯孟站10kV21侯孟北线 | 小单庄机井 | 100 | 74.1251
13979 | 台儿庄供电中心 | 张山子供电所 | 张山子镇 | 35kV侯孟站10kV21侯孟北线 | 侯塘 | 400 | 136.02
13980 | 台儿庄供电中心 | 张山子供电所 | 张山子镇 | 35kV侯孟站10kV21侯孟北线 | 六里石西台变压器 | 400 | 124.1316
13981 | 台儿庄供电中心 | 张山子供电所 | 张山子镇 | 35kV侯孟站10kV21侯孟北线 | 大单庄南柱上变压器 | 400 | 10.0413
13982 | 台儿庄供电中心 | 张山子供电所 | 张山子镇 | 35kV侯孟站10kV21侯孟北线 | 城西机井 | 100 | 62.9571
13983 | 台儿庄供电中心 | 张山子供电所 | 张山子镇 | 35kV侯孟站10kV21侯孟北线 | 大单庄西台变压器 | 200 | 0
13984 | 台儿庄供电中心 | 张山子供电所 | 张山子镇 | 35kV侯孟站10kV21侯孟北线 | 黄滩变 | 160 | 0
13985 | 台儿庄供电中心 | 张山子供电所 | 张山子镇 | 35kV侯孟站10kV21侯孟北线 | 城西机井（北台） | 100 | 43.4825
13986 | 台儿庄供电中心 | 张山子供电所 | 张山子镇 | 35kV侯孟站10kV21侯孟北线 | 侯塘北#1台区 | 400 | 90.3784
13987 | 台儿庄供电中心 | 张山子供电所 | 张山子镇 | 35kV侯孟站10kV21侯孟北线 | 候塘北台 | 400 | 153.1045
13988 | 台儿庄供电中心 | 张山子供电所 | 张山子镇 | 35kV侯孟站10kV21侯孟北线 | 城西南台 | 400 | 142.2552
13989 | 台儿庄供电中心 | 张山子供电所 | 张山子镇 | 35kV侯孟站10kV21侯孟北线 | 验工头 | 200 | 72.4578
13990 | 台儿庄供电中心 | 张山子供电所 | 张山子镇 | 35kV侯孟站10kV21侯孟北线 | 埠垅子变 | 400 | 121.0971
13991 | 台儿庄供电中心 | 张山子供电所 | 张山子镇 | 35kV侯孟站10kV21侯孟北线 | 小单庄 | 200 | 73.788
13992 | 台儿庄供电中心 | 张山子供电所 | 张山子镇 | 35kV侯孟站10kV21侯孟北线 | 黄滩南台区 | 200 | 121.5357
13993 | 台儿庄供电中心 | 张山子供电所 | 张山子镇 | 35kV侯孟站10kV21侯孟北线 | 黄滩机井 | 50 | 0
13994 | 台儿庄供电中心 | 张山子供电所 | 张山子镇 | 35kV侯孟站10kV21侯孟北线 | 冷庄东台 | 200 | 19.2508
13995 | 台儿庄供电中心 | 张山子供电所 | 张山子镇 | 35kV侯孟站10kV21侯孟北线 | 三合庄村 | 400 | 221.8164
13996 | 台儿庄供电中心 | 张山子供电所 | 张山子镇 | 35kV侯孟站10kV21侯孟北线 | 黄滩南#1台区 | 400 | 0
13997 | 台儿庄供电中心 | 张山子供电所 | 张山子镇 | 35kV侯孟站10kV21侯孟北线 | 城西变 | 400 | 116.4554
13998 | 台儿庄供电中心 | 张山子供电所 | 张山子镇 | 35kV侯孟站10kV21侯孟北线 | 菜园 | 200 | 61.5878
13999 | 台儿庄供电中心 | 张山子供电所 | 张山子镇 | 35kV侯孟站10kV21侯孟北线 | 小单庄西台 | 200 | 58.5325
14000 | 台儿庄供电中心 | 张山子供电所 | 张山子镇 | 35kV侯孟站10kV21侯孟北线 | 大单庄变 | 400 | 266.1279
14001 | 台儿庄供电中心 | 张山子供电所 | 张山子镇 | 35kV侯孟站10kV21侯孟北线 | 城西机井（南台) | 100 | 46.2468
14002 | 台儿庄供电中心 | 张山子供电所 | 张山子镇 | 35kV侯孟站10kV21侯孟北线 | 三合庄西台区柱上变 | 400 | 173.6806
14003 | 台儿庄供电中心 | 张山子供电所 | 张山子镇 | 35kV侯孟站10kV21侯孟北线 | 侯孟充电桩配电变压器 | 630 | 308.1316
14004 | 台儿庄供电中心 | 张山子供电所 | 张山子镇 | 35kV侯孟站10kV21侯孟北线 | 侯塘南台区 | 200 | 0
14005 | 台儿庄供电中心 | 张山子供电所 | 张山子镇 | 35kV侯孟站10kV21侯孟北线 | 黄滩西台变压器 | 200 | 21.4954
14006 | 台儿庄供电中心 | 张山子供电所 | 张山子镇 | 35kV侯孟站10kV21侯孟北线 | 侯塘西台区 | 400 | 192.6356
14007 | 台儿庄供电中心 | 张山子供电所 | 张山子镇 | 35kV侯孟站10kV21侯孟北线 | 埠垅子北台区 | 200 | 65.3912
14008 | 台儿庄供电中心 | 张山子供电所 | 张山子镇 | 35kV侯孟站10kV21侯孟北线 | 菜园北台 | 400 | 187.8969
14009 | 台儿庄供电中心 | 张山子供电所 | 张山子镇 | 35kV侯孟站10kV21侯孟北线 | 埠拢子南台区柱上变 | 400 | 234.3699
14010 | 台儿庄供电中心 | 张山子供电所 | 张山子镇 | 35kV侯孟站10kV21侯孟北线 | 六里石变 | 400 | 154.5594
14011 | 台儿庄供电中心 | 张山子供电所 | 张山子镇 | 35kV侯孟站10kV21侯孟北线 | 大单庄南#1台区 | 200 | 141.4884
14012 | 台儿庄供电中心 | 张山子供电所 | 张山子镇 | 35kV候孟站10kV26张塘线 | 泉源南#3 | 50 | 7.9788
14013 | 台儿庄供电中心 | 张山子供电所 | 张山子镇 | 35kV候孟站10kV26张塘线 | 丁庄机井北台 | 200 | 116.8247
14014 | 台儿庄供电中心 | 张山子供电所 | 张山子镇 | 35kV候孟站10kV26张塘线 | 黄邱东北台区 | 400 | 259.3939
14015 | 台儿庄供电中心 | 张山子供电所 | 张山子镇 | 35kV候孟站10kV26张塘线 | 黄邱东机井 | 200 | 0
14016 | 台儿庄供电中心 | 张山子供电所 | 张山子镇 | 35kV候孟站10kV26张塘线 | 丁庄北台 | 200 | 85.8427
14017 | 台儿庄供电中心 | 张山子供电所 | 张山子镇 | 35kV候孟站10kV26张塘线 | 崔庄#3机井 | 100 | 39.5336
14018 | 台儿庄供电中心 | 张山子供电所 | 张山子镇 | 35kV候孟站10kV26张塘线 | 李庄（张山子）1 | 400 | 83.3949
14019 | 台儿庄供电中心 | 张山子供电所 | 张山子镇 | 35kV候孟站10kV26张塘线 | 黄邱北台变压器 | 200 | 0
14020 | 台儿庄供电中心 | 张山子供电所 | 张山子镇 | 35kV候孟站10kV26张塘线 | 张塘台区 | 400 | 125.4618
14021 | 台儿庄供电中心 | 张山子供电所 | 张山子镇 | 35kV候孟站10kV26张塘线 | 张塘东台区柱上变 | 400 | 320
14022 | 台儿庄供电中心 | 张山子供电所 | 张山子镇 | 35kV候孟站10kV26张塘线 | 官庄南台 | 400 | 134.6067
14023 | 台儿庄供电中心 | 张山子供电所 | 张山子镇 | 35kV候孟站10kV26张塘线 | 蒋庄西变 | 400 | 211.5907
14024 | 台儿庄供电中心 | 张山子供电所 | 张山子镇 | 35kV候孟站10kV26张塘线 | 谢庄西台 | 200 | 48.5562
14025 | 台儿庄供电中心 | 张山子供电所 | 张山子镇 | 35kV候孟站10kV26张塘线 | 赵圩子村 | 400 | 161.8753
14026 | 台儿庄供电中心 | 张山子供电所 | 张山子镇 | 35kV候孟站10kV26张塘线 | 谢庄南台区柱上变 | 400 | 246.009
14027 | 台儿庄供电中心 | 张山子供电所 | 张山子镇 | 35kV候孟站10kV26张塘线 | 丁庄机井南台区 | 200 | 122.7135
14028 | 台儿庄供电中心 | 张山子供电所 | 张山子镇 | 35kV候孟站10kV26张塘线 | 后楼#2机井 | 100 | 51.7961
14029 | 台儿庄供电中心 | 张山子供电所 | 张山子镇 | 35kV候孟站10kV26张塘线 | 崔庄1 | 200 | 84.4017
14030 | 台儿庄供电中心 | 张山子供电所 | 张山子镇 | 35kV候孟站10kV26张塘线 | 崔庄南台 | 200 | 116.1042
14031 | 台儿庄供电中心 | 张山子供电所 | 张山子镇 | 35kV候孟站10kV26张塘线 | 郑庄西机井 | 100 | 27.1671
14032 | 台儿庄供电中心 | 张山子供电所 | 张山子镇 | 35kV候孟站10kV26张塘线 | 官庄北台 | 200 | 0
14033 | 台儿庄供电中心 | 张山子供电所 | 张山子镇 | 35kV候孟站10kV26张塘线 | 郑庄东变 | 400 | 166.7804
14034 | 台儿庄供电中心 | 张山子供电所 | 张山子镇 | 35kV候孟站10kV26张塘线 | 刘庄北台 | 200 | 49.4707
14035 | 台儿庄供电中心 | 张山子供电所 | 张山子镇 | 35kV候孟站10kV26张塘线 | 泉源 | 200 | 43.6096
14036 | 台儿庄供电中心 | 张山子供电所 | 张山子镇 | 35kV候孟站10kV26张塘线 | 刘庄（张山子） | 400 | 71.0908
14037 | 台儿庄供电中心 | 张山子供电所 | 张山子镇 | 35kV候孟站10kV26张塘线 | 黄邱台区 | 400 | 117.2313
14038 | 台儿庄供电中心 | 张山子供电所 | 张山子镇 | 35kV候孟站10kV26张塘线 | 蒋庄 | 400 | 212.2557
14039 | 台儿庄供电中心 | 张山子供电所 | 张山子镇 | 35kV候孟站10kV26张塘线 | 尤沃子东台 | 200 | 76.6146
14040 | 台儿庄供电中心 | 张山子供电所 | 张山子镇 | 35kV候孟站10kV26张塘线 | 蒋庄机井 | 50 | 2.6512
14041 | 台儿庄供电中心 | 张山子供电所 | 张山子镇 | 35kV候孟站10kV26张塘线 | 谢庄 | 200 | 106.6267
14042 | 台儿庄供电中心 | 张山子供电所 | 张山子镇 | 35kV候孟站10kV26张塘线 | 黄邱南台变压器 | 200 | 0
14043 | 台儿庄供电中心 | 张山子供电所 | 张山子镇 | 35kV候孟站10kV26张塘线 | 郑庄西台 | 400 | 163.7043
14044 | 台儿庄供电中心 | 张山子供电所 | 张山子镇 | 35kV候孟站10kV26张塘线 | 城西东南台区 | 200 | 160
14045 | 台儿庄供电中心 | 张山子供电所 | 张山子镇 | 35kV候孟站10kV26张塘线 | 泉源北#1台区 | 400 | 138.431
14046 | 台儿庄供电中心 | 张山子供电所 | 张山子镇 | 35kV候孟站10kV26张塘线 | 郑庄村 | 400 | 176.729
14047 | 台儿庄供电中心 | 张山子供电所 | 张山子镇 | 35kV候孟站10kV26张塘线 | 泉源西变 | 200 | 37.0141
14048 | 台儿庄供电中心 | 张山子供电所 | 张山子镇 | 35kV候孟站10kV26张塘线 | 后楼东台 | 200 | 42.03
14049 | 台儿庄供电中心 | 张山子供电所 | 张山子镇 | 35kV候孟站10kV26张塘线 | 泉源北#3变 | 200 | 0
14050 | 台儿庄供电中心 | 张山子供电所 | 张山子镇 | 35kV候孟站10kV26张塘线 | 郑庄机井（1） | 50 | 30.086
14051 | 台儿庄供电中心 | 张山子供电所 | 张山子镇 | 35kV候孟站10kV26张塘线 | 赵圩子南台区 | 400 | 245.0529
14052 | 台儿庄供电中心 | 张山子供电所 | 张山子镇 | 35kV候孟站10kV26张塘线 | 蒋庄南台 | 200 | 0.25418
14053 | 台儿庄供电中心 | 张山子供电所 | 张山子镇 | 35kV候孟站10kV26张塘线 | 后楼 | 200 | 12.6414
14054 | 台儿庄供电中心 | 张山子供电所 | 张山子镇 | 35kV候孟站10kV26张塘线 | 郑庄北台区 | 400 | 262.0542
14055 | 台儿庄供电中心 | 张山子供电所 | 张山子镇 | 35kV候孟站10kV26张塘线 | 郑庄东机井 | 100 | 61.9179
14056 | 台儿庄供电中心 | 张山子供电所 | 张山子镇 | 35kV候孟站10kV26张塘线 | 后楼#1机井 | 100 | 61.9803
14057 | 台儿庄供电中心 | 张山子供电所 | 张山子镇 | 35kV候孟站10kV26张塘线 | 泉源南#2变 | 400 | 112.6588
14058 | 台儿庄供电中心 | 张山子供电所 | 张山子镇 | 35kV候孟站10kV26张塘线 | 侯孟官庄变 | 400 | 107.5044
14059 | 台儿庄供电中心 | 张山子供电所 | 张山子镇 | 35kV候孟站10kV26张塘线 | 丁庄2号机井 | 100 | 79.0232
14060 | 台儿庄供电中心 | 张山子供电所 | 张山子镇 | 35kV候孟站10kV26张塘线 | 尤沃子柱上变压器 | 400 | 181.4746
14061 | 台儿庄供电中心 | 张山子供电所 | 张山子镇 | 35kV候孟站10kV26张塘线 | 李庄南台1 | 200 | 67.5943
14062 | 台儿庄供电中心 | 张山子供电所 | 张山子镇 | 35kV候孟站10kV26张塘线 | 泉源北#2变 | 200 | 32.8019
14063 | 台儿庄供电中心 | 张山子供电所 | 张山子镇 | 35kV候孟站10kV26张塘线 | 泉源南#1变 | 200 | 76.4206
14064 | 台儿庄供电中心 | 张山子供电所 | 张山子镇 | 35kV候孟站10kV26张塘线 | 丁庄 | 200 | 22.2436
14065 | 台儿庄供电中心 | 张山子供电所 | 张山子镇 | 35kV张山子站10kV14张山子线 | 张山子驻地西台区柱上变 | 400 | 128.4131
14066 | 台儿庄供电中心 | 张山子供电所 | 张山子镇 | 35kV张山子站10kV14张山子线 | 官牧 | 400 | 92.7062
14067 | 台儿庄供电中心 | 张山子供电所 | 张山子镇 | 35kV张山子站10kV14张山子线 | 梁庄 | 400 | 163.538
14068 | 台儿庄供电中心 | 张山子供电所 | 张山子镇 | 35kV张山子站10kV14张山子线 | 关牧西台 | 315 | 151.4747
14069 | 台儿庄供电中心 | 张山子供电所 | 张山子镇 | 35kV张山子站10kV14张山子线 | 关牧北#1台区 | 400 | 0
14070 | 台儿庄供电中心 | 张山子供电所 | 张山子镇 | 35kV张山子站10kV14张山子线 | 张西南变 | 400 | 22.0406
14071 | 台儿庄供电中心 | 张山子供电所 | 张山子镇 | 35kV张山子站10kV14张山子线 | 毛官庄西台 | 400 | 32.4326
14072 | 台儿庄供电中心 | 张山子供电所 | 张山子镇 | 35kV张山子站10kV14张山子线 | 毛官庄 | 200 | 74.6193
14073 | 台儿庄供电中心 | 张山子供电所 | 张山子镇 | 35kV张山子站10kV14张山子线 | 张西北#2 | 400 | 101.0752
14074 | 台儿庄供电中心 | 张山子供电所 | 张山子镇 | 35kV张山子站10kV14张山子线 | 关牧东南台区 | 400 | 320
14075 | 台儿庄供电中心 | 张山子供电所 | 张山子镇 | 35kV张山子站10kV14张山子线 | 张东北台 | 200 | 23.7817
14076 | 台儿庄供电中心 | 张山子供电所 | 张山子镇 | 35kV张山子站10kV14张山子线 | 张西南#2台区 | 400 | 75.5802
14077 | 台儿庄供电中心 | 张山子供电所 | 张山子镇 | 35kV张山子站10kV14张山子线 | 张西北变 | 400 | 21.1538
14078 | 台儿庄供电中心 | 张山子供电所 | 张山子镇 | 35kV张山子站10kV14张山子线 | 关牧东台 | 400 | 71.5896
14079 | 台儿庄供电中心 | 张山子供电所 | 张山子镇 | 35kV张山子站10kV14张山子线 | 毛官庄南台区 | 400 | 199.9516
14080 | 台儿庄供电中心 | 张山子供电所 | 张山子镇 | 35kV张山子站10kV14张山子线 | 郭洼 | 200 | 67.1648
14081 | 台儿庄供电中心 | 张山子供电所 | 张山子镇 | 35kV张山子站10kV14张山子线 | 关牧东#2台区 | 200 | 0
14082 | 台儿庄供电中心 | 张山子供电所 | 张山子镇 | 35kV张山子站10kV14张山子线 | 毛官庄小区变压器二 | 800 | 640
14083 | 台儿庄供电中心 | 张山子供电所 | 张山子镇 | 35kV张山子站10kV14张山子线 | 张东 | 250 | 38.0511
14084 | 台儿庄供电中心 | 张山子供电所 | 张山子镇 | 35kV张山子站10kV14张山子线 | 张前南台 | 400 | 39.416
14085 | 台儿庄供电中心 | 张山子供电所 | 张山子镇 | 35kV张山子站10kV14张山子线 | 关牧北台区柱上变压器 | 400 | 270.2847
14086 | 台儿庄供电中心 | 张山子供电所 | 张山子镇 | 35kV张山子站10kV14张山子线 | 张前 | 400 | 120.3073
14087 | 台儿庄供电中心 | 张山子供电所 | 张山子镇 | 35kV张山子站10kV14张山子线 | 张山子线关牧南台区 | 400 | 195.4623
14088 | 台儿庄供电中心 | 张山子供电所 | 张山子镇 | 35kV张山子站10kV14张山子线 | 梁庄北台 | 200 | 0
14089 | 台儿庄供电中心 | 张山子供电所 | 张山子镇 | 35kV张山子站10kV14张山子线 | 毛官庄小区 | 800 | 640
14090 | 台儿庄供电中心 | 张山子供电所 | 张山子镇 | 35kV张山子站10kV14张山子线 | 张西南#1 | 400 | 164.9514
14091 | 台儿庄供电中心 | 张山子供电所 | 张山子镇 | 35kV张山子站10kV22耿山子线 | 大沟上机井 | 200 | 110.4094
14092 | 台儿庄供电中心 | 张山子供电所 | 张山子镇 | 35kV张山子站10kV22耿山子线 | 张东东台区 | 400 | 63.3869
14093 | 台儿庄供电中心 | 张山子供电所 | 张山子镇 | 35kV张山子站10kV22耿山子线 | 杨西南台 | 200 | 70.7535
14094 | 台儿庄供电中心 | 张山子供电所 | 张山子镇 | 35kV张山子站10kV22耿山子线 | 平新庄 | 315 | 123.6934
14095 | 台儿庄供电中心 | 张山子供电所 | 张山子镇 | 35kV张山子站10kV22耿山子线 | 大沟上村 | 400 | 187.2318
14096 | 台儿庄供电中心 | 张山子供电所 | 张山子镇 | 35kV张山子站10kV22耿山子线 | 平新庄北台区柱上变压器 | 400 | 220.5693
14097 | 台儿庄供电中心 | 张山子供电所 | 张山子镇 | 35kV张山子站10kV22耿山子线 | 杨西北台变压器 | 200 | 64.1026
14098 | 台儿庄供电中心 | 张山子供电所 | 张山子镇 | 35kV张山子站10kV22耿山子线 | 可乐庄 | 200 | 70.4348
14099 | 台儿庄供电中心 | 张山子供电所 | 张山子镇 | 35kV张山子站10kV22耿山子线 | 官庄 | 400 | 162.3741
14100 | 台儿庄供电中心 | 张山子供电所 | 张山子镇 | 35kV张山子站10kV22耿山子线 | 妈妈桥西南台区 | 400 | 19.3802
14101 | 台儿庄供电中心 | 张山子供电所 | 张山子镇 | 35kV张山子站10kV22耿山子线 | 张东机井 | 200 | 89.0434
14102 | 台儿庄供电中心 | 张山子供电所 | 张山子镇 | 35kV张山子站10kV22耿山子线 | 大沟上南台 | 200 | 85.5933
14103 | 台儿庄供电中心 | 张山子供电所 | 张山子镇 | 35kV张山子站10kV22耿山子线 | 杨东北台柱上变压器 | 400 | 89.7133
14104 | 台儿庄供电中心 | 张山子供电所 | 张山子镇 | 35kV张山子站10kV22耿山子线 | 杨西村 | 400 | 47.8543
14105 | 台儿庄供电中心 | 张山子供电所 | 张山子镇 | 35kV张山子站10kV22耿山子线 | 妈妈桥西台 | 200 | 23.7817
14106 | 台儿庄供电中心 | 张山子供电所 | 张山子镇 | 35kV张山子站10kV22耿山子线 | 杨东 | 400 | 205.8266
14107 | 台儿庄供电中心 | 张山子供电所 | 张山子镇 | 35kV张山子站10kV22耿山子线 | 妈妈桥 | 160 | 26.8166
14108 | 台儿庄供电中心 | 张山子供电所 | 张山子镇 | 35kV张山子站10kV22耿山子线 | 杜安机井 | 50 | 1.2448
14109 | 台儿庄供电中心 | 张山子供电所 | 张山子镇 | 35kV张山子站10kV22耿山子线 | 章庄1 | 400 | 139.3732
14110 | 台儿庄供电中心 | 张山子供电所 | 张山子镇 | 35kV张山子站10kV22耿山子线 | 妈妈桥机井 | 100 | 19.2692
14111 | 台儿庄供电中心 | 张山子供电所 | 张山子镇 | 35kV张山子站10kV22耿山子线 | 官庄西台 | 400 | 110.2479
14112 | 台儿庄供电中心 | 张山子供电所 | 张山子镇 | 35kV张山子站10kV25闫庄线 | 孙庄 | 200 | 31.929
14113 | 台儿庄供电中心 | 张山子供电所 | 张山子镇 | 35kV张山子站10kV25闫庄线 | 闫庄北台 | 200 | 14.8861
14114 | 台儿庄供电中心 | 张山子供电所 | 张山子镇 | 35kV张山子站10kV25闫庄线 | 武宅子 | 400 | 137.9044
14115 | 台儿庄供电中心 | 张山子供电所 | 张山子镇 | 35kV张山子站10kV25闫庄线 | 武宅子北台 | 200 | 37.0834
14116 | 台儿庄供电中心 | 张山子供电所 | 张山子镇 | 35kV张山子站10kV25闫庄线 | 武宅子东台区柱上变 | 400 | 203.5265
14117 | 台儿庄供电中心 | 张山子供电所 | 张山子镇 | 35kV张山子站10kV25闫庄线 | 姚庄配电室 | 200 | 100.1975
14118 | 台儿庄供电中心 | 张山子供电所 | 张山子镇 | 35kV张山子站10kV25闫庄线 | 孙庄机井 | 100 | 55.1423
14119 | 台儿庄供电中心 | 张山子供电所 | 张山子镇 | 35kV张山子站10kV25闫庄线 | 闫庄村 | 200 | 82.351
14120 | 台儿庄供电中心 | 张山子供电所 | 张山子镇 | 35kV张山子站10kV25闫庄线 | 张东北#1台区 | 100 | 61.4884
14121 | 台儿庄供电中心 | 张山子供电所 | 张山子镇 | 35kV张山子站10kV25闫庄线 | 张山子姚庄西台 | 200 | 36.7509
14122 | 台儿庄供电中心 | 张山子供电所 | 张山子镇 | 35kV张山子站10kV27半楼线 | 半楼 | 200 | 66.0563
14123 | 台儿庄供电中心 | 张山子供电所 | 张山子镇 | 35kV张山子站10kV27半楼线 | 德胜庄北台 | 200 | 0
14124 | 台儿庄供电中心 | 张山子供电所 | 张山子镇 | 35kV张山子站10kV27半楼线 | 半楼线平东南#1台区 | 400 | 259.2068
14125 | 台儿庄供电中心 | 张山子供电所 | 张山子镇 | 35kV张山子站10kV27半楼线 | 平东南台 | 200 | 128.6162
14126 | 台儿庄供电中心 | 张山子供电所 | 张山子镇 | 35kV张山子站10kV27半楼线 | 德胜庄机井 | 100 | 47.8887
14127 | 台儿庄供电中心 | 张山子供电所 | 张山子镇 | 35kV张山子站10kV27半楼线 | 平东南#2台区 | 200 | 108.4003
14128 | 台儿庄供电中心 | 张山子供电所 | 张山子镇 | 35kV张山子站10kV27半楼线 | 平东西台 | 200 | 16.3826
14129 | 台儿庄供电中心 | 张山子供电所 | 张山子镇 | 35kV张山子站10kV27半楼线 | 半楼东台区 | 400 | 172.7246
14130 | 台儿庄供电中心 | 张山子供电所 | 张山子镇 | 35kV张山子站10kV27半楼线 | 德胜庄 | 400 | 181.0797
14131 | 台儿庄供电中心 | 张山子供电所 | 张山子镇 | 35kV张山子站10kV27半楼线 | 平西村 | 400 | 214.8745
14132 | 台儿庄供电中心 | 张山子供电所 | 张山子镇 | 35kV张山子站10kV27半楼线 | 半楼北台 | 200 | 55.9969
14133 | 台儿庄供电中心 | 张山子供电所 | 张山子镇 | 35kV张山子站10kV27半楼线 | 平东 | 200 | 27.5921
14134 | 台儿庄供电中心 | 张山子供电所 | 张山子镇 | 35kV张山子站10kV27半楼线 | 中山子东台 | 200 | 76.282
14135 | 台儿庄供电中心 | 张山子供电所 | 张山子镇 | 35kV张山子站10kV27半楼线 | 平西北台 | 200 | 10.6462
14136 | 台儿庄供电中心 | 张山子供电所 | 张山子镇 | 35kV张山子站10kV27半楼线 | 中山子 | 400 | 154.2822
14137 | 台儿庄供电中心 | 张山子供电所 | 张山子镇 | 35kV张山子站10kV27半楼线 | 半楼北#1台区 | 400 | 93.6207
14138 | 台儿庄供电中心 | 马兰供电所 | 马兰屯镇 | 110kV板桥站10kV18板锂线 | 彭楼东变 | 400 | 192.9266
14139 | 台儿庄供电中心 | 马兰供电所 | 马兰屯镇 | 110kV板桥站10kV18板锂线 | 彭楼驻地东变 | 200 | 73.8711
14140 | 台儿庄供电中心 | 马兰供电所 | 马兰屯镇 | 110kV板桥站10kV18板锂线 | 彭楼板桥 | 250 | 109.4372
14141 | 台儿庄供电中心 | 马兰供电所 | 马兰屯镇 | 110kV板桥站10kV18板锂线 | 彭楼板桥南变 | 200 | 129.9048
14142 | 台儿庄供电中心 | 马兰供电所 | 马兰屯镇 | 110kV板桥站10kV19科创园线 | 彭楼板桥北变 | 200 | 74.5362
14143 | 台儿庄供电中心 | 马兰供电所 | 马兰屯镇 | 110kV板桥站10kV19科创园线 | 彭楼前于里南变 | 400 | 212.422
14144 | 台儿庄供电中心 | 马兰供电所 | 马兰屯镇 | 110kV板桥站10kV19科创园线 | 彭楼前于里四变 | 200 | 20.5809
14145 | 台儿庄供电中心 | 马兰供电所 | 马兰屯镇 | 110kV板桥站10kV19科创园线 | 彭楼前于里三变 | 400 | 0
14146 | 台儿庄供电中心 | 马兰供电所 | 马兰屯镇 | 110kV板桥站10kV23运鸿线 | 鲁台小区 | 630 | 251.2666
14147 | 台儿庄供电中心 | 马兰供电所 | 马兰屯镇 | 110kV板桥站10kV23运鸿线 | 彭楼墩上 | 400 | 33.929
14148 | 台儿庄供电中心 | 马兰供电所 | 马兰屯镇 | 110kV板桥站10kV23运鸿线 | 彭楼墩上东变 | 400 | 101.1029
14149 | 台儿庄供电中心 | 马兰供电所 | 马兰屯镇 | 110kV板桥站10kV23运鸿线 | 彭楼墩上六变 | 400 | 108.502
14150 | 台儿庄供电中心 | 马兰供电所 | 马兰屯镇 | 110kV板桥站10kV23运鸿线 | 彭楼墩上东二变 | 400 | 140.0937
14151 | 台儿庄供电中心 | 马兰供电所 | 马兰屯镇 | 110kV板桥站10kV23运鸿线 | 马兰宝岛柱上变 | 400 | 112.0492
14152 | 台儿庄供电中心 | 马兰供电所 | 马兰屯镇 | 110kV板桥站10kV25锦樾府线 | 锦樾府3号配电室5号变 | 1250 | 998.9608
14153 | 台儿庄供电中心 | 马兰供电所 | 马兰屯镇 | 110kV板桥站10kV25锦樾府线 | 长安新苑02B区4号变 | 800 | 555.617
14154 | 台儿庄供电中心 | 马兰供电所 | 马兰屯镇 | 110kV板桥站10kV25锦樾府线 | 5号配电室13号变 | 1250 | 851.8101
14155 | 台儿庄供电中心 | 马兰供电所 | 马兰屯镇 | 110kV板桥站10kV25锦樾府线 | 长安新苑02A区1-T3 | 630 | 444.2806
14156 | 台儿庄供电中心 | 马兰供电所 | 马兰屯镇 | 110kV板桥站10kV25锦樾府线 | 锦樾府3号配电室7号变 | 1250 | 922.4757
14157 | 台儿庄供电中心 | 马兰供电所 | 马兰屯镇 | 110kV板桥站10kV25锦樾府线 | 长安新苑02A区4-T1 | 630 | 375.4163
14158 | 台儿庄供电中心 | 马兰供电所 | 马兰屯镇 | 110kV板桥站10kV25锦樾府线 | 长安新苑01B区2号变 | 800 | 514.7418
14159 | 台儿庄供电中心 | 马兰供电所 | 马兰屯镇 | 110kV板桥站10kV25锦樾府线 | 长安新苑02A区4-T3 | 630 | 425.575
14160 | 台儿庄供电中心 | 马兰供电所 | 马兰屯镇 | 110kV板桥站10kV25锦樾府线 | 长安新苑02A区2-T1 | 630 | 409.6406
14161 | 台儿庄供电中心 | 马兰供电所 | 马兰屯镇 | 110kV板桥站10kV25锦樾府线 | 锦樾府6号配电室15号变 | 1000 | 713.9542
14162 | 台儿庄供电中心 | 马兰供电所 | 马兰屯镇 | 110kV板桥站10kV25锦樾府线 | 长安新苑02A区3-T4 | 630 | 485.433
14163 | 台儿庄供电中心 | 马兰供电所 | 马兰屯镇 | 110kV板桥站10kV25锦樾府线 | 长安新苑01B区4号变 | 800 | 612.8422
14164 | 台儿庄供电中心 | 马兰供电所 | 马兰屯镇 | 110kV板桥站10kV25锦樾府线 | 长安新苑02A区3-T2 | 630 | 413.3818
14165 | 台儿庄供电中心 | 马兰供电所 | 马兰屯镇 | 110kV板桥站10kV25锦樾府线 | 长安新苑02B区2号变 | 1000 | 599.6422
14166 | 台儿庄供电中心 | 马兰供电所 | 马兰屯镇 | 110kV板桥站10kV25锦樾府线 | 长安新苑02A区2-T3 | 630 | 412.8275
14167 | 台儿庄供电中心 | 马兰供电所 | 马兰屯镇 | 110kV板桥站10kV25锦樾府线 | 锦樾府1号配电室1号变 | 1250 | 739.3686
14168 | 台儿庄供电中心 | 马兰供电所 | 马兰屯镇 | 110kV板桥站10kV25锦樾府线 | 长安新苑02A区1-T1 | 630 | 376.1091
14169 | 台儿庄供电中心 | 马兰供电所 | 马兰屯镇 | 110kV板桥站10kV25锦樾府线 | 4号配电室9号变 | 1250 | 1000
14170 | 台儿庄供电中心 | 马兰供电所 | 马兰屯镇 | 110kV板桥站10kV25锦樾府线 | 5号配电室11号变 | 1250 | 999.1686
14171 | 台儿庄供电中心 | 马兰供电所 | 马兰屯镇 | 110kV板桥站10kV25锦樾府线 | 锦樾府2号配电室3号变 | 1250 | 1000
14172 | 台儿庄供电中心 | 马兰供电所 | 马兰屯镇 | 110kV板桥站10kV27长安小区Ⅰ线 | 长安新苑01B区3号变 | 800 | 539.9597
14173 | 台儿庄供电中心 | 马兰供电所 | 马兰屯镇 | 110kV板桥站10kV27长安小区Ⅰ线 | 长安新苑02B区3号变 | 800 | 611.3181
14174 | 台儿庄供电中心 | 马兰供电所 | 马兰屯镇 | 110kV板桥站10kV27长安小区Ⅰ线 | 长安新苑01A区4号配电室1号变 | 630 | 458.8294
14175 | 台儿庄供电中心 | 马兰供电所 | 马兰屯镇 | 110kV板桥站10kV27长安小区Ⅰ线 | 长安新苑01A区2号配电室3号变 | 630 | 431.256
14176 | 台儿庄供电中心 | 马兰供电所 | 马兰屯镇 | 110kV板桥站10kV27长安小区Ⅰ线 | 长安新苑01A区1号配电室1号变 | 630 | 376.1091
14177 | 台儿庄供电中心 | 马兰供电所 | 马兰屯镇 | 110kV板桥站10kV27长安小区Ⅰ线 | 长安新苑01A区4号配电室3号变 | 630 | 425.1594
14178 | 台儿庄供电中心 | 马兰供电所 | 马兰屯镇 | 110kV板桥站10kV27长安小区Ⅰ线 | 长安新苑01A区1号配电室3号变 | 630 | 452.8714
14179 | 台儿庄供电中心 | 马兰供电所 | 马兰屯镇 | 110kV板桥站10kV27长安小区Ⅰ线 | 长安新苑02B区1号变 | 1000 | 505.6986
14180 | 台儿庄供电中心 | 马兰供电所 | 马兰屯镇 | 110kV板桥站10kV27长安小区Ⅰ线 | 长安新苑01A区3号配电室1号变 | 630 | 449.4074
14181 | 台儿庄供电中心 | 马兰供电所 | 马兰屯镇 | 110kV板桥站10kV27长安小区Ⅰ线 | 长安新苑01A区2号配电室1号变 | 1000 | 652.295
14182 | 台儿庄供电中心 | 马兰供电所 | 马兰屯镇 | 110kV板桥站10kV27长安小区Ⅰ线 | 长安新苑01B区1号变 | 800 | 488.9696
14183 | 台儿庄供电中心 | 马兰供电所 | 马兰屯镇 | 110kV板桥站10kV27长安小区Ⅰ线 | 长安新苑01A区3号配电室3号变 | 630 | 414.9059
14184 | 台儿庄供电中心 | 马兰供电所 | 马兰屯镇 | 110kV板桥站10kV32长安小区Ⅱ线 | 长安新苑02A区2-T4 | 630 | 460.7693
14185 | 台儿庄供电中心 | 马兰供电所 | 马兰屯镇 | 110kV板桥站10kV32长安小区Ⅱ线 | 长安新苑02A区3-T3 | 630 | 422.8038
14186 | 台儿庄供电中心 | 马兰供电所 | 马兰屯镇 | 110kV板桥站10kV32长安小区Ⅱ线 | 长安新苑01A区3号配电室2号变 | 630 | 441.9251
14187 | 台儿庄供电中心 | 马兰供电所 | 马兰屯镇 | 110kV板桥站10kV32长安小区Ⅱ线 | 长安新苑01A区2号配电室2号变 | 1000 | 746.793
14188 | 台儿庄供电中心 | 马兰供电所 | 马兰屯镇 | 110kV板桥站10kV32长安小区Ⅱ线 | 长安新苑01A区4号配电室4号变 | 630 | 394.399
14189 | 台儿庄供电中心 | 马兰供电所 | 马兰屯镇 | 110kV板桥站10kV32长安小区Ⅱ线 | 长安新苑02A区4-T2 | 630 | 381.513
14190 | 台儿庄供电中心 | 马兰供电所 | 马兰屯镇 | 110kV板桥站10kV32长安小区Ⅱ线 | 长安新苑02A区2-T2 | 630 | 389.5494
14191 | 台儿庄供电中心 | 马兰供电所 | 马兰屯镇 | 110kV板桥站10kV32长安小区Ⅱ线 | 长安新苑01A区3号配电室4号变 | 630 | 428.9005
14192 | 台儿庄供电中心 | 马兰供电所 | 马兰屯镇 | 110kV板桥站10kV32长安小区Ⅱ线 | 长安新苑01A区4号配电室2号变 | 630 | 469.2214
14193 | 台儿庄供电中心 | 马兰供电所 | 马兰屯镇 | 110kV板桥站10kV32长安小区Ⅱ线 | 长安新苑01A区2号配电室4号变 | 630 | 457.1667
14194 | 台儿庄供电中心 | 马兰供电所 | 马兰屯镇 | 110kV板桥站10kV32长安小区Ⅱ线 | 长安新苑02A区1-T4 | 630 | 481.2762
14195 | 台儿庄供电中心 | 马兰供电所 | 马兰屯镇 | 110kV板桥站10kV32长安小区Ⅱ线 | 长安新苑01A区1号配电室4号变 | 630 | 433.6115
14196 | 台儿庄供电中心 | 马兰供电所 | 马兰屯镇 | 110kV板桥站10kV32长安小区Ⅱ线 | 长安新苑02A区3-T1 | 630 | 403.1283
14197 | 台儿庄供电中心 | 马兰供电所 | 马兰屯镇 | 110kV板桥站10kV32长安小区Ⅱ线 | 长安新苑02A区1-T2 | 630 | 355.1866
14198 | 台儿庄供电中心 | 马兰供电所 | 马兰屯镇 | 110kV板桥站10kV32长安小区Ⅱ线 | 长安新苑02A区4-T4 | 630 | 451.9014
14199 | 台儿庄供电中心 | 马兰供电所 | 马兰屯镇 | 110kV板桥站10kV32长安小区Ⅱ线 | 长安新苑01A区1号配电室2号变 | 630 | 382.4829
14200 | 台儿庄供电中心 | 马兰供电所 | 马兰屯镇 | 110kV板桥站10kV34锦樾府Ⅱ线 | 5号配电室14号变 | 1250 | 801.0921
14201 | 台儿庄供电中心 | 马兰供电所 | 马兰屯镇 | 110kV板桥站10kV34锦樾府Ⅱ线 | 3号配电室6号变 | 1250 | 944.8808
14202 | 台儿庄供电中心 | 马兰供电所 | 马兰屯镇 | 110kV板桥站10kV34锦樾府Ⅱ线 | 4号配电室10号变 | 1250 | 853.4279
14203 | 台儿庄供电中心 | 马兰供电所 | 马兰屯镇 | 110kV板桥站10kV34锦樾府Ⅱ线 | 锦樾府6号配电室16号变 | 1000 | 800
14204 | 台儿庄供电中心 | 马兰供电所 | 马兰屯镇 | 110kV板桥站10kV34锦樾府Ⅱ线 | 锦樾府3号配电室8号变 | 1250 | 919.97
14205 | 台儿庄供电中心 | 马兰供电所 | 马兰屯镇 | 110kV板桥站10kV34锦樾府Ⅱ线 | 锦樾府2号配电室4号变 | 1250 | 797.76
14206 | 台儿庄供电中心 | 马兰供电所 | 马兰屯镇 | 110kV板桥站10kV34锦樾府Ⅱ线 | 锦樾府1号配电室2号变 | 1250 | 849.4773
14207 | 台儿庄供电中心 | 马兰供电所 | 马兰屯镇 | 110kV板桥站10kV34锦樾府Ⅱ线 | 5号配电室12号变 | 1250 | 927.0132
14208 | 台儿庄供电中心 | 马兰供电所 | 马兰屯镇 | 110kV林桥站10kV16西闫浅线 | 彭楼柳泉头 | 200 | 0
14209 | 台儿庄供电中心 | 马兰供电所 | 马兰屯镇 | 110kV林桥站10kV16西闫浅线 | 彭楼巫山西变 | 500 | 132.1358
14210 | 台儿庄供电中心 | 马兰供电所 | 马兰屯镇 | 110kV林桥站10kV16西闫浅线 | 彭楼李庄北变 | 200 | 49.7617
14211 | 台儿庄供电中心 | 马兰供电所 | 马兰屯镇 | 110kV林桥站10kV16西闫浅线 | 彭楼北闸西二变 | 200 | 120.649
14212 | 台儿庄供电中心 | 马兰供电所 | 马兰屯镇 | 110kV林桥站10kV16西闫浅线 | 彭楼大泛口南变 | 200 | 47.0182
14213 | 台儿庄供电中心 | 马兰供电所 | 马兰屯镇 | 110kV林桥站10kV16西闫浅线 | 彭楼巫山六变 | 400 | 131.6138
14214 | 台儿庄供电中心 | 马兰供电所 | 马兰屯镇 | 110kV林桥站10kV16西闫浅线 | 彭楼燕庄西村 | 400 | 93.3851
14215 | 台儿庄供电中心 | 马兰供电所 | 马兰屯镇 | 110kV林桥站10kV16西闫浅线 | 彭楼柳泉头西变 | 200 | 116.5614
14216 | 台儿庄供电中心 | 马兰供电所 | 马兰屯镇 | 110kV林桥站10kV16西闫浅线 | 彭楼巫山 | 630 | 179.0768
14217 | 台儿庄供电中心 | 马兰供电所 | 马兰屯镇 | 110kV林桥站10kV16西闫浅线 | 彭楼柳泉头南变 | 400 | 143.2529
14218 | 台儿庄供电中心 | 马兰供电所 | 马兰屯镇 | 110kV林桥站10kV16西闫浅线 | 金缘家园#2变（东） | 1000 | 647.8611
14219 | 台儿庄供电中心 | 马兰供电所 | 马兰屯镇 | 110kV林桥站10kV16西闫浅线 | 金缘家园#1变（西） | 1000 | 647.8611
14220 | 台儿庄供电中心 | 马兰供电所 | 马兰屯镇 | 110kV林桥站10kV16西闫浅线 | 丝绸小区 | 630 | 504
14221 | 台儿庄供电中心 | 马兰供电所 | 马兰屯镇 | 110kV林桥站10kV16西闫浅线 | 彭楼黄塘 | 200 | 60.694
14222 | 台儿庄供电中心 | 马兰供电所 | 马兰屯镇 | 110kV林桥站10kV16西闫浅线 | 金桂家园Ⅱ期#3变 | 800 | 305.1698
14223 | 台儿庄供电中心 | 马兰供电所 | 马兰屯镇 | 110kV林桥站10kV16西闫浅线 | 彭楼北闸 | 250 | 44.8128
14224 | 台儿庄供电中心 | 马兰供电所 | 马兰屯镇 | 110kV林桥站10kV16西闫浅线 | 彭楼闫浅 | 400 | 0
14225 | 台儿庄供电中心 | 马兰供电所 | 马兰屯镇 | 110kV林桥站10kV16西闫浅线 | 彭楼巫山南变 | 400 | 120.7507
14226 | 台儿庄供电中心 | 马兰供电所 | 马兰屯镇 | 110kV林桥站10kV16西闫浅线 | 彭楼巫山北变 | 400 | 124.2147
14227 | 台儿庄供电中心 | 马兰供电所 | 马兰屯镇 | 110kV林桥站10kV16西闫浅线 | 彭楼大泛口 | 100 | 48.2143
14228 | 台儿庄供电中心 | 马兰供电所 | 马兰屯镇 | 110kV林桥站10kV16西闫浅线 | 金桂家园Ⅱ期#2变 | 800 | 441.1387
14229 | 台儿庄供电中心 | 马兰供电所 | 马兰屯镇 | 110kV林桥站10kV16西闫浅线 | 彭楼北闸西变 | 200 | 58.4494
14230 | 台儿庄供电中心 | 马兰供电所 | 马兰屯镇 | 110kV林桥站10kV16西闫浅线 | 彭楼孙町 | 400 | 57.6228
14231 | 台儿庄供电中心 | 马兰供电所 | 马兰屯镇 | 110kV林桥站10kV16西闫浅线 | 红盾嘉苑Ⅰ变 | 630 | 356.0179
14232 | 台儿庄供电中心 | 马兰供电所 | 马兰屯镇 | 110kV林桥站10kV16西闫浅线 | 彭楼燕庄西村西变 | 315 | 61.6186
14233 | 台儿庄供电中心 | 马兰供电所 | 马兰屯镇 | 110kV林桥站10kV16西闫浅线 | 金桂家园Ⅱ期#1变 | 800 | 39.093
14234 | 台儿庄供电中心 | 马兰供电所 | 马兰屯镇 | 110kV林桥站10kV16西闫浅线 | 彭楼李庄 | 200 | 6.7526
14235 | 台儿庄供电中心 | 马兰供电所 | 马兰屯镇 | 110kV林桥站10kV16西闫浅线 | 彭楼北闸南变 | 400 | 75.0813
14236 | 台儿庄供电中心 | 马兰供电所 | 马兰屯镇 | 110kV林桥站10kV16西闫浅线 | 彭楼巫山新村 | 400 | 65.3544
14237 | 台儿庄供电中心 | 马兰供电所 | 马兰屯镇 | 110kV林桥站10kV16西闫浅线 | 彭楼杨张庄 | 400 | 120.9932
14238 | 台儿庄供电中心 | 马兰供电所 | 马兰屯镇 | 110kV林桥站10kV16西闫浅线 | 彭楼巫山学校变 | 400 | 24.4792
14239 | 台儿庄供电中心 | 马兰供电所 | 马兰屯镇 | 110kV林桥站10kV16西闫浅线 | 彭楼巫山小区 | 400 | 124.4641
14240 | 台儿庄供电中心 | 马兰供电所 | 马兰屯镇 | 110kV林桥站10kV18彭楼线 | 彭楼龚庄东机井 | 400 | 199.9516
14241 | 台儿庄供电中心 | 马兰供电所 | 马兰屯镇 | 110kV林桥站10kV18彭楼线 | 板桥机井#1 | 100 | 21.4515
14242 | 台儿庄供电中心 | 马兰供电所 | 马兰屯镇 | 110kV林桥站10kV18彭楼线 | 彭楼龚庄机井 | 100 | 0
14243 | 台儿庄供电中心 | 马兰供电所 | 马兰屯镇 | 110kV林桥站10kV18彭楼线 | 彭楼村西变 | 400 | 277.6006
14244 | 台儿庄供电中心 | 马兰供电所 | 马兰屯镇 | 110kV林桥站10kV18彭楼线 | 彭楼水井柱上变 | 200 | 160
14245 | 台儿庄供电中心 | 马兰供电所 | 马兰屯镇 | 110kV林桥站10kV18彭楼线 | 前于里机井#2 | 200 | 72.2361
14246 | 台儿庄供电中心 | 马兰供电所 | 马兰屯镇 | 110kV林桥站10kV18彭楼线 | 彭楼小屋子 | 200 | 14.6367
14247 | 台儿庄供电中心 | 马兰供电所 | 马兰屯镇 | 110kV林桥站10kV18彭楼线 | 彭楼中学 | 400 | 244.3462
14248 | 台儿庄供电中心 | 马兰供电所 | 马兰屯镇 | 110kV林桥站10kV18彭楼线 | 彭楼龚庄 | 100 | 0
14249 | 台儿庄供电中心 | 马兰供电所 | 马兰屯镇 | 110kV林桥站10kV18彭楼线 | 板桥机井#2 | 100 | 0
14250 | 台儿庄供电中心 | 马兰供电所 | 马兰屯镇 | 110kV林桥站10kV23供电局线 | 红盾嘉苑Ⅱ变 | 630 | 332.4627
14251 | 台儿庄供电中心 | 马兰供电所 | 马兰屯镇 | 110kV林桥站10kV23供电局线 | 红盾家园箱变1号配变 | 630 | 390.935
14252 | 台儿庄供电中心 | 马兰供电所 | 马兰屯镇 | 110kV邳庄站10kV18翰林Ⅱ线 | 彭楼墩上五变 | 400 | 134.0248
14253 | 台儿庄供电中心 | 马兰供电所 | 马兰屯镇 | 110kV邳庄站10kV22南洛线 | 南洛西北东变 | 400 | 62.6109
14254 | 台儿庄供电中心 | 马兰供电所 | 马兰屯镇 | 110kV邳庄站10kV22南洛线 | 南洛西南北变 | 200 | 0
14255 | 台儿庄供电中心 | 马兰供电所 | 马兰屯镇 | 110kV邳庄站10kV22南洛线 | 彭楼前于里五变 | 400 | 143.336
14256 | 台儿庄供电中心 | 马兰供电所 | 马兰屯镇 | 110kV邳庄站10kV22南洛线 | 南洛二变 | 400 | 52.9256
14257 | 台儿庄供电中心 | 马兰供电所 | 马兰屯镇 | 110kV邳庄站10kV22南洛线 | 南洛西南机井 | 200 | 112.1552
14258 | 台儿庄供电中心 | 马兰供电所 | 马兰屯镇 | 110kV邳庄站10kV22南洛线 | 南洛西北 | 400 | 187.6475
14259 | 台儿庄供电中心 | 马兰供电所 | 马兰屯镇 | 110kV邳庄站10kV22南洛线 | 南洛市场变 | 400 | 0
14260 | 台儿庄供电中心 | 马兰供电所 | 马兰屯镇 | 110kV邳庄站10kV22南洛线 | 南洛东变 | 200 | 118.3212
14261 | 台儿庄供电中心 | 马兰供电所 | 马兰屯镇 | 110kV邳庄站10kV22南洛线 | 南洛西南变 | 400 | 154.8088
14262 | 台儿庄供电中心 | 马兰供电所 | 马兰屯镇 | 110kV邳庄站10kV22南洛线 | 南洛西北机井 | 100 | 56.3617
14263 | 台儿庄供电中心 | 马兰供电所 | 马兰屯镇 | 110kV邳庄站10kV22南洛线 | 南洛一变 | 200 | 45.6049
14264 | 台儿庄供电中心 | 马兰供电所 | 马兰屯镇 | 110kV邳庄站10kV22南洛线 | 南洛北变 | 400 | 199.0371
14265 | 台儿庄供电中心 | 马兰供电所 | 马兰屯镇 | 110kV邳庄站10kV22南洛线 | 前于里机井#1 | 100 | 23.8001
14266 | 台儿庄供电中心 | 马兰供电所 | 马兰屯镇 | 110kV邳庄站10kV22南洛线 | 彭楼南洛种植 | 200 | 125.4154
14267 | 台儿庄供电中心 | 马兰供电所 | 马兰屯镇 | 110kV邳庄站10kV22南洛线 | 彭楼前于里 | 400 | 0
14268 | 台儿庄供电中心 | 马兰供电所 | 马兰屯镇 | 110kV邳庄站10kV22南洛线 | 彭楼后于里 | 315 | 8.6194
14269 | 台儿庄供电中心 | 马兰供电所 | 马兰屯镇 | 110kV邳庄站10kV22南洛线 | 彭楼胡庄机井 | 50 | 4.4455
14270 | 台儿庄供电中心 | 马兰供电所 | 马兰屯镇 | 110kV邳庄站10kV22南洛线 | 南洛东南种植柱上变 | 400 | 84.6697
14271 | 台儿庄供电中心 | 马兰供电所 | 马兰屯镇 | 110kV邳庄站10kV22南洛线 | 彭楼胡庄西变 | 200 | 80.0232
14272 | 台儿庄供电中心 | 马兰供电所 | 马兰屯镇 | 110kV邳庄站10kV22南洛线 | 彭楼后于里南变 | 400 | 189.6428
14273 | 台儿庄供电中心 | 马兰供电所 | 马兰屯镇 | 110kV邳庄站10kV22南洛线 | 彭楼胡庄东变 | 400 | 206.935
14274 | 台儿庄供电中心 | 马兰供电所 | 马兰屯镇 | 110kV邳庄站10kV22南洛线 | 彭楼前于里六变 | 400 | 111.4118
14275 | 台儿庄供电中心 | 马兰供电所 | 马兰屯镇 | 110kV邳庄站10kV22南洛线 | 南洛东南变 | 400 | 35.4255
14276 | 台儿庄供电中心 | 马兰供电所 | 马兰屯镇 | 110kV邳庄站10kV22南洛线 | 南洛东南西变 | 200 | 19.5417
14277 | 台儿庄供电中心 | 马兰供电所 | 马兰屯镇 | 110kV邳庄站10kV22南洛线 | 王庄变 | 200 | 7.3623
14278 | 台儿庄供电中心 | 马兰供电所 | 马兰屯镇 | 110kV邳庄站10kV22南洛线 | 彭楼胡庄一变 | 200 | 111.8643
14279 | 台儿庄供电中心 | 马兰供电所 | 马兰屯镇 | 110kV邳庄站10kV22南洛线 | 南洛东北变 | 400 | 103.2644
14280 | 台儿庄供电中心 | 马兰供电所 | 马兰屯镇 | 110kV邳庄站10kV22南洛线 | 彭楼胡庄 | 400 | 128.233
14281 | 台儿庄供电中心 | 马兰供电所 | 马兰屯镇 | 110kV邳庄站10kV22南洛线 | 南洛西南东变 | 400 | 78.7393
14282 | 台儿庄供电中心 | 马兰供电所 | 马兰屯镇 | 110kV邳庄站10kV22南洛线 | 彭楼后于里北变 | 400 | 147.9085
14283 | 台儿庄供电中心 | 马兰供电所 | 马兰屯镇 | 110kV邳庄站10kV23翰林Ⅰ线 | 彭楼墩上北变 | 400 | 56.542
14284 | 台儿庄供电中心 | 马兰供电所 | 马兰屯镇 | 35kV泥沟站10kV21马兰线 | 马兰小赵 | 400 | 10.3184
14285 | 台儿庄供电中心 | 马兰供电所 | 马兰屯镇 | 35kV泥沟站10kV21马兰线 | 马兰小赵北变 | 400 | 0
14286 | 台儿庄供电中心 | 马兰供电所 | 马兰屯镇 | 35kV马兰站10kV13马兰北线 | 马兰廖巷南变 | 200 | 27.4396
14287 | 台儿庄供电中心 | 马兰供电所 | 马兰屯镇 | 35kV马兰站10kV13马兰北线 | 马兰前大河变 | 400 | 210.1496
14288 | 台儿庄供电中心 | 马兰供电所 | 马兰屯镇 | 35kV马兰站10kV13马兰北线 | 马兰廖巷 | 315 | 67.1055
14289 | 台儿庄供电中心 | 马兰供电所 | 马兰屯镇 | 35kV马兰站10kV13马兰北线 | 马兰前大河西北变 | 400 | 249.085
14290 | 台儿庄供电中心 | 马兰供电所 | 马兰屯镇 | 35kV马兰站10kV13马兰北线 | 马兰新安南变 | 200 | 51.6738
14291 | 台儿庄供电中心 | 马兰供电所 | 马兰屯镇 | 35kV马兰站10kV13马兰北线 | 马兰北八队 | 400 | 142.4354
14292 | 台儿庄供电中心 | 马兰供电所 | 马兰屯镇 | 35kV马兰站10kV13马兰北线 | 马兰廖巷西变 | 400 | 167.5494
14293 | 台儿庄供电中心 | 马兰供电所 | 马兰屯镇 | 35kV马兰站10kV13马兰北线 | 马兰拖拉机站 | 400 | 117.7301
14294 | 台儿庄供电中心 | 马兰供电所 | 马兰屯镇 | 35kV马兰站10kV13马兰北线 | 马兰官宅 | 400 | 88.5355
14295 | 台儿庄供电中心 | 马兰供电所 | 马兰屯镇 | 35kV马兰站10kV13马兰北线 | 马兰超越公寓 | 400 | 177.6712
14296 | 台儿庄供电中心 | 马兰供电所 | 马兰屯镇 | 35kV马兰站10kV13马兰北线 | 马兰王庄北变 | 200 | 83.0992
14297 | 台儿庄供电中心 | 马兰供电所 | 马兰屯镇 | 35kV马兰站10kV13马兰北线 | 马兰后大河 | 250 | 74.2568
14298 | 台儿庄供电中心 | 马兰供电所 | 马兰屯镇 | 35kV马兰站10kV13马兰北线 | 马兰河湾南变 | 400 | 234.0374
14299 | 台儿庄供电中心 | 马兰供电所 | 马兰屯镇 | 35kV马兰站10kV13马兰北线 | 马兰王庄机井 | 50 | 6.5793
14300 | 台儿庄供电中心 | 马兰供电所 | 马兰屯镇 | 35kV马兰站10kV13马兰北线 | 马兰王庄 | 200 | 0
14301 | 台儿庄供电中心 | 马兰供电所 | 马兰屯镇 | 35kV马兰站10kV13马兰北线 | 马兰官宅四变 | 400 | 78.4899
14302 | 台儿庄供电中心 | 马兰供电所 | 马兰屯镇 | 35kV马兰站10kV13马兰北线 | 马兰河湾 | 400 | 226.472
14303 | 台儿庄供电中心 | 马兰供电所 | 马兰屯镇 | 35kV马兰站10kV13马兰北线 | 马兰后大河南变 | 400 | 198.2058
14304 | 台儿庄供电中心 | 马兰供电所 | 马兰屯镇 | 35kV马兰站10kV13马兰北线 | 马兰驻地东变 | 500 | 1.5014
14305 | 台儿庄供电中心 | 马兰供电所 | 马兰屯镇 | 35kV马兰站10kV13马兰北线 | 马兰官宅北变 | 400 | 0
14306 | 台儿庄供电中心 | 马兰供电所 | 马兰屯镇 | 35kV马兰站10kV13马兰北线 | 马兰前大河南变 | 200 | 8.7756
14307 | 台儿庄供电中心 | 马兰供电所 | 马兰屯镇 | 35kV马兰站10kV13马兰北线 | 马兰官宅二变 | 400 | 0
14308 | 台儿庄供电中心 | 马兰供电所 | 马兰屯镇 | 35kV马兰站10kV13马兰北线 | 马兰北八队东变 | 200 | 4.7851
14309 | 台儿庄供电中心 | 马兰供电所 | 马兰屯镇 | 35kV马兰站10kV13马兰北线 | 马兰供电所 | 400 | 143.8348
14310 | 台儿庄供电中心 | 马兰供电所 | 马兰屯镇 | 35kV马兰站10kV13马兰北线 | 马兰驻地 | 500 | 32.6497
14311 | 台儿庄供电中心 | 马兰供电所 | 马兰屯镇 | 35kV马兰站10kV13马兰北线 | 马兰新楼西变 | 400 | 122.0532
14312 | 台儿庄供电中心 | 马兰供电所 | 马兰屯镇 | 35kV马兰站10kV13马兰北线 | 马兰廖巷北变 | 400 | 82.8961
14313 | 台儿庄供电中心 | 马兰供电所 | 马兰屯镇 | 35kV马兰站10kV13马兰北线 | 马兰新楼 | 400 | 69.7606
14314 | 台儿庄供电中心 | 马兰供电所 | 马兰屯镇 | 35kV马兰站10kV13马兰北线 | 马兰官宅三变 | 400 | 0
14315 | 台儿庄供电中心 | 马兰供电所 | 马兰屯镇 | 35kV马兰站10kV13马兰北线 | 马兰九队 | 250 | 1.2495
14316 | 台儿庄供电中心 | 马兰供电所 | 马兰屯镇 | 35kV马兰站10kV13马兰北线 | 马兰九队北变 | 200 | 46.4916
14317 | 台儿庄供电中心 | 马兰供电所 | 马兰屯镇 | 35kV马兰站10kV13马兰北线 | 马兰九队南变 | 200 | 106.0863
14318 | 台儿庄供电中心 | 马兰供电所 | 马兰屯镇 | 35kV马兰站10kV13马兰北线 | 马兰南八队 | 400 | 0
14319 | 台儿庄供电中心 | 马兰供电所 | 马兰屯镇 | 35kV马兰站10kV18马兰南线 | 马兰坝子变 | 400 | 9.8196
14320 | 台儿庄供电中心 | 马兰供电所 | 马兰屯镇 | 35kV马兰站10kV18马兰南线 | 马兰褚堡 | 200 | 0
14321 | 台儿庄供电中心 | 马兰供电所 | 马兰屯镇 | 35kV马兰站10kV18马兰南线 | 马兰顿庄东二变 | 400 | 194.8803
14322 | 台儿庄供电中心 | 马兰供电所 | 马兰屯镇 | 35kV马兰站10kV18马兰南线 | 马兰坝子东变 | 200 | 0
14323 | 台儿庄供电中心 | 马兰供电所 | 马兰屯镇 | 35kV马兰站10kV18马兰南线 | 马兰坝子南变 | 400 | 0
14324 | 台儿庄供电中心 | 马兰供电所 | 马兰屯镇 | 35kV马兰站10kV18马兰南线 | 马兰褚堡南变 | 200 | 85.0113
14325 | 台儿庄供电中心 | 马兰供电所 | 马兰屯镇 | 35kV马兰站10kV18马兰南线 | 马兰横河头 | 200 | 13.7638
14326 | 台儿庄供电中心 | 马兰供电所 | 马兰屯镇 | 35kV马兰站10kV18马兰南线 | 楼岔子机井 | 50 | 4.5009
14327 | 台儿庄供电中心 | 马兰供电所 | 马兰屯镇 | 35kV马兰站10kV18马兰南线 | 马兰横河头东变 | 200 | 74.8687
14328 | 台儿庄供电中心 | 马兰供电所 | 马兰屯镇 | 35kV马兰站10kV18马兰南线 | 马兰顿庄 | 200 | 52.4844
14329 | 台儿庄供电中心 | 马兰供电所 | 马兰屯镇 | 35kV马兰站10kV18马兰南线 | 马兰龙口二变 | 400 | 202.7782
14330 | 台儿庄供电中心 | 马兰供电所 | 马兰屯镇 | 35kV马兰站10kV18马兰南线 | 马兰坝子西柱上变 | 400 | 186.6083
14331 | 台儿庄供电中心 | 马兰供电所 | 马兰屯镇 | 35kV马兰站10kV18马兰南线 | 马兰龙口 | 400 | 195.4623
14332 | 台儿庄供电中心 | 马兰供电所 | 马兰屯镇 | 35kV马兰站10kV18马兰南线 | 马兰南辛庄 | 160 | 59.7453
14333 | 台儿庄供电中心 | 马兰供电所 | 马兰屯镇 | 35kV马兰站10kV18马兰南线 | 马兰顿庄东变 | 200 | 21.246
14334 | 台儿庄供电中心 | 马兰供电所 | 马兰屯镇 | 35kV马兰站10kV18马兰南线 | 马兰龙口三变 | 400 | 176.0916
14335 | 台儿庄供电中心 | 马兰供电所 | 马兰屯镇 | 35kV马兰站10kV18马兰南线 | 马兰小龙口 | 200 | 86.2584
14336 | 台儿庄供电中心 | 马兰供电所 | 马兰屯镇 | 35kV马兰站10kV21港航线 | 马兰道庄东南变 | 400 | 204.6904
14337 | 台儿庄供电中心 | 马兰供电所 | 马兰屯镇 | 35kV马兰站10kV21港航线 | 马兰道庄南变 | 400 | 138.5972
14338 | 台儿庄供电中心 | 马兰供电所 | 马兰屯镇 | 35kV马兰站10kV21港航线 | 马兰陇子 | 400 | 129.2029
14339 | 台儿庄供电中心 | 马兰供电所 | 马兰屯镇 | 35kV马兰站10kV21港航线 | 马兰土楼 | 200 | 10.4938
14340 | 台儿庄供电中心 | 马兰供电所 | 马兰屯镇 | 35kV马兰站10kV21港航线 | 马兰抗一东南变 | 400 | 237.6954
14341 | 台儿庄供电中心 | 马兰供电所 | 马兰屯镇 | 35kV马兰站10kV21港航线 | 马兰古路沟南变 | 200 | 0
14342 | 台儿庄供电中心 | 马兰供电所 | 马兰屯镇 | 35kV马兰站10kV21港航线 | 马兰抗一西变 | 400 | 163.2055
14343 | 台儿庄供电中心 | 马兰供电所 | 马兰屯镇 | 35kV马兰站10kV21港航线 | 马兰东龙庙 | 400 | 105.2597
14344 | 台儿庄供电中心 | 马兰供电所 | 马兰屯镇 | 35kV马兰站10kV21港航线 | 马兰新安变 | 400 | 44.2656
14345 | 台儿庄供电中心 | 马兰供电所 | 马兰屯镇 | 35kV马兰站10kV21港航线 | 马兰陇子北变 | 400 | 237.8616
14346 | 台儿庄供电中心 | 马兰供电所 | 马兰屯镇 | 35kV马兰站10kV21港航线 | 马兰东龙庙南变 | 200 | 59.156
14347 | 台儿庄供电中心 | 马兰供电所 | 马兰屯镇 | 35kV马兰站10kV21港航线 | 马兰黄庄南变 | 200 | 46.8519
14348 | 台儿庄供电中心 | 马兰供电所 | 马兰屯镇 | 35kV马兰站10kV21港航线 | 马兰抗埠学校变 | 400 | 211.6461
14349 | 台儿庄供电中心 | 马兰供电所 | 马兰屯镇 | 35kV马兰站10kV21港航线 | 马兰土楼东二变 | 400 | 252.9924
14350 | 台儿庄供电中心 | 马兰供电所 | 马兰屯镇 | 35kV马兰站10kV21港航线 | 马兰西龙庙 | 400 | 143.3014
14351 | 台儿庄供电中心 | 马兰供电所 | 马兰屯镇 | 35kV马兰站10kV21港航线 | 马兰古路沟 | 400 | 26.3636
14352 | 台儿庄供电中心 | 马兰供电所 | 马兰屯镇 | 35kV马兰站10kV21港航线 | 马兰土楼东变2 | 400 | 196.2105
14353 | 台儿庄供电中心 | 马兰供电所 | 马兰屯镇 | 35kV马兰站10kV21港航线 | 马兰吴庄南变 | 200 | 70.9198
14354 | 台儿庄供电中心 | 马兰供电所 | 马兰屯镇 | 35kV马兰站10kV21港航线 | 马兰吴庄 | 400 | 118.4783
14355 | 台儿庄供电中心 | 马兰供电所 | 马兰屯镇 | 35kV马兰站10kV21港航线 | 马兰黄庄变 | 400 | 159.8801
14356 | 台儿庄供电中心 | 马兰供电所 | 马兰屯镇 | 35kV马兰站10kV21港航线 | 马兰于树子西变 | 400 | 195.9611
14357 | 台儿庄供电中心 | 马兰供电所 | 马兰屯镇 | 35kV马兰站10kV21港航线 | 马兰李庄 | 200 | 81.1039
14358 | 台儿庄供电中心 | 马兰供电所 | 马兰屯镇 | 35kV马兰站10kV21港航线 | 马兰道庄北变 | 400 | 177.6712
14359 | 台儿庄供电中心 | 马兰供电所 | 马兰屯镇 | 35kV马兰站10kV21港航线 | 马兰道庄 | 400 | 208.0158
14360 | 台儿庄供电中心 | 马兰供电所 | 马兰屯镇 | 35kV马兰站10kV21港航线 | 马兰抗一 | 400 | 146.2458
14361 | 台儿庄供电中心 | 马兰供电所 | 马兰屯镇 | 35kV马兰站10kV21港航线 | 马兰道庄西变 | 400 | 135.3272
14362 | 台儿庄供电中心 | 马兰供电所 | 马兰屯镇 | 35kV马兰站10kV21港航线 | 港航线马兰李庄西北变 | 400 | 258.8119
14363 | 台儿庄供电中心 | 马兰供电所 | 马兰屯镇 | 35kV马兰站10kV21港航线 | 马兰李庄南变 | 200 | 42.1547
14364 | 台儿庄供电中心 | 马兰供电所 | 马兰屯镇 | 35kV马兰站10kV21港航线 | 马兰棠梨树南变 | 200 | 88.3368
14365 | 台儿庄供电中心 | 马兰供电所 | 马兰屯镇 | 35kV马兰站10kV21港航线 | 马兰于树子东变 | 400 | 277.7669
14366 | 台儿庄供电中心 | 马兰供电所 | 马兰屯镇 | 35kV马兰站10kV21港航线 | 马兰高庄西变 | 200 | 60.3407
14367 | 台儿庄供电中心 | 马兰供电所 | 马兰屯镇 | 35kV马兰站10kV21港航线 | 马兰抗二 | 200 | 67.4973
14368 | 台儿庄供电中心 | 马兰供电所 | 马兰屯镇 | 35kV马兰站10kV21港航线 | 马兰抗二北变2 | 400 | 159.3812
14369 | 台儿庄供电中心 | 马兰供电所 | 马兰屯镇 | 35kV马兰站10kV21港航线 | 马兰新安东变 | 200 | 67.8853
14370 | 台儿庄供电中心 | 马兰供电所 | 马兰屯镇 | 35kV马兰站10kV21港航线 | 马兰陇子机井 | 200 | 130.1838
14371 | 台儿庄供电中心 | 马兰供电所 | 马兰屯镇 | 35kV马兰站10kV21港航线 | 马兰棠梨树柱上变 | 400 | 236.3652
14372 | 台儿庄供电中心 | 马兰供电所 | 马兰屯镇 | 35kV马兰站10kV21港航线 | 马兰土楼西变 | 100 | 36.7139
14373 | 台儿庄供电中心 | 马兰供电所 | 马兰屯镇 | 35kV马兰站10kV21港航线 | 马兰于树子 | 400 | 226.472
14374 | 台儿庄供电中心 | 马兰供电所 | 马兰屯镇 | 35kV马兰站10kV21港航线 | 港航线马兰高庄东南变 | 400 | 214.6944
14375 | 台儿庄供电中心 | 马兰供电所 | 马兰屯镇 | 35kV马兰站10kV21港航线 | 马兰高庄 | 200 | 60.7356
14376 | 台儿庄供电中心 | 马兰供电所 | 马兰屯镇 | 35kV马兰站10kV22月河线 | 马兰坝子西机井 | 200 | 160
14377 | 台儿庄供电中心 | 马兰供电所 | 马兰屯镇 | 35kV马兰站10kV22月河线 | 马兰周庄东变 | 200 | 81.478
14378 | 台儿庄供电中心 | 马兰供电所 | 马兰屯镇 | 35kV马兰站10kV22月河线 | 马兰李沟南变 | 400 | 192.3862
14379 | 台儿庄供电中心 | 马兰供电所 | 马兰屯镇 | 35kV马兰站10kV22月河线 | 马兰周庄 | 400 | 218.6572
14380 | 台儿庄供电中心 | 马兰供电所 | 马兰屯镇 | 35kV马兰站10kV22月河线 | 马兰李沟北变 | 400 | 213.0871
14381 | 台儿庄供电中心 | 马兰供电所 | 马兰屯镇 | 35kV马兰站10kV22月河线 | 马兰丁楼东变 | 200 | 30.8482
14382 | 台儿庄供电中心 | 马兰供电所 | 马兰屯镇 | 35kV马兰站10kV22月河线 | 马兰月河坝 | 400 | 201.6143
14383 | 台儿庄供电中心 | 马兰供电所 | 马兰屯镇 | 35kV马兰站10kV22月河线 | 马兰官庄东变 | 400 | 274.6077
14384 | 台儿庄供电中心 | 马兰供电所 | 马兰屯镇 | 35kV马兰站10kV22月河线 | 马兰李沟 | 400 | 107.0887
14385 | 台儿庄供电中心 | 马兰供电所 | 马兰屯镇 | 35kV马兰站10kV22月河线 | 马兰丁楼 | 200 | 18.357
14386 | 台儿庄供电中心 | 马兰供电所 | 马兰屯镇 | 35kV马兰站10kV22月河线 | 马兰官庄 | 200 | 59.9874
14387 | 台儿庄供电中心 | 马兰供电所 | 马兰屯镇 | 35kV马兰站10kV22月河线 | 马兰彭庄 | 400 | 152.9798
14388 | 台儿庄供电中心 | 马兰供电所 | 马兰屯镇 | 35kV马兰站10kV22月河线 | 马兰月河坝东变 | 400 | 174.1795
14389 | 台儿庄供电中心 | 马兰供电所 | 马兰屯镇 | 35kV马兰站10kV22月河线 | 马兰李沟西变 | 160 | 16.8056
14390 | 台儿庄供电中心 | 马兰供电所 | 马兰屯镇 | 35kV马兰站10kV32港航Ⅱ线 | 马兰张庄南变 | 400 | 258.1468
14391 | 台儿庄供电中心 | 马兰供电所 | 马兰屯镇 | 35kV马兰站10kV32港航Ⅱ线 | 马兰大荷园林 | 200 | 135.3917
14392 | 台儿庄供电中心 | 马兰供电所 | 马兰屯镇 | 35kV马兰站10kV32港航Ⅱ线 | 马兰张庄变 | 400 | 199.141
14393 | 台儿庄供电中心 | 马兰供电所 | 马兰屯镇 | 35kV马兰站10kV32港航Ⅱ线 | 马兰张庄东变 | 400 | 201.4273
14394 | 台儿庄供电中心 | 马兰供电所 | 马兰屯镇 | 35kV马兰站10kV32港航Ⅱ线 | 马兰张庄北变 | 400 | 221.3799
14395 | 台儿庄供电中心 | 马兰供电所 | 马兰屯镇 | 35kV马兰站10kV32港航Ⅱ线 | 马兰徐庄西变 | 200 | 46.2284
14396 | 台儿庄供电中心 | 马兰供电所 | 马兰屯镇 | 35kV马兰站10kV32港航Ⅱ线 | 马兰五里房 | 200 | 81.3118
14397 | 台儿庄供电中心 | 马兰供电所 | 马兰屯镇 | 35kV马兰站10kV32港航Ⅱ线 | 马兰徐庄南变 | 400 | 45.6512
14398 | 台儿庄供电中心 | 马兰供电所 | 马兰屯镇 | 35kV马兰站10kV32港航Ⅱ线 | 马兰草湖 | 200 | 45.6464
14399 | 台儿庄供电中心 | 马兰供电所 | 马兰屯镇 | 35kV马兰站10kV32港航Ⅱ线 | 西张庄西机井 | 50 | 20.0751
14400 | 台儿庄供电中心 | 马兰供电所 | 马兰屯镇 | 35kV马兰站10kV32港航Ⅱ线 | 马兰徐庄 | 400 | 226.2226
14401 | 台儿庄供电中心 | 马兰供电所 | 马兰屯镇 | 35kV马兰站10kV32港航Ⅱ线 | 马兰张庄五变柱上变 | 400 | 288.7409
14402 | 台儿庄供电中心 | 马兰供电所 | 马兰屯镇 | 35kV马兰站10kV34任楼线 | 南洛三变 | 200 | 112.751
14403 | 台儿庄供电中心 | 马兰供电所 | 马兰屯镇 | 35kV马兰站10kV34任楼线 | 马兰楼岔子东柱上变 | 400 | 203.1939
14404 | 台儿庄供电中心 | 马兰供电所 | 马兰屯镇 | 35kV马兰站10kV34任楼线 | 彭楼刘庄变 | 400 | 183.1581
14405 | 台儿庄供电中心 | 马兰供电所 | 马兰屯镇 | 35kV马兰站10kV34任楼线 | 黄口社区 | 1250 | 623.8096
14406 | 台儿庄供电中心 | 马兰供电所 | 马兰屯镇 | 35kV马兰站10kV34任楼线 | 彭楼任楼三变 | 400 | 218.3247
14407 | 台儿庄供电中心 | 马兰供电所 | 马兰屯镇 | 35kV马兰站10kV34任楼线 | 马兰赵庄变 | 400 | 204.5657
14408 | 台儿庄供电中心 | 马兰供电所 | 马兰屯镇 | 35kV马兰站10kV34任楼线 | 任楼社区Ⅱ期#1变 | 800 | 415.034
14409 | 台儿庄供电中心 | 马兰供电所 | 马兰屯镇 | 35kV马兰站10kV34任楼线 | 彭楼贾口南变 | 200 | 60.9642
14410 | 台儿庄供电中心 | 马兰供电所 | 马兰屯镇 | 35kV马兰站10kV34任楼线 | 彭楼黄口 | 200 | 3.4549
14411 | 台儿庄供电中心 | 马兰供电所 | 马兰屯镇 | 35kV马兰站10kV34任楼线 | 彭楼张庄 | 200 | 62.0727
14412 | 台儿庄供电中心 | 马兰供电所 | 马兰屯镇 | 35kV马兰站10kV34任楼线 | 马兰刘庄 | 200 | 0
14413 | 台儿庄供电中心 | 马兰供电所 | 马兰屯镇 | 35kV马兰站10kV34任楼线 | 南洛西机井 | 50 | 2.6996
14414 | 台儿庄供电中心 | 马兰供电所 | 马兰屯镇 | 35kV马兰站10kV34任楼线 | 马兰沁园水产 | 200 | 150.4809
14415 | 台儿庄供电中心 | 马兰供电所 | 马兰屯镇 | 35kV马兰站10kV34任楼线 | 彭楼黄口机井 | 50 | 0
14416 | 台儿庄供电中心 | 马兰供电所 | 马兰屯镇 | 35kV马兰站10kV34任楼线 | 任楼社区Ⅱ期#2变 | 800 | 415.034
14417 | 台儿庄供电中心 | 马兰供电所 | 马兰屯镇 | 35kV马兰站10kV34任楼线 | 彭楼任楼社区 | 800 | 280.5199
14418 | 台儿庄供电中心 | 马兰供电所 | 马兰屯镇 | 35kV马兰站10kV34任楼线 | 马兰赵庄北变 | 200 | 15.1771
14419 | 台儿庄供电中心 | 马兰供电所 | 马兰屯镇 | 35kV马兰站10kV34任楼线 | 彭楼黄口南变 | 200 | 27.8969
14420 | 台儿庄供电中心 | 马兰供电所 | 马兰屯镇 | 35kV马兰站10kV34任楼线 | 马兰楼岔子 | 200 | 27.2595
14421 | 台儿庄供电中心 | 马兰供电所 | 马兰屯镇 | 35kV马兰站10kV34任楼线 | 彭楼贾口 | 400 | 156.5685
14422 | 台儿庄供电中心 | 马兰供电所 | 马兰屯镇 | 35kV马兰站10kV34任楼线 | 马兰小龚庄 | 200 | 40.6998
14423 | 台儿庄供电中心 | 马兰供电所 | 马兰屯镇 | 35kV马兰站10kV34任楼线 | 马兰幸福桥变 | 200 | 131.6506
14424 | 台儿庄供电中心 | 马兰供电所 | 马兰屯镇 | 35kV马兰站10kV34任楼线 | 马兰刘庄北变400 | 400 | 233.6217
14425 | 台儿庄供电中心 | 马兰供电所 | 马兰屯镇 | 35kV马兰站10kV34任楼线 | 彭楼张庄西变 | 400 | 264.3404
14426 | 台儿庄供电中心 | 马兰供电所 | 马兰屯镇 | 35kV马兰站10kV34任楼线 | 彭楼任楼变 | 200 | 105.2411
14427 | 台儿庄供电中心 | 马兰供电所 | 马兰屯镇 | 35kV马兰站10kV34任楼线 | 彭楼刘庄西变 | 200 | 105.4905
14428 | 山亭供电中心 | 配电运检班 | 山城街道 | 110kV云峰站10kV13云城线 | 太清湖#5 | 800 | 459.9685
14429 | 山亭供电中心 | 配电运检班 | 山城街道 | 110kV云峰站10kV13云城线 | 审计局变 | 400 | 48.1983
14430 | 山亭供电中心 | 配电运检班 | 山城街道 | 110kV云峰站10kV13云城线 | 太清湖#1 | 630 | 167.3117
14431 | 山亭供电中心 | 配电运检班 | 山城街道 | 110kV云峰站10kV13云城线 | 审计局#2变 | 400 | 0
14432 | 山亭供电中心 | 配电运检班 | 山城街道 | 110kV云峰站10kV13云城线 | 柴林小区#2变 | 400 | 0
14433 | 山亭供电中心 | 配电运检班 | 山城街道 | 110kV云峰站10kV13云城线 | 网通公司宿舍 | 400 | 208.1576
14434 | 山亭供电中心 | 配电运检班 | 山城街道 | 110kV云峰站10kV13云城线 | 太清湖#6 | 800 | 420.1851
14435 | 山亭供电中心 | 配电运检班 | 山城街道 | 110kV云峰站10kV13云城线 | 欧亚城小区#1 | 1250 | 512.0599
14436 | 山亭供电中心 | 配电运检班 | 山城街道 | 110kV云峰站10kV13云城线 | 柴林小区#3变 | 400 | 168.2968
14437 | 山亭供电中心 | 配电运检班 | 山城街道 | 110kV云峰站10kV13云城线 | 妇保院配变 | 400 | 139.0397
14438 | 山亭供电中心 | 配电运检班 | 山城街道 | 110kV云峰站10kV13云城线 | 柴林村#2变 | 400 | 172.5537
14439 | 山亭供电中心 | 配电运检班 | 山城街道 | 110kV云峰站10kV13云城线 | 太清湖#7 | 630 | 330.4701
14440 | 山亭供电中心 | 配电运检班 | 山城街道 | 110kV云峰站10kV13云城线 | 民政局#2变 | 400 | 227.1205
14441 | 山亭供电中心 | 配电运检班 | 山城街道 | 110kV云峰站10kV13云城线 | 太清湖#3 | 630 | 106.6304
14442 | 山亭供电中心 | 配电运检班 | 山城街道 | 110kV云峰站10kV13云城线 | 太清湖#8 | 800 | 520.1854
14443 | 山亭供电中心 | 配电运检班 | 山城街道 | 110kV云峰站10kV13云城线 | 政府礼堂充电站变压器 | 400 | 103.0489
14444 | 山亭供电中心 | 配电运检班 | 山城街道 | 110kV云峰站10kV13云城线 | 环保局#2变 | 400 | 320
14445 | 山亭供电中心 | 配电运检班 | 山城街道 | 110kV云峰站10kV13云城线 | 水利局变 | 400 | 320
14446 | 山亭供电中心 | 配电运检班 | 山城街道 | 110kV云峰站10kV13云城线 | 保险公司变 | 400 | 101.5396
14447 | 山亭供电中心 | 配电运检班 | 山城街道 | 110kV云峰站10kV13云城线 | 太清湖#2 | 630 | 399.8201
14448 | 山亭供电中心 | 配电运检班 | 山城街道 | 110kV云峰站10kV13云城线 | 北辛变 | 200 | 130.0076
14449 | 山亭供电中心 | 配电运检班 | 山城街道 | 110kV云峰站10kV13云城线 | 欧情东苑 | 800 | 439.9994
14450 | 山亭供电中心 | 配电运检班 | 山城街道 | 110kV云峰站10kV13云城线 | 财富广场 | 630 | 243.6793
14451 | 山亭供电中心 | 配电运检班 | 山城街道 | 110kV云峰站10kV13云城线 | 福地公寓 | 630 | 197.3685
14452 | 山亭供电中心 | 配电运检班 | 山城街道 | 110kV云峰站10kV13云城线 | 财富广场#2变压器 | 400 | 44.1478
14453 | 山亭供电中心 | 配电运检班 | 山城街道 | 110kV云峰站10kV13云城线 | 柴林变 | 400 | 123.921
14454 | 山亭供电中心 | 配电运检班 | 山城街道 | 110kV云峰站10kV13云城线 | 太清湖#4 | 630 | 504
14455 | 山亭供电中心 | 配电运检班 | 山城街道 | 110kV云峰站10kV13云城线 | 刑警队配变 | 400 | 147.6311
14456 | 山亭供电中心 | 配电运检班 | 山城街道 | 110kV云峰站10kV13云城线 | 环保局配变 | 400 | 12.1043
14457 | 山亭供电中心 | 配电运检班 | 山城街道 | 110kV云峰站10kV13云城线 | 卫生局宿舍变 | 400 | 75.8816
14458 | 山亭供电中心 | 配电运检班 | 山城街道 | 110kV云峰站10kV13云城线 | 柴林小区变 | 315 | 0
14459 | 山亭供电中心 | 配电运检班 | 山城街道 | 110kV云峰站10kV13云城线 | 柴林幼儿园#2变 | 400 | 75.0044
14460 | 山亭供电中心 | 配电运检班 | 山城街道 | 110kV云峰站10kV13云城线 | 欧亚城小区#2 | 1250 | 512.0599
14461 | 山亭供电中心 | 配电运检班 | 山城街道 | 110kV云峰站10kV13云城线 | 新城中学变 | 400 | 40.5229
14462 | 山亭供电中心 | 配电运检班 | 山城街道 | 110kV云峰站10kV18樱花线 | 龙都丽都#1配电室#1变 | 1000 | 544.3878
14463 | 山亭供电中心 | 配电运检班 | 山城街道 | 110kV云峰站10kV18樱花线 | 翼云荷园3号配变 | 1000 | 582.3781
14464 | 山亭供电中心 | 配电运检班 | 山城街道 | 110kV云峰站10kV18樱花线 | 樱花园#2箱式变1号配变 | 800 | 312.9092
14465 | 山亭供电中心 | 配电运检班 | 山城街道 | 110kV云峰站10kV18樱花线 | 龙都丽都#1配电室#2变 | 800 | 384.3878
14466 | 山亭供电中心 | 配电运检班 | 山城街道 | 110kV云峰站10kV18樱花线 | 樱花园#5箱式变1号配变 | 800 | 519.2566
14467 | 山亭供电中心 | 配电运检班 | 山城街道 | 110kV云峰站10kV18樱花线 | 龙都丽都#3配电室#2变 | 630 | 229.4249
14468 | 山亭供电中心 | 配电运检班 | 山城街道 | 110kV云峰站10kV18樱花线 | 樱花园#6箱式变1号配变 | 800 | 407.3368
14469 | 山亭供电中心 | 配电运检班 | 山城街道 | 110kV云峰站10kV18樱花线 | 龙都丽都#2配电室#1变 | 1250 | 832.5588
14470 | 山亭供电中心 | 配电运检班 | 山城街道 | 110kV云峰站10kV18樱花线 | 翼云荷园2号配变 | 1250 | 1000
14471 | 山亭供电中心 | 配电运检班 | 山城街道 | 110kV云峰站10kV18樱花线 | 龙都丽都#3配电室#1变 | 630 | 229.4249
14472 | 山亭供电中心 | 配电运检班 | 山城街道 | 110kV云峰站10kV18樱花线 | 翼云荷园4号配变 | 1000 | 800
14473 | 山亭供电中心 | 配电运检班 | 山城街道 | 110kV云峰站10kV18樱花线 | 翼云荷园1号配变 | 1250 | 706.849
14474 | 山亭供电中心 | 配电运检班 | 山城街道 | 110kV云峰站10kV18樱花线 | 樱花园#3箱式变1号配变 | 800 | 422.8167
14475 | 山亭供电中心 | 配电运检班 | 山城街道 | 110kV云峰站10kV18樱花线 | 樱花园#4箱式变1号配变 | 800 | 406.2532
14476 | 山亭供电中心 | 配电运检班 | 山城街道 | 110kV云峰站10kV18樱花线 | 樱花园#1箱式变1号配变 | 800 | 343.0951
14477 | 山亭供电中心 | 配电运检班 | 山城街道 | 110kV云峰站10kV18樱花线 | 龙都丽都#2配电室#2变 | 1000 | 632.5588
14478 | 山亭供电中心 | 配电运检班 | 山城街道 | 110kV云峰站10kV28青屏Ⅱ线 | 青屏花园配电室#2变 | 1000 | 578.0179
14479 | 山亭供电中心 | 配电运检班 | 山城街道 | 110kV云峰站10kV28青屏Ⅱ线 | 青屏花园配电室#3变 | 1000 | 686.4806
14480 | 山亭供电中心 | 配电运检班 | 山城街道 | 110kV云峰站10kV28青屏Ⅱ线 | 山好大厦02号配变 | 1250 | 1000
14481 | 山亭供电中心 | 配电运检班 | 山城街道 | 110kV云峰站10kV28青屏Ⅱ线 | 山好大厦01号配变 | 1250 | 866.8727
14482 | 山亭供电中心 | 配电运检班 | 山城街道 | 110kV云峰站10kV28青屏Ⅱ线 | 青屏花园商业变配电变压器 | 800 | 524.0296
14483 | 山亭供电中心 | 配电运检班 | 山城街道 | 110kV云峰站10kV28青屏Ⅱ线 | 锦绣花园三期#1 | 1250 | 617.5169
14484 | 山亭供电中心 | 配电运检班 | 山城街道 | 110kV云峰站10kV28青屏Ⅱ线 | 锦绣D区西配电室#1变压器 | 630 | 407.186
14485 | 山亭供电中心 | 配电运检班 | 山城街道 | 110kV云峰站10kV28青屏Ⅱ线 | 锦绣D区东配电室#2变压器 | 630 | 405.7025
14486 | 山亭供电中心 | 配电运检班 | 山城街道 | 110kV云峰站10kV28青屏Ⅱ线 | 青屏花园配电室#1变 | 1000 | 640.7116
14487 | 山亭供电中心 | 配电运检班 | 山城街道 | 110kV云峰站10kV28青屏Ⅱ线 | 紫锦山庄商业配#4变 | 315 | 252
14488 | 山亭供电中心 | 配电运检班 | 山城街道 | 110kV云峰站10kV28青屏Ⅱ线 | 锦绣D区东配电室#1变压器 | 630 | 277.0901
14489 | 山亭供电中心 | 配电运检班 | 山城街道 | 110kV云峰站10kV28青屏Ⅱ线 | 锦绣花园三期3号变压器 | 800 | 533.5497
14490 | 山亭供电中心 | 配电运检班 | 山城街道 | 110kV云峰站10kV28青屏Ⅱ线 | 紫锦山庄商业配#2变 | 315 | 240.5449
14491 | 山亭供电中心 | 配电运检班 | 山城街道 | 110kV云峰站10kV28青屏Ⅱ线 | 充电桩配电变压器 | 630 | 162.2807
14492 | 山亭供电中心 | 配电运检班 | 山城街道 | 110kV云峰站10kV28青屏Ⅱ线 | 山好大厦充电桩箱变1号配变 | 630 | 34.8551
14493 | 山亭供电中心 | 配电运检班 | 山城街道 | 110kV云峰站10kV28青屏Ⅱ线 | 锦绣花园三期#2 | 1250 | 641.0593
14494 | 山亭供电中心 | 配电运检班 | 山城街道 | 110kV云峰站10kV28青屏Ⅱ线 | 锦绣D区西配电室#2变压器 | 630 | 276.3677
14495 | 山亭供电中心 | 配电运检班 | 山城街道 | 110kV云峰站10kV30云鲁线 | 润泽三期4号配变 | 1250 | 1000
14496 | 山亭供电中心 | 配电运检班 | 山城街道 | 110kV云峰站10kV30云鲁线 | 润泽三期2号配变 | 1250 | 1000
14497 | 山亭供电中心 | 配电运检班 | 山城街道 | 110kV云峰站10kV30云鲁线 | 润泽三期1号配变 | 1250 | 952.3218
14498 | 山亭供电中心 | 配电运检班 | 山城街道 | 110kV云峰站10kV30云鲁线 | 润泽三期3号配变 | 1250 | 1000
14499 | 山亭供电中心 | 配电运检班 | 山城街道 | 110kV云峰站10kV31云旺线 | 区政府礼堂变 | 400 | 67.9095
14500 | 山亭供电中心 | 配电运检班 | 山城街道 | 110kV云峰站10kV31云旺线 | 药材公司3变(法院) | 400 | 17.1353
14501 | 山亭供电中心 | 配电运检班 | 山城街道 | 110kV云峰站10kV31云旺线 | 检察院配变 | 400 | 0
14502 | 山亭供电中心 | 配电运检班 | 山城街道 | 110kV云峰站10kV31云旺线 | 山樾兰亭#1配电室#1号配变 | 1250 | 709.7514
14503 | 山亭供电中心 | 配电运检班 | 山城街道 | 110kV云峰站10kV31云旺线 | 山樾兰亭#1配电室#6号配变 | 800 | 640
14504 | 山亭供电中心 | 配电运检班 | 山城街道 | 110kV云峰站10kV31云旺线 | 山樾兰亭#1配电室#2号配变 | 1250 | 1000
14505 | 山亭供电中心 | 配电运检班 | 山城街道 | 110kV云峰站10kV31云旺线 | 应急局配变柱上变 | 400 | 148.8694
14506 | 山亭供电中心 | 配电运检班 | 山城街道 | 110kV云峰站10kV31云旺线 | 梅园小区1 | 630 | 476.4457
14507 | 山亭供电中心 | 配电运检班 | 山城街道 | 110kV云峰站10kV31云旺线 | 民生大厦#2变 | 1000 | 555.2237
14508 | 山亭供电中心 | 配电运检班 | 山城街道 | 110kV云峰站10kV31云旺线 | 环卫所变 | 400 | 84.086
14509 | 山亭供电中心 | 配电运检班 | 山城街道 | 110kV云峰站10kV31云旺线 | 山樾兰亭#1配电室#4号配变 | 1250 | 885.8356
14510 | 山亭供电中心 | 配电运检班 | 山城街道 | 110kV云峰站10kV31云旺线 | 区政府礼堂#2变 | 630 | 251.9095
14511 | 山亭供电中心 | 配电运检班 | 山城街道 | 110kV云峰站10kV31云旺线 | 梅花园配变2配电变压器 | 630 | 476.4457
14512 | 山亭供电中心 | 配电运检班 | 山城街道 | 110kV云峰站10kV31云旺线 | 消防中队变 | 250 | 176.0577
14513 | 山亭供电中心 | 配电运检班 | 山城街道 | 110kV云峰站10kV31云旺线 | 山樾兰亭#1配电室#3号配变 | 1250 | 1000
14514 | 山亭供电中心 | 配电运检班 | 山城街道 | 110kV云峰站10kV31云旺线 | 区政府箱变配电变压器 | 500 | 107.0425
14515 | 山亭供电中心 | 配电运检班 | 山城街道 | 110kV云峰站10kV31云旺线 | 环卫所配2 | 400 | 198.4826
14516 | 山亭供电中心 | 配电运检班 | 山城街道 | 110kV云峰站10kV31云旺线 | 信用社变 | 400 | 107.6155
14517 | 山亭供电中心 | 配电运检班 | 山城街道 | 110kV云峰站10kV31云旺线 | 民生大厦#1变 | 1000 | 623.7224
14518 | 山亭供电中心 | 配电运检班 | 山城街道 | 110kV云峰站10kV31云旺线 | 消防队#2变 配电变压器 | 315 | 126.561
14519 | 山亭供电中心 | 配电运检班 | 山城街道 | 110kV云峰站10kV31云旺线 | 山樾兰亭#1配电室#5号配变 | 800 | 640
14520 | 山亭供电中心 | 配电运检班 | 山城街道 | 110kV云峰站10kV33泰和Ⅰ线 | 润泽家园#1配电室#3配变 | 1000 | 589.2795
14521 | 山亭供电中心 | 配电运检班 | 山城街道 | 110kV云峰站10kV33泰和Ⅰ线 | 润泽家园#3配电室配电室#10配变 | 1000 | 533.5518
14522 | 山亭供电中心 | 配电运检班 | 山城街道 | 110kV云峰站10kV33泰和Ⅰ线 | 润泽家园#1配电室#4配变 | 1000 | 589.2795
14523 | 山亭供电中心 | 配电运检班 | 山城街道 | 110kV云峰站10kV33泰和Ⅰ线 | 润泽家园#1配电室#1配变 | 1000 | 555.9977
14524 | 山亭供电中心 | 配电运检班 | 山城街道 | 110kV云峰站10kV33泰和Ⅰ线 | 润泽家园#1配电室#2配变 | 1000 | 555.9977
14525 | 山亭供电中心 | 配电运检班 | 山城街道 | 110kV云峰站10kV33泰和Ⅰ线 | 润泽家园#3配电室配电室#8配变 | 1000 | 423.8379
14526 | 山亭供电中心 | 配电运检班 | 山城街道 | 110kV云峰站10kV33泰和Ⅰ线 | 润泽家园#2配电室#5配变 | 1000 | 527.1664
14527 | 山亭供电中心 | 配电运检班 | 山城街道 | 110kV云峰站10kV33泰和Ⅰ线 | 润泽家园#3配电室配电室#9配变 | 1000 | 533.5518
14528 | 山亭供电中心 | 配电运检班 | 山城街道 | 110kV云峰站10kV33泰和Ⅰ线 | 润泽家园箱变间隔配电变压器 | 800 | 565.3094
14529 | 山亭供电中心 | 配电运检班 | 山城街道 | 110kV云峰站10kV33泰和Ⅰ线 | 润泽家园#2配电室#6配变 | 1000 | 527.1664
14530 | 山亭供电中心 | 配电运检班 | 山城街道 | 110kV云峰站10kV33泰和Ⅰ线 | 润泽家园#3配电室配电室#7配变 | 1000 | 423.8379
14531 | 山亭供电中心 | 配电运检班 | 山城街道 | 110kV云峰站10kV38桂花线 | 桂花园#4变 | 500 | 270.3298
14532 | 山亭供电中心 | 配电运检班 | 山城街道 | 110kV云峰站10kV38桂花线 | 桂花园#5变 | 630 | 416.0224
14533 | 山亭供电中心 | 配电运检班 | 山城街道 | 110kV云峰站10kV38桂花线 | 桂花园#7变 | 630 | 433.1213
14534 | 山亭供电中心 | 配电运检班 | 山城街道 | 110kV云峰站10kV38桂花线 | 桂花园#2变 | 200 | 12.3731
14535 | 山亭供电中心 | 配电运检班 | 山城街道 | 110kV云峰站10kV38桂花线 | 桂花园#6变 | 500 | 170.6004
14536 | 山亭供电中心 | 配电运检班 | 山城街道 | 110kV云峰站10kV38桂花线 | 桂花园#3变 | 630 | 403.5998
14537 | 山亭供电中心 | 配电运检班 | 山城街道 | 110kV云峰站10kV38桂花线 | 桂花园#1变 | 630 | 450.4395
14538 | 山亭供电中心 | 配电运检班 | 山城街道 | 110kV云峰站10kV38桂花线 | 桂花园#8变 | 800 | 341.7535
14539 | 山亭供电中心 | 配电运检班 | 山城街道 | 110kV云峰站10kV39东城Ⅰ线 | 紫锦山庄居配#2变 | 1250 | 692.3365
14540 | 山亭供电中心 | 配电运检班 | 山城街道 | 110kV云峰站10kV39东城Ⅰ线 | 紫锦山庄居配#3变 | 1000 | 738.5447
14541 | 山亭供电中心 | 配电运检班 | 山城街道 | 110kV云峰站10kV39东城Ⅰ线 | 沈庄C区2变 | 1250 | 481.6161
14542 | 山亭供电中心 | 配电运检班 | 山城街道 | 110kV云峰站10kV39东城Ⅰ线 | 沈庄社区B区2变压器 | 1000 | 658.2168
14543 | 山亭供电中心 | 配电运检班 | 山城街道 | 110kV云峰站10kV39东城Ⅰ线 | 紫锦山庄居配#4变 | 1000 | 667.2984
14544 | 山亭供电中心 | 配电运检班 | 山城街道 | 110kV云峰站10kV39东城Ⅰ线 | 裕升花园#1变压器 | 1000 | 604.3854
14545 | 山亭供电中心 | 配电运检班 | 山城街道 | 110kV云峰站10kV39东城Ⅰ线 | 御景公馆2号配电室1号变压器 | 800 | 241.5468
14546 | 山亭供电中心 | 配电运检班 | 山城街道 | 110kV云峰站10kV39东城Ⅰ线 | 沈庄社区C区配电变压器 | 1000 | 281.6161
14547 | 山亭供电中心 | 配电运检班 | 山城街道 | 110kV云峰站10kV39东城Ⅰ线 | 御景公馆#2变 | 1000 | 561.2222
14548 | 山亭供电中心 | 配电运检班 | 山城街道 | 110kV云峰站10kV39东城Ⅰ线 | 沈庄B区1变 | 1000 | 530.1333
14549 | 山亭供电中心 | 配电运检班 | 山城街道 | 110kV云峰站10kV39东城Ⅰ线 | 裕升花园#2变压器 | 1000 | 470.8581
14550 | 山亭供电中心 | 配电运检班 | 山城街道 | 110kV云峰站10kV39东城Ⅰ线 | 御景公馆#1变 | 1000 | 769.1692
14551 | 山亭供电中心 | 配电运检班 | 山城街道 | 110kV云峰站10kV39东城Ⅰ线 | 紫锦山庄居配#1变 | 1250 | 917.2856
14552 | 山亭供电中心 | 配电运检班 | 山城街道 | 110kV云峰站10kV39东城Ⅰ线 | 紫锦山庄商业配#1变 | 630 | 492.0031
14553 | 山亭供电中心 | 配电运检班 | 山城街道 | 110kV云峰站10kV39东城Ⅰ线 | 紫锦山庄商业配#3变 | 630 | 473.8141
14554 | 山亭供电中心 | 配电运检班 | 山城街道 | 110kV云峰站10kV39东城Ⅰ线 | 御景公馆2号配电室2号变压器 | 800 | 489.8447
14555 | 山亭供电中心 | 配电运检班 | 山城街道 | 110kV云峰站10kV39东城Ⅰ线 | 御景公馆箱变配电变压器 | 630 | 377.787
14556 | 山亭供电中心 | 配电运检班 | 山城街道 | 110kV云峰站10kV40欧情线 | 欧情经济适用房#3变 | 500 | 400
14557 | 山亭供电中心 | 配电运检班 | 山城街道 | 110kV云峰站10kV40欧情线 | 欧亚城Ⅱ期1号配电室#2变 | 800 | 480.6858
14558 | 山亭供电中心 | 配电运检班 | 山城街道 | 110kV云峰站10kV40欧情线 | 欧情经济适用房小区 | 630 | 307.276
14559 | 山亭供电中心 | 配电运检班 | 山城街道 | 110kV云峰站10kV40欧情线 | 欧亚城Ⅱ期2号配电室#2变 | 800 | 599.9586
14560 | 山亭供电中心 | 配电运检班 | 山城街道 | 110kV云峰站10kV40欧情线 | 欧情经济适用房#2变 | 630 | 259.6752
14561 | 山亭供电中心 | 配电运检班 | 山城街道 | 110kV云峰站10kV40欧情线 | 欧情经济适用房#4变 | 500 | 86.2736
14562 | 山亭供电中心 | 配电运检班 | 山城街道 | 110kV云峰站10kV40欧情线 | 欧亚城Ⅱ期变压器 | 630 | 468.2801
14563 | 山亭供电中心 | 配电运检班 | 山城街道 | 110kV云峰站10kV40欧情线 | 欧情豪庭3变配电变压器 | 1000 | 439.1888
14564 | 山亭供电中心 | 配电运检班 | 山城街道 | 110kV云峰站10kV40欧情线 | 欧亚城Ⅱ期1号配电室#1变 | 800 | 444.437
14565 | 山亭供电中心 | 配电运检班 | 山城街道 | 110kV云峰站10kV40欧情线 | 欧情豪庭公配变 | 2000 | 1174.6891
14566 | 山亭供电中心 | 配电运检班 | 山城街道 | 110kV云峰站10kV40欧情线 | 欧亚城Ⅱ期2号配电室#1变 | 800 | 434.891
14567 | 山亭供电中心 | 配电运检班 | 山城街道 | 110kV云峰站10kV40欧情线 | 欧情豪庭2变配电变压器 | 2000 | 1171.9801
14568 | 山亭供电中心 | 配电运检班 | 山城街道 | 110kV云峰站10kV40欧情线 | 欧情豪庭4变配电变压器 | 630 | 504
14569 | 山亭供电中心 | 配电运检班 | 山城街道 | 110kV山亭站10kV18工业Ⅰ线 | 东鲁社区东配电室#1变压器 | 1000 | 521.8258
14570 | 山亭供电中心 | 配电运检班 | 山城街道 | 110kV山亭站10kV18工业Ⅰ线 | 东鲁社区西配电室#1电变压器 | 630 | 260.4492
14571 | 山亭供电中心 | 配电运检班 | 山城街道 | 110kV山亭站10kV18工业Ⅰ线 | 东鲁社区东配电室#2变压器 | 1000 | 521.8258
14572 | 山亭供电中心 | 配电运检班 | 山城街道 | 110kV山亭站10kV18工业Ⅰ线 | 供电所变 | 400 | 100.1077
14573 | 山亭供电中心 | 配电运检班 | 山城街道 | 110kV山亭站10kV18工业Ⅰ线 | 丰泽湖银苑世家1号箱变配电变压器 | 630 | 380.5734
14574 | 山亭供电中心 | 配电运检班 | 山城街道 | 110kV山亭站10kV18工业Ⅰ线 | 东鲁社区南配电室#2变压器 | 630 | 251.8837
14575 | 山亭供电中心 | 配电运检班 | 山城街道 | 110kV山亭站10kV18工业Ⅰ线 | 丰泽湖银苑世家2号箱变配电变压器 | 630 | 389.3518
14576 | 山亭供电中心 | 配电运检班 | 山城街道 | 110kV山亭站10kV18工业Ⅰ线 | 东鲁社区南配电室#4变压器 | 630 | 292.957
14577 | 山亭供电中心 | 配电运检班 | 山城街道 | 110kV山亭站10kV18工业Ⅰ线 | 东鲁社区西配电室#2变压器 | 630 | 503.5872
14578 | 山亭供电中心 | 配电运检班 | 山城街道 | 110kV山亭站10kV18工业Ⅰ线 | 东鲁社区南配电室#3变压器 | 630 | 251.8837
14579 | 山亭供电中心 | 配电运检班 | 山城街道 | 110kV山亭站10kV18工业Ⅰ线 | 东鲁社区南配电室#1变压器 | 630 | 292.957
14580 | 山亭供电中心 | 配电运检班 | 山城街道 | 110kV山亭站10kV18工业Ⅰ线 | 丰泽银苑世家C区#3箱变箱式变1号配变 | 1000 | 632.9716
14581 | 山亭供电中心 | 配电运检班 | 山城街道 | 110kV山亭站10kV18工业Ⅰ线 | 丰泽银苑世家C区#4箱变箱式变1号配变 | 800 | 588.9163
14582 | 山亭供电中心 | 配电运检班 | 山城街道 | 110kV山亭站10kV18工业Ⅰ线 | 丰泽湖银苑世家3号箱变配电变压器 | 500 | 321.0524
14583 | 山亭供电中心 | 配电运检班 | 山城街道 | 110kV山亭站10kV18工业Ⅰ线 | 丰泽湖变 | 400 | 281.3002
14584 | 山亭供电中心 | 配电运检班 | 山城街道 | 110kV山亭站10kV18工业Ⅰ线 | 丰泽银苑世家C区#1箱变箱式变1号配变 | 800 | 434.7362
14585 | 山亭供电中心 | 配电运检班 | 山城街道 | 110kV山亭站10kV18工业Ⅰ线 | 东鲁社区西配电室#4变压器 | 630 | 260.4492
14586 | 山亭供电中心 | 配电运检班 | 山城街道 | 110kV山亭站10kV18工业Ⅰ线 | 丰泽银苑世家C区#2箱变箱式变1号配变 | 1000 | 603.2502
14587 | 山亭供电中心 | 配电运检班 | 山城街道 | 110kV山亭站10kV18工业Ⅰ线 | 东鲁社区西配电室#3变压器 | 630 | 503.5872
14588 | 山亭供电中心 | 配电运检班 | 山城街道 | 110kV山亭站10kV19山城线 | 御盛源小区#1变 | 630 | 445.0731
14589 | 山亭供电中心 | 配电运检班 | 山城街道 | 110kV山亭站10kV19山城线 | 御峰园#2配电室配电变压器 | 630 | 361.1977
14590 | 山亭供电中心 | 配电运检班 | 山城街道 | 110kV山亭站10kV19山城线 | 安居#3变 | 400 | 73.7144
14591 | 山亭供电中心 | 配电运检班 | 山城街道 | 110kV山亭站10kV19山城线 | 畜牧局#1变 | 630 | 255.4698
14592 | 山亭供电中心 | 配电运检班 | 山城街道 | 110kV山亭站10kV19山城线 | 御盛源小区#2变 | 630 | 504
14593 | 山亭供电中心 | 配电运检班 | 山城街道 | 110kV山亭站10kV19山城线 | 柴林新村#1变 | 400 | 81.6866
14594 | 山亭供电中心 | 配电运检班 | 山城街道 | 110kV山亭站10kV19山城线 | 畜牧局#3 | 400 | 132.3833
14595 | 山亭供电中心 | 配电运检班 | 山城街道 | 110kV山亭站10kV19山城线 | 远大未来城#1配变 | 630 | 384.6756
14596 | 山亭供电中心 | 配电运检班 | 山城街道 | 110kV山亭站10kV19山城线 | 畜牧局#2变 | 400 | 111.9498
14597 | 山亭供电中心 | 配电运检班 | 山城街道 | 110kV山亭站10kV19山城线 | 远大未来城#2配变 | 630 | 392.0286
14598 | 山亭供电中心 | 配电运检班 | 山城街道 | 110kV山亭站10kV19山城线 | 建行配变 | 630 | 125.3611
14599 | 山亭供电中心 | 配电运检班 | 山城街道 | 110kV山亭站10kV19山城线 | 法院变 | 400 | 181.9965
14600 | 山亭供电中心 | 配电运检班 | 山城街道 | 110kV山亭站10kV19山城线 | 加油站变 | 400 | 83.6216
14601 | 山亭供电中心 | 配电运检班 | 山城街道 | 110kV山亭站10kV19山城线 | 安居小区 | 630 | 252.548
14602 | 山亭供电中心 | 配电运检班 | 山城街道 | 110kV山亭站10kV19山城线 | 民政局变 | 630 | 102.1412
14603 | 山亭供电中心 | 配电运检班 | 山城街道 | 110kV山亭站10kV19山城线 | 建行#2变 | 400 | 63.8073
14604 | 山亭供电中心 | 配电运检班 | 山城街道 | 110kV山亭站10kV21山旺线 | 香港街#5箱变箱式变1号配变 | 630 | 255.7407
14605 | 山亭供电中心 | 配电运检班 | 山城街道 | 110kV山亭站10kV21山旺线 | 安居#2变 | 630 | 149.5098
14606 | 山亭供电中心 | 配电运检班 | 山城街道 | 110kV山亭站10kV21山旺线 | 银光上城1号变压器 | 630 | 345.176
14607 | 山亭供电中心 | 配电运检班 | 山城街道 | 110kV山亭站10kV21山旺线 | 香港街#4箱变箱式变1号配变 | 630 | 135.9648
14608 | 山亭供电中心 | 配电运检班 | 山城街道 | 110kV山亭站10kV21山旺线 | 商业园区2变 | 400 | 172.1667
14609 | 山亭供电中心 | 配电运检班 | 山城街道 | 110kV山亭站10kV21山旺线 | 御峰园#1配电室配电变压器 | 630 | 326.1099
14610 | 山亭供电中心 | 配电运检班 | 山城街道 | 110kV山亭站10kV21山旺线 | 香港街#6箱变箱式变1号配变 | 630 | 263.2872
14611 | 山亭供电中心 | 配电运检班 | 山城街道 | 110kV山亭站10kV21山旺线 | 汇丰市场变 | 315 | 83.4623
14612 | 山亭供电中心 | 配电运检班 | 山城街道 | 110kV山亭站10kV21山旺线 | 香港街#3箱变箱式变1号配变 | 630 | 29.2824
14613 | 山亭供电中心 | 配电运检班 | 山城街道 | 110kV山亭站10kV21山旺线 | 贵诚商贸园#1变 | 1000 | 523.3738
14614 | 山亭供电中心 | 配电运检班 | 山城街道 | 110kV山亭站10kV21山旺线 | 宗盛置业配电室1号配变 | 630 | 326.5614
14615 | 山亭供电中心 | 配电运检班 | 山城街道 | 110kV山亭站10kV21山旺线 | 紫薇小区#2变 | 630 | 136.971
14616 | 山亭供电中心 | 配电运检班 | 山城街道 | 110kV山亭站10kV21山旺线 | 紫薇小区 | 315 | 130.689
14617 | 山亭供电中心 | 配电运检班 | 山城街道 | 110kV山亭站10kV21山旺线 | 中行宿舍变 | 315 | 100.9159
14618 | 山亭供电中心 | 配电运检班 | 山城街道 | 110kV山亭站10kV21山旺线 | 商业园区 | 630 | 171.9556
14619 | 山亭供电中心 | 配电运检班 | 山城街道 | 110kV山亭站10kV21山旺线 | 宗盛置业配电室2号配变 | 500 | 222.1744
14620 | 山亭供电中心 | 配电运检班 | 山城街道 | 110kV山亭站10kV21山旺线 | 人工湖配变 | 400 | 86.4854
14621 | 山亭供电中心 | 配电运检班 | 山城街道 | 110kV山亭站10kV21山旺线 | 中行变 | 400 | 215.5105
14622 | 山亭供电中心 | 配电运检班 | 山城街道 | 110kV山亭站10kV21山旺线 | 幼儿园变 | 400 | 221.0059
14623 | 山亭供电中心 | 配电运检班 | 山城街道 | 110kV山亭站10kV21山旺线 | 汇丰市场#2变 | 400 | 122.3988
14624 | 山亭供电中心 | 配电运检班 | 山城街道 | 110kV山亭站10kV21山旺线 | 民政局#3变 | 400 | 89.9683
14625 | 山亭供电中心 | 配电运检班 | 山城街道 | 110kV山亭站10kV21山旺线 | 贵诚商贸园#2变 | 800 | 154.5496
14626 | 山亭供电中心 | 配电运检班 | 山城街道 | 110kV山亭站10kV21山旺线 | 香港街#2箱变箱式变1号配变 | 630 | 348.5235
14627 | 山亭供电中心 | 配电运检班 | 山城街道 | 110kV山亭站10kV27工业II线 | 于井 | 315 | 210.6557
14628 | 山亭供电中心 | 配电运检班 | 山城街道 | 110kV山亭站10kV34水厂线 | 香港街#1箱变箱式变1号配变 | 630 | 254.096
14629 | 山亭供电中心 | 配电运检班 | 山城街道 | 110kV山亭站10kV34水厂线 | 银光上城3号变压器 | 630 | 360.8107
14630 | 山亭供电中心 | 配电运检班 | 山城街道 | 110kV山亭站10kV34水厂线 | 水厂西配变 | 315 | 118.7953
14631 | 山亭供电中心 | 配电运检班 | 山城街道 | 110kV山亭站10kV34水厂线 | 双山东#2变 | 400 | 42.9094
14632 | 山亭供电中心 | 配电运检班 | 山城街道 | 110kV山亭站10kV34水厂线 | 银光上城2号配电变压器 | 400 | 246.393
14633 | 山亭供电中心 | 配电运检班 | 山城街道 | 110kV山亭站10kV34水厂线 | 液化气站变(银山小区) | 400 | 13.0331
14634 | 山亭供电中心 | 配电运检班 | 山城街道 | 110kV山亭站10kV34水厂线 | 锦绣花园#1配电室#2变压器 | 1000 | 471.6321
14635 | 山亭供电中心 | 配电运检班 | 山城街道 | 110kV山亭站10kV34水厂线 | 双山后村 | 630 | 35.8871
14636 | 山亭供电中心 | 配电运检班 | 山城街道 | 110kV山亭站10kV34水厂线 | 锦绣花园#1配电室#1变压器 | 1000 | 435.8348
14637 | 山亭供电中心 | 配电运检班 | 山城街道 | 110kV山亭站10kV34水厂线 | 药材公司 | 400 | 94.3801
14638 | 山亭供电中心 | 配电运检班 | 山城街道 | 110kV山亭站10kV34水厂线 | 沈庄社区箱变2 | 630 | 388.2876
14639 | 山亭供电中心 | 配电运检班 | 山城街道 | 110kV山亭站10kV34水厂线 | 锦绣C区2号配电变压器 | 1000 | 580.9591
14640 | 山亭供电中心 | 配电运检班 | 山城街道 | 110kV山亭站10kV34水厂线 | 紫锦庄园#1变配电变压器 | 630 | 240.9703
14641 | 山亭供电中心 | 配电运检班 | 山城街道 | 110kV山亭站10kV34水厂线 | 供电局 | 500 | 101.818
14642 | 山亭供电中心 | 配电运检班 | 山城街道 | 110kV山亭站10kV34水厂线 | 沈庄社区箱变1 | 630 | 371.6467
14643 | 山亭供电中心 | 配电运检班 | 山城街道 | 110kV山亭站10kV34水厂线 | 锦绣C区1号配电变压器 | 1000 | 558.1262
14644 | 山亭供电中心 | 配电运检班 | 山城街道 | 110kV山亭站10kV34水厂线 | 紫云湖配变 | 400 | 178.1265
14645 | 山亭供电中心 | 配电运检班 | 山城街道 | 110kV山亭站10kV34水厂线 | 紫锦庄园#3变配电变压器 | 400 | 202.1462
14646 | 山亭供电中心 | 配电运检班 | 山城街道 | 110kV山亭站10kV34水厂线 | 银山公路 | 400 | 215.1235
14647 | 山亭供电中心 | 配电运检班 | 山城街道 | 110kV山亭站10kV34水厂线 | 修配站 | 400 | 51.4878
14648 | 山亭供电中心 | 配电运检班 | 山城街道 | 110kV山亭站10kV34水厂线 | 锦绣花园#2配电室#2变压器 | 800 | 493.1342
14649 | 山亭供电中心 | 配电运检班 | 山城街道 | 110kV山亭站10kV34水厂线 | 紫锦庄园#2变配电变压器 | 630 | 324.4329
14650 | 山亭供电中心 | 配电运检班 | 山城街道 | 110kV山亭站10kV34水厂线 | 四十五中#2变 | 400 | 183.8541
14651 | 山亭供电中心 | 配电运检班 | 山城街道 | 110kV山亭站10kV34水厂线 | 锦绣花园#2配电室#1变压器 | 800 | 560.6654
14652 | 山亭供电中心 | 配电运检班 | 山城街道 | 110kV山亭站10kV34水厂线 | 供电局配变间隔配电变压器 | 315 | 0
14653 | 山亭供电中心 | 配电运检班 | 山城街道 | 110kV山亭站10kV34水厂线 | 紫锦庄园#4变配电变压器 | 630 | 273.6071
14654 | 山亭供电中心 | 配电运检班 | 山城街道 | 110kV山亭站10kV34水厂线 | 小康村 | 400 | 117.8322
14655 | 山亭供电中心 | 配电运检班 | 山城街道 | 110kV山亭站10kV42新源线 | 海洋变 | 630 | 190.609
14656 | 山亭供电中心 | 配电运检班 | 山城街道 | 110kV山亭站10kV42新源线 | 枣花园小区公配变1 | 1250 | 418.9869
14657 | 山亭供电中心 | 配电运检班 | 山城街道 | 110kV山亭站10kV42新源线 | 海洋公寓箱变1号配变 | 1000 | 311.2988
14658 | 山亭供电中心 | 配电运检班 | 山城街道 | 110kV山亭站10kV42新源线 | 枣花园小区公配变2 | 1250 | 418.9869
14659 | 山亭供电中心 | 配电运检班 | 山城街道 | 110kV山亭站10kV42新源线 | 海扬#2变 | 400 | 161.7178
14660 | 山亭供电中心 | 配电运检班 | 山城街道 | 110kV山亭站10kV44汉诺线 | 加油站#2变 | 400 | 0
14661 | 山亭供电中心 | 配电运检班 | 山城街道 | 110kV山亭站10kV44汉诺线 | 苹果花苑公配变 | 800 | 312.2384
14662 | 山亭供电中心 | 配电运检班 | 山城街道 | 110kV山亭站10kV44汉诺线 | 瑞和雅园#1配电室1号配变 | 1250 | 910.2164
14663 | 山亭供电中心 | 配电运检班 | 山城街道 | 110kV山亭站10kV44汉诺线 | 万康4变 | 400 | 121.3926
14664 | 山亭供电中心 | 配电运检班 | 山城街道 | 110kV山亭站10kV44汉诺线 | 瑞和雅园#2配电室3号配变 | 1000 | 685.7582
14665 | 山亭供电中心 | 配电运检班 | 山城街道 | 110kV山亭站10kV44汉诺线 | 瑞和雅园#2配电室1号配变 | 630 | 364.4743
14666 | 山亭供电中心 | 配电运检班 | 山城街道 | 110kV山亭站10kV44汉诺线 | 峄家人箱变箱式变1号配变 | 400 | 234.138
14667 | 山亭供电中心 | 配电运检班 | 山城街道 | 110kV山亭站10kV44汉诺线 | 龙珠百合配电室#1变压器 | 400 | 211.5631
14668 | 山亭供电中心 | 配电运检班 | 山城街道 | 110kV山亭站10kV44汉诺线 | 煤球厂变 | 400 | 101.4235
14669 | 山亭供电中心 | 配电运检班 | 山城街道 | 110kV山亭站10kV44汉诺线 | 液化气站变 | 400 | 27.8164
14670 | 山亭供电中心 | 配电运检班 | 山城街道 | 110kV山亭站10kV44汉诺线 | 沈印喜 | 630 | 145.5624
14671 | 山亭供电中心 | 配电运检班 | 山城街道 | 110kV山亭站10kV44汉诺线 | 公安局变 | 400 | 234.0348
14672 | 山亭供电中心 | 配电运检班 | 山城街道 | 110kV山亭站10kV44汉诺线 | 龙珠百合配电室#2变压器 | 400 | 195.2318
14673 | 山亭供电中心 | 配电运检班 | 山城街道 | 110kV山亭站10kV44汉诺线 | 药材公司#2 | 400 | 134.3957
14674 | 山亭供电中心 | 配电运检班 | 山城街道 | 110kV山亭站10kV44汉诺线 | 瑞和雅园#1配电室4号配变 | 1250 | 1000
14675 | 山亭供电中心 | 配电运检班 | 山城街道 | 110kV山亭站10kV44汉诺线 | 龙珠百合#3 | 630 | 303.2254
14676 | 山亭供电中心 | 配电运检班 | 山城街道 | 110kV山亭站10kV44汉诺线 | 双山前支线#1变 | 400 | 66.8259
14677 | 山亭供电中心 | 配电运检班 | 山城街道 | 110kV山亭站10kV44汉诺线 | 瑞和雅园#1配电室3号配变 | 1250 | 910.9904
14678 | 山亭供电中心 | 配电运检班 | 山城街道 | 110kV山亭站10kV44汉诺线 | 双山前#2变 | 400 | 235.557
14679 | 山亭供电中心 | 配电运检班 | 山城街道 | 110kV山亭站10kV44汉诺线 | 双山花园 | 400 | 108.8538
14680 | 山亭供电中心 | 配电运检班 | 山城街道 | 110kV山亭站10kV44汉诺线 | 双山居委会#2 | 630 | 94.8656
14681 | 山亭供电中心 | 配电运检班 | 山城街道 | 110kV山亭站10kV44汉诺线 | 育才#1配电变压器 | 630 | 244.4791
14682 | 山亭供电中心 | 配电运检班 | 山城街道 | 110kV山亭站10kV44汉诺线 | 瑞和雅园#2配电室4号配变 | 1000 | 800
14683 | 山亭供电中心 | 配电运检班 | 山城街道 | 110kV山亭站10kV44汉诺线 | 书香花苑#1变 | 400 | 49.2948
14684 | 山亭供电中心 | 配电运检班 | 山城街道 | 110kV山亭站10kV44汉诺线 | 育才#2配变 | 630 | 139.7574
14685 | 山亭供电中心 | 配电运检班 | 山城街道 | 110kV山亭站10kV44汉诺线 | 幼儿园 | 400 | 32.7958
14686 | 山亭供电中心 | 配电运检班 | 山城街道 | 110kV山亭站10kV44汉诺线 | 双山居委会 | 630 | 284.8043
14687 | 山亭供电中心 | 配电运检班 | 山城街道 | 110kV山亭站10kV44汉诺线 | 煤球厂#2 | 630 | 207.4821
14688 | 山亭供电中心 | 配电运检班 | 山城街道 | 110kV山亭站10kV44汉诺线 | 育才#3变 | 400 | 193.2968
14689 | 山亭供电中心 | 配电运检班 | 山城街道 | 110kV山亭站10kV44汉诺线 | 瑞和雅园#2配电室2号配变 | 630 | 504
14690 | 山亭供电中心 | 配电运检班 | 山城街道 | 110kV山亭站10kV44汉诺线 | 瑞和雅园#1配电室2号配变 | 1250 | 1000
14691 | 山亭供电中心 | 配电运检班 | 山城街道 | 110kV山亭站10kV44汉诺线 | 农贸市场南变 | 400 | 156.0676
14692 | 山亭供电中心 | 配电运检班 | 山城街道 | 110kV山亭站10kV44汉诺线 | 育才#4变 | 400 | 250.4177
14693 | 山亭供电中心 | 配电运检班 | 山城街道 | 110kV山亭站10kV44汉诺线 | 万康#3变 | 400 | 50.3397
14694 | 山亭供电中心 | 西集供电所 | 西集镇 | 110kV西集站10kV13北官庄线 | 西集镇马庄配五柱上变 | 400 | 140.8973
14695 | 山亭供电中心 | 西集供电所 | 西集镇 | 110kV西集站10kV13北官庄线 | 庄辛庄配二 | 200 | 0
14696 | 山亭供电中心 | 西集供电所 | 西集镇 | 110kV西集站10kV13北官庄线 | 东庄#2配变 | 200 | 7.5228
14697 | 山亭供电中心 | 西集供电所 | 西集镇 | 110kV西集站10kV13北官庄线 | 西集镇北官庄配三变压器 | 200 | 0
14698 | 山亭供电中心 | 西集供电所 | 西集镇 | 110kV西集站10kV13北官庄线 | 新河配二台区 | 200 | 0
14699 | 山亭供电中心 | 西集供电所 | 西集镇 | 110kV西集站10kV13北官庄线 | 北官庄配二 | 200 | 92.2164
14700 | 山亭供电中心 | 西集供电所 | 西集镇 | 110kV西集站10kV13北官庄线 | 西集新西盘配二 | 200 | 0
14701 | 山亭供电中心 | 西集供电所 | 西集镇 | 110kV西集站10kV13北官庄线 | 朱屯 | 200 | 19.1737
14702 | 山亭供电中心 | 西集供电所 | 西集镇 | 110kV西集站10kV13北官庄线 | 北官庄 | 200 | 68.7846
14703 | 山亭供电中心 | 西集供电所 | 西集镇 | 110kV西集站10kV13北官庄线 | 西集镇敬老院配变 | 160 | 43.557
14704 | 山亭供电中心 | 西集供电所 | 西集镇 | 110kV西集站10kV13北官庄线 | 西集镇冯庄东 | 400 | 211.3309
14705 | 山亭供电中心 | 西集供电所 | 西集镇 | 110kV西集站10kV13北官庄线 | 肖半山 | 160 | 43.0562
14706 | 山亭供电中心 | 西集供电所 | 西集镇 | 110kV西集站10kV13北官庄线 | 刘庄 | 200 | 9.1094
14707 | 山亭供电中心 | 西集供电所 | 西集镇 | 110kV西集站10kV13北官庄线 | 马庄配二 | 400 | 176.4237
14708 | 山亭供电中心 | 西集供电所 | 西集镇 | 110kV西集站10kV13北官庄线 | 东庄社区 | 250 | 25.5929
14709 | 山亭供电中心 | 西集供电所 | 西集镇 | 110kV西集站10kV13北官庄线 | 东庄 | 200 | 114.3867
14710 | 山亭供电中心 | 西集供电所 | 西集镇 | 110kV西集站10kV13北官庄线 | 肖半山配二 | 200 | 65.1855
14711 | 山亭供电中心 | 西集供电所 | 西集镇 | 110kV西集站10kV13北官庄线 | 冯庄 | 160 | 0
14712 | 山亭供电中心 | 西集供电所 | 西集镇 | 110kV西集站10kV13北官庄线 | 西集镇冯庄配四 | 400 | 165.82
14713 | 山亭供电中心 | 西集供电所 | 西集镇 | 110kV西集站10kV13北官庄线 | 庄辛庄 | 200 | 21.2612
14714 | 山亭供电中心 | 西集供电所 | 西集镇 | 110kV西集站10kV13北官庄线 | 新河 | 200 | 29.5429
14715 | 山亭供电中心 | 西集供电所 | 西集镇 | 110kV西集站10kV13北官庄线 | 西集镇冯庄配三 | 400 | 187.4919
14716 | 山亭供电中心 | 西集供电所 | 西集镇 | 110kV西集站10kV13北官庄线 | 西集镇姜庄配四 | 400 | 227.5075
14717 | 山亭供电中心 | 西集供电所 | 西集镇 | 110kV西集站10kV13北官庄线 | 姜庄配三 | 200 | 3.4464
14718 | 山亭供电中心 | 西集供电所 | 西集镇 | 110kV西集站10kV13北官庄线 | 西集镇姜庄井配一 | 50 | 0.31335
14719 | 山亭供电中心 | 西集供电所 | 西集镇 | 110kV西集站10kV13北官庄线 | 西集刘庄配四 | 200 | 97.7191
14720 | 山亭供电中心 | 西集供电所 | 西集镇 | 110kV西集站10kV13北官庄线 | 西集镇刘庄配二 | 200 | 36.7024
14721 | 山亭供电中心 | 西集供电所 | 西集镇 | 110kV西集站10kV13北官庄线 | 西集新西盘配三 | 200 | 0
14722 | 山亭供电中心 | 西集供电所 | 西集镇 | 110kV西集站10kV13北官庄线 | 姜庄 | 400 | 159.5506
14723 | 山亭供电中心 | 西集供电所 | 西集镇 | 110kV西集站10kV13北官庄线 | 西集镇新河配三 | 200 | 32.0326
14724 | 山亭供电中心 | 西集供电所 | 西集镇 | 110kV西集站10kV14砖厂线 | 西集镇西集东配三 | 200 | 0
14725 | 山亭供电中心 | 西集供电所 | 西集镇 | 110kV西集站10kV14砖厂线 | 东庄配四 | 400 | 228.5459
14726 | 山亭供电中心 | 西集供电所 | 西集镇 | 110kV西集站10kV14砖厂线 | 西集东 | 400 | 0.64918
14727 | 山亭供电中心 | 西集供电所 | 西集镇 | 110kV西集站10kV14砖厂线 | 西集镇东庄配五 | 160 | 56.1732
14728 | 山亭供电中心 | 西集供电所 | 西集镇 | 110kV西集站10kV14砖厂线 | 西集东配二 | 200 | 14.2952
14729 | 山亭供电中心 | 西集供电所 | 西集镇 | 110kV西集站10kV14砖厂线 | 西集镇西集新西盘 | 200 | 28.5755
14730 | 山亭供电中心 | 西集供电所 | 西集镇 | 110kV西集站10kV14砖厂线 | 西集西配四 | 200 | 42.5227
14731 | 山亭供电中心 | 西集供电所 | 西集镇 | 110kV西集站10kV16吴庄线 | 姜庄#2配变 | 400 | 70.6184
14732 | 山亭供电中心 | 西集供电所 | 西集镇 | 110kV西集站10kV16吴庄线 | 西集镇常山 | 400 | 226.9274
14733 | 山亭供电中心 | 西集供电所 | 西集镇 | 110kV西集站10kV16吴庄线 | 西集镇西南庄配四 | 200 | 75.4022
14734 | 山亭供电中心 | 西集供电所 | 西集镇 | 110kV西集站10kV16吴庄线 | 常山东配变 | 200 | 0
14735 | 山亭供电中心 | 西集供电所 | 西集镇 | 110kV西集站10kV16吴庄线 | 西集镇家属院配二 | 400 | 0
14736 | 山亭供电中心 | 西集供电所 | 西集镇 | 110kV西集站10kV16吴庄线 | 吴庄 | 200 | 0
14737 | 山亭供电中心 | 西集供电所 | 西集镇 | 110kV西集站10kV16吴庄线 | 枣庄市山亭区西集镇马庄村村民委员会（龙河佳苑） | 250 | 49.9479
14738 | 山亭供电中心 | 西集供电所 | 西集镇 | 110kV西集站10kV16吴庄线 | 建新北配二 | 200 | 39.1534
14739 | 山亭供电中心 | 西集供电所 | 西集镇 | 110kV西集站10kV16吴庄线 | 西集镇新宅子配三 | 200 | 87.6701
14740 | 山亭供电中心 | 西集供电所 | 西集镇 | 110kV西集站10kV16吴庄线 | 吴庄配二 | 200 | 0
14741 | 山亭供电中心 | 西集供电所 | 西集镇 | 110kV西集站10kV16吴庄线 | 西集西#2配变 | 200 | 0
14742 | 山亭供电中心 | 西集供电所 | 西集镇 | 110kV西集站10kV16吴庄线 | 朱庄配二 | 200 | 58.9613
14743 | 山亭供电中心 | 西集供电所 | 西集镇 | 110kV西集站10kV16吴庄线 | 凤凰工业园柱上变 | 200 | 141.9917
14744 | 山亭供电中心 | 西集供电所 | 西集镇 | 110kV西集站10kV16吴庄线 | 西集西 | 630 | 167.1569
14745 | 山亭供电中心 | 西集供电所 | 西集镇 | 110kV西集站10kV16吴庄线 | 家属院 | 400 | 59.7051
14746 | 山亭供电中心 | 西集供电所 | 西集镇 | 110kV西集站10kV16吴庄线 | 刘庄新村配三台区 | 200 | 35.335
14747 | 山亭供电中心 | 西集供电所 | 西集镇 | 110kV西集站10kV16吴庄线 | 刘庄新村 | 200 | 71.9966
14748 | 山亭供电中心 | 西集供电所 | 西集镇 | 110kV西集站10kV16吴庄线 | 鹿井北 | 400 | 181.795
14749 | 山亭供电中心 | 西集供电所 | 西集镇 | 110kV西集站10kV16吴庄线 | 西集镇西集东配四 | 200 | 0
14750 | 山亭供电中心 | 西集供电所 | 西集镇 | 110kV西集站10kV16吴庄线 | 西集镇南庄南 | 400 | 150.34
14751 | 山亭供电中心 | 西集供电所 | 西集镇 | 110kV西集站10kV16吴庄线 | 凤凰庄 | 160 | 30.541
14752 | 山亭供电中心 | 西集供电所 | 西集镇 | 110kV西集站10kV16吴庄线 | 西集镇南庄配五 | 400 | 152.5072
14753 | 山亭供电中心 | 西集供电所 | 西集镇 | 110kV西集站10kV16吴庄线 | 姚庄 | 200 | 58.9846
14754 | 山亭供电中心 | 西集供电所 | 西集镇 | 110kV西集站10kV16吴庄线 | 西集镇常山配三柱上变 | 400 | 215.704
14755 | 山亭供电中心 | 西集供电所 | 西集镇 | 110kV西集站10kV16吴庄线 | 西南庄配二 | 200 | 12.7472
14756 | 山亭供电中心 | 西集供电所 | 西集镇 | 110kV西集站10kV16吴庄线 | 西集镇吴庄配三 | 200 | 124.3188
14757 | 山亭供电中心 | 西集供电所 | 西集镇 | 110kV西集站10kV16吴庄线 | 刘庄新村配二 | 200 | 28.7303
14758 | 山亭供电中心 | 西集供电所 | 西集镇 | 110kV西集站10kV16吴庄线 | 建新北 | 400 | 80.0612
14759 | 山亭供电中心 | 西集供电所 | 西集镇 | 110kV西集站10kV16吴庄线 | 西集镇刘庄配三柱上变 | 200 | 105.085
14760 | 山亭供电中心 | 西集供电所 | 西集镇 | 110kV西集站10kV16吴庄线 | 西南庄 | 400 | 109.2795
14761 | 山亭供电中心 | 西集供电所 | 西集镇 | 110kV西集站10kV16吴庄线 | 西集镇刘庄社区配二 | 400 | 135.5567
14762 | 山亭供电中心 | 西集供电所 | 西集镇 | 110kV西集站10kV16吴庄线 | 朱屯配二 | 200 | 0
14763 | 山亭供电中心 | 西集供电所 | 西集镇 | 110kV西集站10kV16吴庄线 | 西集镇刘庄社区配四箱式变1号配变 | 400 | 85.634
14764 | 山亭供电中心 | 西集供电所 | 西集镇 | 110kV西集站10kV16吴庄线 | 西集镇建新北配四 | 315 | 65.1573
14765 | 山亭供电中心 | 西集供电所 | 西集镇 | 110kV西集站10kV16吴庄线 | 建新西 | 160 | 2.1611
14766 | 山亭供电中心 | 西集供电所 | 西集镇 | 110kV西集站10kV16吴庄线 | 南庄南配二 | 200 | 8.9546
14767 | 山亭供电中心 | 西集供电所 | 西集镇 | 110kV西集站10kV16吴庄线 | 建新北配三 | 200 | 0
14768 | 山亭供电中心 | 西集供电所 | 西集镇 | 110kV西集站10kV16吴庄线 | 建新前 | 400 | 152.5613
14769 | 山亭供电中心 | 西集供电所 | 西集镇 | 110kV西集站10kV16吴庄线 | 西集镇南山新村 | 200 | 79.0787
14770 | 山亭供电中心 | 西集供电所 | 西集镇 | 110kV西集站10kV16吴庄线 | 西集伏里农民公寓 | 630 | 388.0038
14771 | 山亭供电中心 | 西集供电所 | 西集镇 | 110kV西集站10kV16吴庄线 | 西集镇刘庄新村配七 | 400 | 180.6807
14772 | 山亭供电中心 | 西集供电所 | 西集镇 | 110kV西集站10kV16吴庄线 | 凤凰庄配二 | 200 | 59.4063
14773 | 山亭供电中心 | 西集供电所 | 西集镇 | 110kV西集站10kV16吴庄线 | 西集镇刘庄新村配五 | 400 | 102.1201
14774 | 山亭供电中心 | 西集供电所 | 西集镇 | 110kV西集站10kV16吴庄线 | 建新西配二 | 200 | 64.8759
14775 | 山亭供电中心 | 西集供电所 | 西集镇 | 110kV西集站10kV16吴庄线 | 西集砖厂（新） | 400 | 89.1943
14776 | 山亭供电中心 | 西集供电所 | 西集镇 | 110kV西集站10kV16吴庄线 | 西集镇西集南山配二 | 200 | 71.687
14777 | 山亭供电中心 | 西集供电所 | 西集镇 | 110kV西集站10kV16吴庄线 | 枣庄市山亭区西集镇刘庄村村民委员会（社区） | 630 | 239.1385
14778 | 山亭供电中心 | 西集供电所 | 西集镇 | 110kV西集站10kV16吴庄线 | 马庄配三 | 200 | 27.6467
14779 | 山亭供电中心 | 西集供电所 | 西集镇 | 110kV西集站10kV16吴庄线 | 西集镇刘庄新村配六 | 200 | 0.76319
14780 | 山亭供电中心 | 西集供电所 | 西集镇 | 110kV西集站10kV16吴庄线 | 西集镇西南庄配三 | 400 | 80.3321
14781 | 山亭供电中心 | 西集供电所 | 西集镇 | 110kV西集站10kV16吴庄线 | 刘庄新村配四 | 200 | 49.4346
14782 | 山亭供电中心 | 西集供电所 | 西集镇 | 110kV西集站10kV16吴庄线 | 东庄配三台区 | 400 | 117.729
14783 | 山亭供电中心 | 西集供电所 | 西集镇 | 110kV西集站10kV16吴庄线 | 西集镇西集砖厂配二 | 400 | 139.6589
14784 | 山亭供电中心 | 西集供电所 | 西集镇 | 110kV西集站10kV16吴庄线 | 鹿井北配二 | 200 | 64.7211
14785 | 山亭供电中心 | 西集供电所 | 西集镇 | 110kV西集站10kV16吴庄线 | 鹿井南 | 160 | 0
14786 | 山亭供电中心 | 西集供电所 | 西集镇 | 110kV西集站10kV16吴庄线 | 西集镇刘庄社区配三 | 400 | 37.414
14787 | 山亭供电中心 | 西集供电所 | 西集镇 | 110kV西集站10kV16吴庄线 | 建新前配二台区 | 200 | 10.6187
14788 | 山亭供电中心 | 西集供电所 | 西集镇 | 110kV西集站10kV16吴庄线 | 南庄北 | 315 | 57.985
14789 | 山亭供电中心 | 西集供电所 | 西集镇 | 110kV西集站10kV16吴庄线 | 西集镇南庄配三 | 400 | 68.8124
14790 | 山亭供电中心 | 西集供电所 | 西集镇 | 110kV西集站10kV22工业线 | 西集镇黑山前配二 | 200 | 88.1345
14791 | 山亭供电中心 | 西集供电所 | 西集镇 | 110kV西集站10kV22工业线 | 卢山口村 | 200 | 92.5446
14792 | 山亭供电中心 | 西集供电所 | 西集镇 | 110kV西集站10kV22工业线 | 西集镇马庄配四 | 400 | 128.552
14793 | 山亭供电中心 | 西集供电所 | 西集镇 | 110kV西集站10kV22工业线 | 朱庄 | 160 | 66.3782
14794 | 山亭供电中心 | 西集供电所 | 西集镇 | 110kV西集站10kV22工业线 | 卢山口配二 | 200 | 61.9347
14795 | 山亭供电中心 | 西集供电所 | 西集镇 | 110kV西集站10kV22工业线 | 河南村 | 250 | 53.1202
14796 | 山亭供电中心 | 西集供电所 | 凫城镇 | 110kV西集站10kV22工业线 | 马庄 | 400 | 246.6639
14797 | 山亭供电中心 | 西集供电所 | 西集镇 | 110kV西集站10kV22工业线 | 黑山前 | 200 | 123.6544
14798 | 山亭供电中心 | 西集供电所 | 西集镇 | 110kV西集站10kV22工业线 | 南官庄 | 630 | 414.2938
14799 | 山亭供电中心 | 西集供电所 | 西集镇 | 110kV西集站10kV22工业线 | 西集镇河南配五 | 200 | 61.8573
14800 | 山亭供电中心 | 西集供电所 | 西集镇 | 110kV西集站10kV22工业线 | 老古泉 | 160 | 60.5978
14801 | 山亭供电中心 | 西集供电所 | 西集镇 | 110kV西集站10kV22工业线 | 新宅子 | 200 | 103.4338
14802 | 山亭供电中心 | 西集供电所 | 西集镇 | 110kV西集站10kV22工业线 | 西集镇老古泉配二 | 200 | 111.9735
14803 | 山亭供电中心 | 西集供电所 | 西集镇 | 110kV西集站10kV22工业线 | 牛郎山 | 160 | 68.0153
14804 | 山亭供电中心 | 西集供电所 | 西集镇 | 110kV西集站10kV22工业线 | 河南东配二 | 200 | 90.3016
14805 | 山亭供电中心 | 西集供电所 | 西集镇 | 110kV西集站10kV22工业线 | 新宅子配二 | 400 | 130.3419
14806 | 山亭供电中心 | 西集供电所 | 西集镇 | 110kV西集站10kV23李辛庄线 | 李辛庄 | 200 | 74.783
14807 | 山亭供电中心 | 西集供电所 | 西集镇 | 110kV西集站10kV23李辛庄线 | 毛山村 | 200 | 83.1035
14808 | 山亭供电中心 | 西集供电所 | 西集镇 | 110kV西集站10kV23李辛庄线 | 河南 | 200 | 0
14809 | 山亭供电中心 | 西集供电所 | 西集镇 | 110kV西集站10kV23李辛庄线 | 河北东配三 | 200 | 71.6096
14810 | 山亭供电中心 | 西集供电所 | 西集镇 | 110kV西集站10kV23李辛庄线 | 河北北 | 160 | 72.4295
14811 | 山亭供电中心 | 西集供电所 | 西集镇 | 110kV西集站10kV23李辛庄线 | 马庄新村 | 160 | 19.6083
14812 | 山亭供电中心 | 西集供电所 | 西集镇 | 110kV西集站10kV23李辛庄线 | 西河岔新村 | 200 | 48.1963
14813 | 山亭供电中心 | 西集供电所 | 西集镇 | 110kV西集站10kV23李辛庄线 | 西集镇东河岔配四柱上变 | 200 | 0
14814 | 山亭供电中心 | 西集供电所 | 西集镇 | 110kV西集站10kV23李辛庄线 | 东河岔 | 400 | 244.8216
14815 | 山亭供电中心 | 西集供电所 | 西集镇 | 110kV西集站10kV23李辛庄线 | 李辛庄配二 | 315 | 36.5582
14816 | 山亭供电中心 | 西集供电所 | 西集镇 | 110kV西集站10kV23李辛庄线 | 西集镇河南东配三 | 200 | 18.2426
14817 | 山亭供电中心 | 西集供电所 | 西集镇 | 110kV西集站10kV23李辛庄线 | 西集镇西河岔新村配二 | 200 | 0
14818 | 山亭供电中心 | 西集供电所 | 西集镇 | 110kV西集站10kV23李辛庄线 | 河北东 | 315 | 117.0151
14819 | 山亭供电中心 | 西集供电所 | 西集镇 | 110kV西集站10kV23李辛庄线 | 西集镇李辛庄配五 | 400 | 283.9318
14820 | 山亭供电中心 | 西集供电所 | 西集镇 | 110kV西集站10kV23李辛庄线 | 毛山配二 | 200 | 10.967
14821 | 山亭供电中心 | 西集供电所 | 西集镇 | 110kV西集站10kV23李辛庄线 | 西集镇毛山配三柱上变 | 200 | 87.5927
14822 | 山亭供电中心 | 西集供电所 | 西集镇 | 110kV西集站10kV23李辛庄线 | 西集镇西河岔新村配三柱上变 | 400 | 188.8851
14823 | 山亭供电中心 | 西集供电所 | 西集镇 | 110kV西集站10kV23李辛庄线 | 西河岔配二 | 200 | 155.8569
14824 | 山亭供电中心 | 西集供电所 | 西集镇 | 110kV西集站10kV23李辛庄线 | 大龙沃 | 160 | 23.0268
14825 | 山亭供电中心 | 西集供电所 | 西集镇 | 110kV西集站10kV23李辛庄线 | 西集镇李辛庄配四 | 400 | 255.2165
14826 | 山亭供电中心 | 西集供电所 | 西集镇 | 110kV西集站10kV23李辛庄线 | 李辛庄配三 | 200 | 90.9595
14827 | 山亭供电中心 | 西集供电所 | 西集镇 | 110kV西集站10kV23李辛庄线 | 东河岔#2配变 | 400 | 86.3499
14828 | 山亭供电中心 | 西集供电所 | 西集镇 | 110kV西集站10kV23李辛庄线 | 河北北配二 | 200 | 117.6003
14829 | 山亭供电中心 | 西集供电所 | 西集镇 | 110kV西集站10kV23李辛庄线 | 河北菜园 | 160 | 69.8858
14830 | 山亭供电中心 | 西集供电所 | 西集镇 | 110kV西集站10kV23李辛庄线 | 西集镇东河岔配五 | 200 | 138.8312
14831 | 山亭供电中心 | 西集供电所 | 西集镇 | 110kV西集站10kV23李辛庄线 | 河北东配二 | 250 | 1.8183
14832 | 山亭供电中心 | 西集供电所 | 西集镇 | 110kV西集站10kV23李辛庄线 | 西河岔 | 200 | 0
14833 | 山亭供电中心 | 西集供电所 | 西集镇 | 110kV西集站10kV23李辛庄线 | 西集镇南河岔 | 400 | 184.5507
14834 | 山亭供电中心 | 西集供电所 | 西集镇 | 110kV西集站10kV23李辛庄线 | 南河岔配二 | 200 | 36.1606
14835 | 山亭供电中心 | 西集供电所 | 西集镇 | 110kV西集站10kV23李辛庄线 | 东河岔配3 | 160 | 0
14836 | 山亭供电中心 | 凫城供电所 | 凫城镇 | 35kV马头站10kV13东农线 | 马头南井 | 100 | 80
14837 | 山亭供电中心 | 凫城供电所 | 凫城镇 | 35kV马头站10kV13东农线 | 官庄南 | 400 | 344.4857
14838 | 山亭供电中心 | 凫城供电所 | 凫城镇 | 35kV马头站10kV13东农线 | 东圩子南 | 200 | 54.5043
14839 | 山亭供电中心 | 凫城供电所 | 凫城镇 | 35kV马头站10kV13东农线 | 马头西 | 200 | 30.7942
14840 | 山亭供电中心 | 凫城供电所 | 凫城镇 | 35kV马头站10kV13东农线 | 东圩子新村配一柱上变压器 | 400 | 0
14841 | 山亭供电中心 | 凫城供电所 | 凫城镇 | 35kV马头站10kV13东农线 | 凫城马头配六变 | 200 | 126.5634
14842 | 山亭供电中心 | 凫城供电所 | 凫城镇 | 35kV马头站10kV13东农线 | 马头配七 | 100 | 19.7315
14843 | 山亭供电中心 | 凫城供电所 | 凫城镇 | 35kV马头站10kV13东农线 | 凫城配三 | 400 | 153.2425
14844 | 山亭供电中心 | 凫城供电所 | 凫城镇 | 35kV马头站10kV13东农线 | 凫城所山湾东配变 | 200 | 28.7303
14845 | 山亭供电中心 | 凫城供电所 | 凫城镇 | 35kV马头站10kV13东农线 | 凫城配一 | 200 | 84.6515
14846 | 山亭供电中心 | 凫城供电所 | 凫城镇 | 35kV马头站10kV13东农线 | 东凫山中 | 400 | 152.1589
14847 | 山亭供电中心 | 凫城供电所 | 凫城镇 | 35kV马头站10kV13东农线 | 码头南 | 200 | 0
14848 | 山亭供电中心 | 凫城供电所 | 凫城镇 | 35kV马头站10kV13东农线 | 枪子峪 | 200 | 129.7674
14849 | 山亭供电中心 | 凫城供电所 | 凫城镇 | 35kV马头站10kV13东农线 | 东凫山井 | 100 | 58.7151
14850 | 山亭供电中心 | 凫城供电所 | 凫城镇 | 35kV马头站10kV13东农线 | 西圩子北 | 200 | 0
14851 | 山亭供电中心 | 凫城供电所 | 凫城镇 | 35kV马头站10kV13东农线 | 东圩子西 | 400 | 266.4395
14852 | 山亭供电中心 | 凫城供电所 | 凫城镇 | 35kV马头站10kV13东农线 | 千佛崖北 | 200 | 62.7087
14853 | 山亭供电中心 | 凫城供电所 | 凫城镇 | 35kV马头站10kV13东农线 | 东凫山东 | 200 | 19.9067
14854 | 山亭供电中心 | 凫城供电所 | 凫城镇 | 35kV马头站10kV13东农线 | 东圩子 | 630 | 217.3634
14855 | 山亭供电中心 | 凫城供电所 | 凫城镇 | 35kV马头站10kV13东农线 | 马头东 | 200 | 0
14856 | 山亭供电中心 | 凫城供电所 | 凫城镇 | 35kV马头站10kV13东农线 | 东凫山西 | 100 | 46.4989
14857 | 山亭供电中心 | 凫城供电所 | 凫城镇 | 35kV马头站10kV13东农线 | 东伏山北 | 200 | 91.1788
14858 | 山亭供电中心 | 凫城供电所 | 凫城镇 | 35kV马头站10kV13东农线 | 官庄北 | 200 | 38.9986
14859 | 山亭供电中心 | 凫城供电所 | 凫城镇 | 35kV马头站10kV13东农线 | 庙南峪 | 200 | 69.8036
14860 | 山亭供电中心 | 凫城供电所 | 凫城镇 | 35kV马头站10kV13东农线 | 陆庄北 | 100 | 47.7502
14861 | 山亭供电中心 | 凫城供电所 | 凫城镇 | 35kV马头站10kV13东农线 | 枪子峪南 | 200 | 112.6314
14862 | 山亭供电中心 | 凫城供电所 | 凫城镇 | 35kV马头站10kV13东农线 | 凫城所市场变柱上变 | 400 | 101.3461
14863 | 山亭供电中心 | 凫城供电所 | 凫城镇 | 35kV马头站10kV13东农线 | 马头安置房南 | 400 | 169.4964
14864 | 山亭供电中心 | 凫城供电所 | 凫城镇 | 35kV马头站10kV13东农线 | 凫城所东凫山配七配变 | 200 | 110.4642
14865 | 山亭供电中心 | 凫城供电所 | 凫城镇 | 35kV马头站10kV13东农线 | 焦山头 | 200 | 0
14866 | 山亭供电中心 | 凫城供电所 | 凫城镇 | 35kV马头站10kV13东农线 | 金山腰西 | 200 | 81.5942
14867 | 山亭供电中心 | 凫城供电所 | 凫城镇 | 35kV马头站10kV13东农线 | 枪子峪北 | 200 | 48.7252
14868 | 山亭供电中心 | 凫城供电所 | 凫城镇 | 35kV马头站10kV13东农线 | 官庄东公变 | 200 | 34.3869
14869 | 山亭供电中心 | 凫城供电所 | 凫城镇 | 35kV马头站10kV13东农线 | 东山前 | 200 | 40.0048
14870 | 山亭供电中心 | 凫城供电所 | 凫城镇 | 35kV马头站10kV13东农线 | 马头北井 | 100 | 10.5467
14871 | 山亭供电中心 | 凫城供电所 | 凫城镇 | 35kV马头站10kV13东农线 | 马头北 | 200 | 28.2659
14872 | 山亭供电中心 | 凫城供电所 | 凫城镇 | 35kV马头站10kV13东农线 | 马头村安置房 | 400 | 144.9801
14873 | 山亭供电中心 | 凫城供电所 | 凫城镇 | 35kV马头站10kV13东农线 | 东凫山#5变 | 250 | 93.7045
14874 | 山亭供电中心 | 凫城供电所 | 凫城镇 | 35kV马头站10kV13东农线 | 凫城所官庄村井井通配变 | 200 | 50.0925
14875 | 山亭供电中心 | 凫城供电所 | 凫城镇 | 35kV马头站10kV13东农线 | 河南东 | 200 | 73.5801
14876 | 山亭供电中心 | 凫城供电所 | 凫城镇 | 35kV马头站10kV13东农线 | 马头配八 | 200 | 159.8452
14877 | 山亭供电中心 | 凫城供电所 | 凫城镇 | 35kV马头站10kV13东农线 | 河南 | 200 | 0
14878 | 山亭供电中心 | 凫城供电所 | 凫城镇 | 35kV马头站10kV13东农线 | 河口南 | 200 | 118.1655
14879 | 山亭供电中心 | 凫城供电所 | 凫城镇 | 35kV马头站10kV13东农线 | 金山腰 | 200 | 49.5765
14880 | 山亭供电中心 | 凫城供电所 | 凫城镇 | 35kV马头站10kV13东农线 | 凫城配二 | 400 | 108.1831
14881 | 山亭供电中心 | 凫城供电所 | 凫城镇 | 35kV马头站10kV13东农线 | 官庄 | 200 | 29.9944
14882 | 山亭供电中心 | 凫城供电所 | 凫城镇 | 35kV马头站10kV13东农线 | 西圩子 | 200 | 60.1158
14883 | 山亭供电中心 | 凫城供电所 | 凫城镇 | 35kV马头站10kV13东农线 | 山湾 | 100 | 37.527
14884 | 山亭供电中心 | 凫城供电所 | 凫城镇 | 35kV马头站10kV13东农线 | 马庄 | 200 | 86.6639
14885 | 山亭供电中心 | 凫城供电所 | 凫城镇 | 35kV马头站10kV13东农线 | 山口 | 200 | 61.4187
14886 | 山亭供电中心 | 凫城供电所 | 凫城镇 | 35kV马头站10kV13东农线 | 东圩子村东 | 630 | 113.4415
14887 | 山亭供电中心 | 凫城供电所 | 凫城镇 | 35kV马头站10kV13东农线 | 千佛崖西台架变柱上变 | 400 | 244.2
14888 | 山亭供电中心 | 凫城供电所 | 凫城镇 | 35kV马头站10kV13东农线 | 东凫山南 | 200 | 17.2751
14889 | 山亭供电中心 | 凫城供电所 | 凫城镇 | 35kV马头站10kV13东农线 | 河南北 | 200 | 0
14890 | 山亭供电中心 | 凫城供电所 | 凫城镇 | 35kV马头站10kV13东农线 | 西凫山井井通 | 100 | 22.0535
14891 | 山亭供电中心 | 凫城供电所 | 凫城镇 | 35kV马头站10kV13东农线 | 河口 | 200 | 120.065
14892 | 山亭供电中心 | 凫城供电所 | 凫城镇 | 35kV马头站10kV13东农线 | 东凫山#6变 | 200 | 68.1654
14893 | 山亭供电中心 | 凫城供电所 | 凫城镇 | 35kV马头站10kV13东农线 | 官庄西 | 200 | 0
14894 | 山亭供电中心 | 凫城供电所 | 凫城镇 | 35kV马头站10kV13东农线 | 千佛崖配一柱上变压器 | 400 | 190.7039
14895 | 山亭供电中心 | 凫城供电所 | 凫城镇 | 35kV马头站10kV13东农线 | 陆庄 | 100 | 34.6438
14896 | 山亭供电中心 | 凫城供电所 | 凫城镇 | 35kV马头站10kV13东农线 | 山湾西 | 200 | 120.7467
14897 | 山亭供电中心 | 凫城供电所 | 凫城镇 | 35kV马头站10kV13东农线 | 千佛崖南 | 200 | 113.44
14898 | 山亭供电中心 | 凫城供电所 | 凫城镇 | 35kV马头站10kV13东农线 | 东山前北 | 100 | 22.6856
14899 | 山亭供电中心 | 凫城供电所 | 凫城镇 | 35kV马头站10kV18付农线 | 崔庄东 | 200 | 51.4148
14900 | 山亭供电中心 | 凫城供电所 | 凫城镇 | 35kV马头站10kV18付农线 | 涝坡 | 200 | 66.0369
14901 | 山亭供电中心 | 凫城供电所 | 凫城镇 | 35kV马头站10kV18付农线 | 天喜庄南 | 200 | 109.1872
14902 | 山亭供电中心 | 凫城供电所 | 凫城镇 | 35kV马头站10kV18付农线 | 白庄西 | 200 | 49.7829
14903 | 山亭供电中心 | 凫城供电所 | 凫城镇 | 35kV马头站10kV18付农线 | 南山花苑 | 315 | 132.1596
14904 | 山亭供电中心 | 凫城供电所 | 凫城镇 | 35kV马头站10kV18付农线 | 纸房 | 200 | 77.6984
14905 | 山亭供电中心 | 凫城供电所 | 凫城镇 | 35kV马头站10kV18付农线 | 崔庄 | 400 | 98.8693
14906 | 山亭供电中心 | 凫城供电所 | 凫城镇 | 35kV马头站10kV18付农线 | 洪山峪 | 200 | 63.6504
14907 | 山亭供电中心 | 凫城供电所 | 凫城镇 | 35kV马头站10kV18付农线 | 崔庄北 | 200 | 46.1194
14908 | 山亭供电中心 | 凫城供电所 | 凫城镇 | 35kV马头站10kV18付农线 | 西王湾东 | 200 | 31.7746
14909 | 山亭供电中心 | 凫城供电所 | 凫城镇 | 35kV马头站10kV18付农线 | 涝坡西 | 200 | 20.0873
14910 | 山亭供电中心 | 凫城供电所 | 凫城镇 | 35kV马头站10kV18付农线 | 纸房南 | 100 | 72.1996
14911 | 山亭供电中心 | 凫城供电所 | 凫城镇 | 35kV马头站10kV18付农线 | 天喜庄东 | 200 | 63.8697
14912 | 山亭供电中心 | 凫城供电所 | 凫城镇 | 35kV马头站10kV18付农线 | 涝坡东 | 200 | 36.8185
14913 | 山亭供电中心 | 凫城供电所 | 凫城镇 | 35kV马头站10kV18付农线 | 西双山 | 200 | 6.2328
14914 | 山亭供电中心 | 凫城供电所 | 凫城镇 | 35kV马头站10kV18付农线 | 付庄东 | 200 | 62.0379
14915 | 山亭供电中心 | 凫城供电所 | 凫城镇 | 35kV马头站10kV18付农线 | 白庄中 | 200 | 57.9873
14916 | 山亭供电中心 | 凫城供电所 | 凫城镇 | 35kV马头站10kV18付农线 | 凫城所涝坡南 | 200 | 43.1266
14917 | 山亭供电中心 | 凫城供电所 | 凫城镇 | 35kV马头站10kV18付农线 | 红山峪北 | 100 | 49.6981
14918 | 山亭供电中心 | 凫城供电所 | 凫城镇 | 35kV马头站10kV18付农线 | 西小观西 | 200 | 32.8582
14919 | 山亭供电中心 | 凫城供电所 | 凫城镇 | 35kV马头站10kV18付农线 | 西南山西 | 200 | 101.2537
14920 | 山亭供电中心 | 凫城供电所 | 凫城镇 | 35kV马头站10kV18付农线 | 洪山峪南 | 200 | 61.4961
14921 | 山亭供电中心 | 凫城供电所 | 凫城镇 | 35kV马头站10kV18付农线 | 天喜庄 | 200 | 65.9982
14922 | 山亭供电中心 | 凫城供电所 | 凫城镇 | 35kV马头站10kV18付农线 | 东双山 | 200 | 76.2794
14923 | 山亭供电中心 | 凫城供电所 | 凫城镇 | 35kV马头站10kV18付农线 | 西南山 | 100 | 64.8696
14924 | 山亭供电中心 | 凫城供电所 | 凫城镇 | 35kV马头站10kV18付农线 | 胡沟 | 100 | 27.6714
14925 | 山亭供电中心 | 凫城供电所 | 凫城镇 | 35kV马头站10kV18付农线 | 褚裕 | 200 | 103.2661
14926 | 山亭供电中心 | 凫城供电所 | 凫城镇 | 35kV马头站10kV18付农线 | 黄山前 | 100 | 0
14927 | 山亭供电中心 | 凫城供电所 | 凫城镇 | 35kV马头站10kV18付农线 | 东王湾 | 100 | 62.8818
14928 | 山亭供电中心 | 凫城供电所 | 凫城镇 | 35kV马头站10kV18付农线 | 白庄 | 200 | 0
14929 | 山亭供电中心 | 凫城供电所 | 凫城镇 | 35kV马头站10kV18付农线 | 西小观 | 100 | 14.6683
14930 | 山亭供电中心 | 凫城供电所 | 凫城镇 | 35kV马头站10kV18付农线 | 35kV马头站10kV18付农线东王湾北柱上变压器 | 200 | 81.3104
14931 | 山亭供电中心 | 凫城供电所 | 凫城镇 | 35kV马头站10kV18付农线 | 西王湾 | 200 | 19.8551
14932 | 山亭供电中心 | 凫城供电所 | 凫城镇 | 35kV马头站10kV18付农线 | 凫城所白庄村井井通配变 | 100 | 2.7939
14933 | 山亭供电中心 | 凫城供电所 | 凫城镇 | 35kV马头站10kV18付农线 | 东南山 | 100 | 0
14934 | 山亭供电中心 | 凫城供电所 | 凫城镇 | 35kV马头站10kV18付农线 | 白庄南 | 100 | 43.8544
14935 | 山亭供电中心 | 凫城供电所 | 凫城镇 | 35kV马头站10kV18付农线 | 凫城所付庄北配变 | 400 | 219.7417
14936 | 山亭供电中心 | 凫城供电所 | 凫城镇 | 35kV马头站10kV18付农线 | 白庄东 | 200 | 0
14937 | 山亭供电中心 | 凫城供电所 | 凫城镇 | 35kV马头站10kV18付农线 | 凫城所涝坡北 | 200 | 34.8448
14938 | 山亭供电中心 | 凫城供电所 | 凫城镇 | 35kV马头站10kV18付农线 | 凫城所西王湾井井通配变 | 100 | 37.0045
14939 | 山亭供电中心 | 凫城供电所 | 凫城镇 | 35kV马头站10kV18付农线 | 付庄西 | 200 | 82.4456
14940 | 山亭供电中心 | 凫城供电所 | 凫城镇 | 35kV马头站10kV18付农线 | 东小罐 | 200 | 80.0655
14941 | 山亭供电中心 | 凫城供电所 | 凫城镇 | 35kV马头站10kV18付农线 | 洪山峪西 | 200 | 79.9301
14942 | 山亭供电中心 | 凫城供电所 | 凫城镇 | 35kV马头站10kV18付农线 | 付庄 | 200 | 41.7076
14943 | 山亭供电中心 | 凫城供电所 | 凫城镇 | 35kV马头站10kV18付农线 | 建设 | 100 | 66.2769
14944 | 山亭供电中心 | 凫城供电所 | 凫城镇 | 35kV马头站10kV24张农线 | 文王峪 | 200 | 32.5228
14945 | 山亭供电中心 | 凫城供电所 | 凫城镇 | 35kV马头站10kV24张农线 | 榆树腰 | 400 | 161.3695
14946 | 山亭供电中心 | 凫城供电所 | 凫城镇 | 35kV马头站10kV24张农线 | 牛角峪井井通配变 | 200 | 67.0689
14947 | 山亭供电中心 | 凫城供电所 | 凫城镇 | 35kV马头站10kV24张农线 | 张庄村东 | 200 | 62.2249
14948 | 山亭供电中心 | 凫城供电所 | 凫城镇 | 35kV马头站10kV24张农线 | 牛角峪配一柱上变压器 | 200 | 54.1947
14949 | 山亭供电中心 | 凫城供电所 | 凫城镇 | 35kV马头站10kV24张农线 | 文王峪南台区柱上变 | 200 | 160
14950 | 山亭供电中心 | 凫城供电所 | 凫城镇 | 35kV马头站10kV24张农线 | 葫芦套 | 200 | 117.327
14951 | 山亭供电中心 | 凫城供电所 | 凫城镇 | 35kV马头站10kV24张农线 | 北山 | 200 | 61.1865
14952 | 山亭供电中心 | 凫城供电所 | 凫城镇 | 35kV马头站10kV24张农线 | 南山 | 100 | 22.8984
14953 | 山亭供电中心 | 凫城供电所 | 凫城镇 | 35kV马头站10kV24张农线 | 凫城镇田庄 | 400 | 111.9885
14954 | 山亭供电中心 | 凫城供电所 | 凫城镇 | 35kV马头站10kV24张农线 | 张庄西 | 200 | 35.3092
14955 | 山亭供电中心 | 凫城供电所 | 凫城镇 | 35kV马头站10kV24张农线 | 横岭东 | 200 | 51.7953
14956 | 山亭供电中心 | 凫城供电所 | 凫城镇 | 35kV马头站10kV24张农线 | 石棚井井通 | 100 | 30.4126
14957 | 山亭供电中心 | 凫城供电所 | 凫城镇 | 35kV马头站10kV24张农线 | 灰山口 | 200 | 74.6798
14958 | 山亭供电中心 | 凫城供电所 | 凫城镇 | 35kV马头站10kV24张农线 | 西滴水南 | 200 | 76.4084
14959 | 山亭供电中心 | 凫城供电所 | 凫城镇 | 35kV马头站10kV24张农线 | 牛角峪东 | 200 | 79.3883
14960 | 山亭供电中心 | 凫城供电所 | 凫城镇 | 35kV马头站10kV24张农线 | 朱峪配一柱上变压器 | 200 | 72.3062
14961 | 山亭供电中心 | 凫城供电所 | 凫城镇 | 35kV马头站10kV24张农线 | 凫城所文王峪中配变 | 200 | 61.2768
14962 | 山亭供电中心 | 凫城供电所 | 凫城镇 | 35kV马头站10kV24张农线 | 凫城所横岭村井井通配变 | 100 | 38.2429
14963 | 山亭供电中心 | 凫城供电所 | 凫城镇 | 35kV马头站10kV24张农线 | 凫城所榆树腰西配变100kVA | 200 | 94.4683
14964 | 山亭供电中心 | 凫城供电所 | 凫城镇 | 35kV马头站10kV24张农线 | 张庄家属院 | 400 | 152.5459
14965 | 山亭供电中心 | 凫城供电所 | 凫城镇 | 35kV马头站10kV24张农线 | 文王峪东 | 200 | 45.7195
14966 | 山亭供电中心 | 凫城供电所 | 凫城镇 | 35kV马头站10kV24张农线 | 张庄 | 200 | 111.4833
14967 | 山亭供电中心 | 凫城供电所 | 凫城镇 | 35kV马头站10kV24张农线 | 凫城所灰山口村井井通配变 | 200 | 122.8482
14968 | 山亭供电中心 | 凫城供电所 | 凫城镇 | 35kV马头站10kV24张农线 | 宝物峪 | 200 | 42.7654
14969 | 山亭供电中心 | 凫城供电所 | 凫城镇 | 35kV马头站10kV24张农线 | 子草峪北 | 200 | 68.1783
14970 | 山亭供电中心 | 凫城供电所 | 凫城镇 | 35kV马头站10kV24张农线 | 南山北 | 200 | 71.4548
14971 | 山亭供电中心 | 凫城供电所 | 凫城镇 | 35kV马头站10kV24张农线 | 田庄南 | 200 | 128.6532
14972 | 山亭供电中心 | 凫城供电所 | 凫城镇 | 35kV马头站10kV24张农线 | 新村 | 100 | 7.6185
14973 | 山亭供电中心 | 凫城供电所 | 凫城镇 | 35kV马头站10kV24张农线 | 田庄东 | 400 | 213.5755
14974 | 山亭供电中心 | 凫城供电所 | 凫城镇 | 35kV马头站10kV24张农线 | 西滴水 | 200 | 0
14975 | 山亭供电中心 | 凫城供电所 | 凫城镇 | 35kV马头站10kV24张农线 | 文王峪北 | 200 | 41.2174
14976 | 山亭供电中心 | 凫城供电所 | 凫城镇 | 35kV马头站10kV24张农线 | 寒峪 | 100 | 19.0478
14977 | 山亭供电中心 | 凫城供电所 | 凫城镇 | 35kV马头站10kV24张农线 | 牛角峪西 | 200 | 41.5786
14978 | 山亭供电中心 | 凫城供电所 | 凫城镇 | 35kV马头站10kV24张农线 | 子草峪配一柱上变压器 | 200 | 100.2862
14979 | 山亭供电中心 | 凫城供电所 | 凫城镇 | 35kV马头站10kV24张农线 | 石门 | 100 | 0
14980 | 山亭供电中心 | 凫城供电所 | 凫城镇 | 35kV马头站10kV24张农线 | 朱峪南 | 200 | 37.1281
14981 | 山亭供电中心 | 凫城供电所 | 凫城镇 | 35kV马头站10kV24张农线 | 榆树腰东 | 200 | 23.2349
14982 | 山亭供电中心 | 凫城供电所 | 凫城镇 | 35kV马头站10kV24张农线 | 灰山口北 | 200 | 114.6438
14983 | 山亭供电中心 | 凫城供电所 | 凫城镇 | 35kV马头站10kV24张农线 | 横岭 | 100 | 0
14984 | 山亭供电中心 | 凫城供电所 | 凫城镇 | 35kV马头站10kV24张农线 | 文王峪西 | 200 | 0.36329
14985 | 山亭供电中心 | 凫城供电所 | 凫城镇 | 35kV马头站10kV24张农线 | 石朋东 | 200 | 56.9553
14986 | 山亭供电中心 | 凫城供电所 | 凫城镇 | 35kV马头站10kV24张农线 | 田庄西 | 200 | 48.8155
14987 | 山亭供电中心 | 凫城供电所 | 凫城镇 | 35kV马头站10kV24张农线 | 东滴水南 | 200 | 119.7522
14988 | 山亭供电中心 | 凫城供电所 | 凫城镇 | 35kV马头站10kV24张农线 | 阳峪 | 100 | 2.0844
14989 | 山亭供电中心 | 凫城供电所 | 凫城镇 | 35kV马头站10kV24张农线 | 东滴水 | 100 | 4.5418
14990 | 山亭供电中心 | 凫城供电所 | 凫城镇 | 35kV马头站10kV24张农线 | 文王峪井井通 | 200 | 86.9606
14991 | 山亭供电中心 | 徐庄供电所 | 徐庄镇 | 35kV幸福站10kV105石嘴线 | 西高庄北 | 200 | 87.7862
14992 | 山亭供电中心 | 徐庄供电所 | 徐庄镇 | 35kV幸福站10kV105石嘴线 | 李峪北 | 200 | 70.2164
14993 | 山亭供电中心 | 徐庄供电所 | 徐庄镇 | 35kV幸福站10kV105石嘴线 | 西良子口 | 160 | 49.8006
14994 | 山亭供电中心 | 徐庄供电所 | 徐庄镇 | 35kV幸福站10kV105石嘴线 | 幸福庄西 | 400 | 62.0013
14995 | 山亭供电中心 | 徐庄供电所 | 徐庄镇 | 35kV幸福站10kV105石嘴线 | 张山湾 | 100 | 3.0841
14996 | 山亭供电中心 | 徐庄供电所 | 徐庄镇 | 35kV幸福站10kV105石嘴线 | 西黑峪西配变 | 315 | 0
14997 | 山亭供电中心 | 徐庄供电所 | 徐庄镇 | 35kV幸福站10kV105石嘴线 | 西高庄 | 100 | 19.7831
14998 | 山亭供电中心 | 徐庄供电所 | 徐庄镇 | 35kV幸福站10kV105石嘴线 | 西良子口2 | 200 | 62.0895
14999 | 山亭供电中心 | 徐庄供电所 | 徐庄镇 | 35kV幸福站10kV105石嘴线 | 张山湾北台区 | 100 | 35.8435
15000 | 山亭供电中心 | 徐庄供电所 | 徐庄镇 | 35kV幸福站10kV105石嘴线 | 前安西配变 | 200 | 10.9283
15001 | 山亭供电中心 | 徐庄供电所 | 徐庄镇 | 35kV幸福站10kV105石嘴线 | 崖头 | 100 | 0
15002 | 山亭供电中心 | 徐庄供电所 | 徐庄镇 | 35kV幸福站10kV105石嘴线 | 幸福庄东 | 200 | 0
15003 | 山亭供电中心 | 徐庄供电所 | 徐庄镇 | 35kV幸福站10kV105石嘴线 | 蒿岭 | 250 | 70.3556
15004 | 山亭供电中心 | 徐庄供电所 | 徐庄镇 | 35kV幸福站10kV105石嘴线 | 韩庄 | 400 | 212.1823
15005 | 山亭供电中心 | 徐庄供电所 | 徐庄镇 | 35kV幸福站10kV105石嘴线 | 西黑峪 | 160 | 24.8779
15006 | 山亭供电中心 | 徐庄供电所 | 徐庄镇 | 35kV幸福站10kV105石嘴线 | 李山顶 | 100 | 23.6144
15007 | 山亭供电中心 | 徐庄供电所 | 徐庄镇 | 35kV幸福站10kV105石嘴线 | 小岭 | 200 | 53.7303
15008 | 山亭供电中心 | 徐庄供电所 | 徐庄镇 | 35kV幸福站10kV105石嘴线 | 后安 | 400 | 172.3602
15009 | 山亭供电中心 | 徐庄供电所 | 徐庄镇 | 35kV幸福站10kV105石嘴线 | 东高庄东配变 | 200 | 87.3218
15010 | 山亭供电中心 | 徐庄供电所 | 徐庄镇 | 35kV幸福站10kV105石嘴线 | 占石崖 | 200 | 113.0378
15011 | 山亭供电中心 | 徐庄供电所 | 徐庄镇 | 35kV幸福站10kV105石嘴线 | 藤花峪北变压器 | 200 | 82.2521
15012 | 山亭供电中心 | 徐庄供电所 | 徐庄镇 | 35kV幸福站10kV105石嘴线 | 土山顶2配变 | 200 | 88.0184
15013 | 山亭供电中心 | 徐庄供电所 | 徐庄镇 | 35kV幸福站10kV105石嘴线 | 藤花峪中变压器 | 200 | 0
15014 | 山亭供电中心 | 徐庄供电所 | 徐庄镇 | 35kV幸福站10kV105石嘴线 | 李峪中 | 50 | 0
15015 | 山亭供电中心 | 徐庄供电所 | 徐庄镇 | 35kV幸福站10kV105石嘴线 | 高山顶2 | 200 | 78.0338
15016 | 山亭供电中心 | 徐庄供电所 | 徐庄镇 | 35kV幸福站10kV105石嘴线 | 后安北 | 200 | 24.7442
15017 | 山亭供电中心 | 徐庄供电所 | 徐庄镇 | 35kV幸福站10kV105石嘴线 | 幸福庄北 | 400 | 203.1911
15018 | 山亭供电中心 | 徐庄供电所 | 徐庄镇 | 35kV幸福站10kV105石嘴线 | 东良子口配2 | 200 | 14.0695
15019 | 山亭供电中心 | 徐庄供电所 | 徐庄镇 | 35kV幸福站10kV105石嘴线 | 马峰峪村配电室1号配变 | 400 | 189.5042
15020 | 山亭供电中心 | 徐庄供电所 | 徐庄镇 | 35kV幸福站10kV105石嘴线 | 土山顶 | 100 | 42.4999
15021 | 山亭供电中心 | 徐庄供电所 | 徐庄镇 | 35kV幸福站10kV105石嘴线 | 东石咀配变 | 100 | 40.5778
15022 | 山亭供电中心 | 徐庄供电所 | 徐庄镇 | 35kV幸福站10kV105石嘴线 | 后安南 | 400 | 108.5571
15023 | 山亭供电中心 | 徐庄供电所 | 徐庄镇 | 35kV幸福站10kV105石嘴线 | 东黑峪配变 | 100 | 19.0478
15024 | 山亭供电中心 | 徐庄供电所 | 徐庄镇 | 35kV幸福站10kV105石嘴线 | 李峪东 | 200 | 160
15025 | 山亭供电中心 | 徐庄供电所 | 徐庄镇 | 35kV幸福站10kV105石嘴线 | 马峰峪二400kVA | 400 | 124.0242
15026 | 山亭供电中心 | 徐庄供电所 | 徐庄镇 | 35kV幸福站10kV105石嘴线 | 高山顶3 | 200 | 116.8755
15027 | 山亭供电中心 | 徐庄供电所 | 徐庄镇 | 35kV幸福站10kV105石嘴线 | 西石咀北 | 400 | 174.8112
15028 | 山亭供电中心 | 徐庄供电所 | 徐庄镇 | 35kV幸福站10kV105石嘴线 | 西黑峪南 | 200 | 23.7573
15029 | 山亭供电中心 | 徐庄供电所 | 徐庄镇 | 35kV幸福站10kV105石嘴线 | 前安东 | 200 | 0
15030 | 山亭供电中心 | 徐庄供电所 | 徐庄镇 | 35kV幸福站10kV105石嘴线 | 东黑峪东配变 | 400 | 169.9479
15031 | 山亭供电中心 | 徐庄供电所 | 徐庄镇 | 35kV幸福站10kV105石嘴线 | 东良子口配变 | 160 | 56.4828
15032 | 山亭供电中心 | 徐庄供电所 | 徐庄镇 | 35kV幸福站10kV105石嘴线 | 西石咀配变 | 160 | 70.8984
15033 | 山亭供电中心 | 徐庄供电所 | 徐庄镇 | 35kV幸福站10kV105石嘴线 | 幸福庄中 | 400 | 320
15034 | 山亭供电中心 | 徐庄供电所 | 徐庄镇 | 35kV幸福站10kV105石嘴线 | 东高庄 | 100 | 34.5406
15035 | 山亭供电中心 | 徐庄供电所 | 徐庄镇 | 35kV幸福站10kV105石嘴线 | 籐花峪 | 160 | 31.3085
15036 | 山亭供电中心 | 徐庄供电所 | 徐庄镇 | 35kV幸福站10kV105石嘴线 | 幸福庄南 | 50 | 4.7445
15037 | 山亭供电中心 | 徐庄供电所 | 徐庄镇 | 35kV幸福站10kV105石嘴线 | 高山顶 | 100 | 46.9504
15038 | 山亭供电中心 | 徐庄供电所 | 徐庄镇 | 35kV幸福站10kV105石嘴线 | 幸福庄 | 160 | 0
15039 | 山亭供电中心 | 徐庄供电所 | 徐庄镇 | 35kV幸福站10kV105石嘴线 | 李峪南 | 100 | 32.941
15040 | 山亭供电中心 | 徐庄供电所 | 徐庄镇 | 35kV幸福站10kV105石嘴线 | 石山后 | 200 | 119.4426
15041 | 山亭供电中心 | 徐庄供电所 | 徐庄镇 | 35kV幸福站10kV105石嘴线 | 蒿岭西 | 400 | 320
15042 | 山亭供电中心 | 徐庄供电所 | 徐庄镇 | 35kV幸福站10kV106辛召线 | 谢庄2配变 | 200 | 70.9904
15043 | 山亭供电中心 | 徐庄供电所 | 徐庄镇 | 35kV幸福站10kV106辛召线 | 香子岭2配变 | 200 | 113.1345
15044 | 山亭供电中心 | 徐庄供电所 | 徐庄镇 | 35kV幸福站10kV106辛召线 | 前辛召2配变 | 200 | 65.6112
15045 | 山亭供电中心 | 徐庄供电所 | 徐庄镇 | 35kV幸福站10kV106辛召线 | 红石咀 | 200 | 0
15046 | 山亭供电中心 | 徐庄供电所 | 徐庄镇 | 35kV幸福站10kV106辛召线 | 东七里河2 | 200 | 114.9921
15047 | 山亭供电中心 | 徐庄供电所 | 徐庄镇 | 35kV幸福站10kV106辛召线 | 彦沃 | 100 | 0
15048 | 山亭供电中心 | 徐庄供电所 | 徐庄镇 | 35kV幸福站10kV106辛召线 | 杨将 | 250 | 38.983
15049 | 山亭供电中心 | 徐庄供电所 | 徐庄镇 | 35kV幸福站10kV106辛召线 | 红石嘴西 | 200 | 160
15050 | 山亭供电中心 | 徐庄供电所 | 徐庄镇 | 35kV幸福站10kV106辛召线 | 徐岭配变 | 200 | 104.3497
15051 | 山亭供电中心 | 徐庄供电所 | 徐庄镇 | 35kV幸福站10kV106辛召线 | 曹山顶配2配变 | 200 | 81.0524
15052 | 山亭供电中心 | 徐庄供电所 | 徐庄镇 | 35kV幸福站10kV106辛召线 | 王庄二东 | 400 | 278.0494
15053 | 山亭供电中心 | 徐庄供电所 | 徐庄镇 | 35kV幸福站10kV106辛召线 | 小黑峪西变压器 | 200 | 15.9851
15054 | 山亭供电中心 | 徐庄供电所 | 徐庄镇 | 35kV幸福站10kV106辛召线 | 东黄峪东配变 | 200 | 89.1407
15055 | 山亭供电中心 | 徐庄供电所 | 徐庄镇 | 35kV幸福站10kV106辛召线 | 邢山顶上 | 100 | 58.599
15056 | 山亭供电中心 | 徐庄供电所 | 徐庄镇 | 35kV幸福站10kV106辛召线 | 王庄 | 400 | 217.0585
15057 | 山亭供电中心 | 徐庄供电所 | 徐庄镇 | 35kV幸福站10kV106辛召线 | 西黄峪 | 160 | 45.9564
15058 | 山亭供电中心 | 徐庄供电所 | 徐庄镇 | 35kV幸福站10kV106辛召线 | 宋庄西 | 200 | 75.0539
15059 | 山亭供电中心 | 徐庄供电所 | 徐庄镇 | 35kV幸福站10kV106辛召线 | 崔虎峪 | 160 | 38.9904
15060 | 山亭供电中心 | 徐庄供电所 | 徐庄镇 | 35kV幸福站10kV106辛召线 | 彦沃南配变 | 200 | 104.3884
15061 | 山亭供电中心 | 徐庄供电所 | 徐庄镇 | 35kV幸福站10kV106辛召线 | 服务区西区 | 400 | 0
15062 | 山亭供电中心 | 徐庄供电所 | 徐庄镇 | 35kV幸福站10kV106辛召线 | 辛召 | 400 | 74.5142
15063 | 山亭供电中心 | 徐庄供电所 | 徐庄镇 | 35kV幸福站10kV106辛召线 | 西七里河配二柱上变 | 400 | 154.4938
15064 | 山亭供电中心 | 徐庄供电所 | 徐庄镇 | 35kV幸福站10kV106辛召线 | 双山 | 100 | 39.0169
15065 | 山亭供电中心 | 徐庄供电所 | 徐庄镇 | 35kV幸福站10kV106辛召线 | 辛召西配变 | 200 | 60.8898
15066 | 山亭供电中心 | 徐庄供电所 | 徐庄镇 | 35kV幸福站10kV106辛召线 | 岭前南配变 | 400 | 256.571
15067 | 山亭供电中心 | 徐庄供电所 | 徐庄镇 | 35kV幸福站10kV106辛召线 | 西七里河配四 | 400 | 175.9593
15068 | 山亭供电中心 | 徐庄供电所 | 徐庄镇 | 35kV幸福站10kV106辛召线 | 谢庄 | 250 | 0
15069 | 山亭供电中心 | 徐庄供电所 | 徐庄镇 | 35kV幸福站10kV106辛召线 | 宋庄东 | 400 | 195.206
15070 | 山亭供电中心 | 徐庄供电所 | 徐庄镇 | 35kV幸福站10kV106辛召线 | 东七里河 | 160 | 66.5705
15071 | 山亭供电中心 | 徐庄供电所 | 徐庄镇 | 35kV幸福站10kV106辛召线 | 庞庄2配变 | 200 | 98.0416
15072 | 山亭供电中心 | 徐庄供电所 | 徐庄镇 | 35kV幸福站10kV106辛召线 | 西七里河 | 160 | 0
15073 | 山亭供电中心 | 徐庄供电所 | 徐庄镇 | 35kV幸福站10kV106辛召线 | 上分水岭 | 100 | 21.9503
15074 | 山亭供电中心 | 徐庄供电所 | 徐庄镇 | 35kV幸福站10kV106辛召线 | 孔洞2 | 200 | 56.7876
15075 | 山亭供电中心 | 徐庄供电所 | 徐庄镇 | 35kV幸福站10kV106辛召线 | 前辛召 | 160 | 19.9888
15076 | 山亭供电中心 | 徐庄供电所 | 徐庄镇 | 35kV幸福站10kV106辛召线 | 下分水岭2 | 200 | 77.75
15077 | 山亭供电中心 | 徐庄供电所 | 徐庄镇 | 35kV幸福站10kV106辛召线 | 牛角峪 | 200 | 111.9735
15078 | 山亭供电中心 | 徐庄供电所 | 徐庄镇 | 35kV幸福站10kV106辛召线 | 邢山顶下 | 200 | 111.4833
15079 | 山亭供电中心 | 徐庄供电所 | 徐庄镇 | 35kV幸福站10kV106辛召线 | 小黑峪配变 | 250 | 153.5086
15080 | 山亭供电中心 | 徐庄供电所 | 徐庄镇 | 35kV幸福站10kV106辛召线 | 崔虎峪西变压器 | 400 | 274.2955
15081 | 山亭供电中心 | 徐庄供电所 | 徐庄镇 | 35kV幸福站10kV106辛召线 | 辛召南 | 200 | 0
15082 | 山亭供电中心 | 徐庄供电所 | 徐庄镇 | 35kV幸福站10kV106辛召线 | 东黄峪 | 100 | 1.7296
15083 | 山亭供电中心 | 徐庄供电所 | 徐庄镇 | 35kV幸福站10kV106辛召线 | 孔洞 | 200 | 112.6572
15084 | 山亭供电中心 | 徐庄供电所 | 徐庄镇 | 35kV幸福站10kV106辛召线 | 郝蒋 | 200 | 22.1126
15085 | 山亭供电中心 | 徐庄供电所 | 徐庄镇 | 35kV幸福站10kV106辛召线 | 牛角峪配二 | 200 | 102.6211
15086 | 山亭供电中心 | 徐庄供电所 | 徐庄镇 | 35kV幸福站10kV106辛召线 | 香子岭 | 400 | 157.306
15087 | 山亭供电中心 | 徐庄供电所 | 徐庄镇 | 35kV幸福站10kV106辛召线 | 曹山顶配3配变 | 200 | 113.1732
15088 | 山亭供电中心 | 徐庄供电所 | 徐庄镇 | 35kV幸福站10kV106辛召线 | 下分水岭配3配变 | 200 | 84.8966
15089 | 山亭供电中心 | 徐庄供电所 | 徐庄镇 | 35kV幸福站10kV106辛召线 | 小黑峪配三 | 200 | 100.3507
15090 | 山亭供电中心 | 徐庄供电所 | 徐庄镇 | 35kV幸福站10kV106辛召线 | 下分水岭 | 200 | 119.2878
15091 | 山亭供电中心 | 徐庄供电所 | 徐庄镇 | 35kV幸福站10kV106辛召线 | 王庄2西岭配变 | 200 | 34.4191
15092 | 山亭供电中心 | 徐庄供电所 | 徐庄镇 | 35kV幸福站10kV106辛召线 | 谢庄东 | 400 | 320
15093 | 山亭供电中心 | 徐庄供电所 | 徐庄镇 | 35kV幸福站10kV106辛召线 | 东七里河西 | 200 | 52.4919
15094 | 山亭供电中心 | 徐庄供电所 | 徐庄镇 | 35kV幸福站10kV106辛召线 | 大蒋配变 | 200 | 81.5942
15095 | 山亭供电中心 | 徐庄供电所 | 徐庄镇 | 35kV幸福站10kV106辛召线 | 西黄峪2配变 | 200 | 71.3
15096 | 山亭供电中心 | 徐庄供电所 | 徐庄镇 | 35kV幸福站10kV106辛召线 | 曹山顶 | 200 | 83.3486
15097 | 山亭供电中心 | 徐庄供电所 | 徐庄镇 | 35kV幸福站10kV106辛召线 | 服务区东区 | 400 | 70.5152
15098 | 山亭供电中心 | 徐庄供电所 | 徐庄镇 | 35kV幸福站10kV106辛召线 | 西七里河配3 | 200 | 0
15099 | 山亭供电中心 | 徐庄供电所 | 徐庄镇 | 35kV幸福站10kV106辛召线 | 东黑峪北 | 200 | 24.9635
15100 | 山亭供电中心 | 徐庄供电所 | 徐庄镇 | 35kV幸福站10kV106辛召线 | 岭前 | 160 | 76.3745
15101 | 山亭供电中心 | 徐庄供电所 | 徐庄镇 | 35kV幸福站10kV108苇湖线 | 后峪配三柱上变 | 400 | 157.693
15102 | 山亭供电中心 | 徐庄供电所 | 徐庄镇 | 35kV幸福站10kV108苇湖线 | 峨山南配变 | 400 | 249.0633
15103 | 山亭供电中心 | 徐庄供电所 | 徐庄镇 | 35kV幸福站10kV108苇湖线 | 武王庄 | 200 | 28.7303
15104 | 山亭供电中心 | 徐庄供电所 | 徐庄镇 | 35kV幸福站10kV108苇湖线 | 白水泉南 | 200 | 64.2825
15105 | 山亭供电中心 | 徐庄供电所 | 徐庄镇 | 35kV幸福站10kV108苇湖线 | 棠梨树400kVA配变 | 400 | 169.9221
15106 | 山亭供电中心 | 徐庄供电所 | 徐庄镇 | 35kV幸福站10kV108苇湖线 | 幸福村北 | 400 | 320
15107 | 山亭供电中心 | 徐庄供电所 | 徐庄镇 | 35kV幸福站10kV108苇湖线 | 孙庄南 | 200 | 0
15108 | 山亭供电中心 | 徐庄供电所 | 徐庄镇 | 35kV幸福站10kV108苇湖线 | 前峪 | 200 | 31.0135
15109 | 山亭供电中心 | 徐庄供电所 | 徐庄镇 | 35kV幸福站10kV108苇湖线 | 龙王堂北 | 315 | 60.4037
15110 | 山亭供电中心 | 徐庄供电所 | 徐庄镇 | 35kV幸福站10kV108苇湖线 | 岭后南 | 200 | 48.5059
15111 | 山亭供电中心 | 徐庄供电所 | 徐庄镇 | 35kV幸福站10kV108苇湖线 | 龙王堂北配2柱上变 | 200 | 0
15112 | 山亭供电中心 | 徐庄供电所 | 徐庄镇 | 35kV幸福站10kV108苇湖线 | 前鲁 | 200 | 41.0948
15113 | 山亭供电中心 | 徐庄供电所 | 徐庄镇 | 35kV幸福站10kV108苇湖线 | 小山子 | 400 | 186.3244
15114 | 山亭供电中心 | 徐庄供电所 | 徐庄镇 | 35kV幸福站10kV108苇湖线 | 三叉河西 | 200 | 14.3855
15115 | 山亭供电中心 | 徐庄供电所 | 徐庄镇 | 35kV幸福站10kV108苇湖线 | 峨山东配2配变 | 200 | 42.7783
15116 | 山亭供电中心 | 徐庄供电所 | 徐庄镇 | 35kV幸福站10kV108苇湖线 | 石门 | 250 | 40.4536
15117 | 山亭供电中心 | 徐庄供电所 | 徐庄镇 | 35kV幸福站10kV108苇湖线 | 柳树峪南 | 200 | 49.9377
15118 | 山亭供电中心 | 徐庄供电所 | 徐庄镇 | 35kV幸福站10kV108苇湖线 | 幸福村 | 100 | 0
15119 | 山亭供电中心 | 徐庄供电所 | 徐庄镇 | 35kV幸福站10kV108苇湖线 | 河西 | 100 | 0
15120 | 山亭供电中心 | 徐庄供电所 | 徐庄镇 | 35kV幸福站10kV108苇湖线 | 西马庄配变 | 400 | 175.3143
15121 | 山亭供电中心 | 徐庄供电所 | 徐庄镇 | 35kV幸福站10kV108苇湖线 | 柿黄峪 | 160 | 0
15122 | 山亭供电中心 | 徐庄供电所 | 徐庄镇 | 35kV幸福站10kV108苇湖线 | 彭庄南变压器 | 200 | 8.1678
15123 | 山亭供电中心 | 徐庄供电所 | 徐庄镇 | 35kV幸福站10kV108苇湖线 | 苇湖 | 160 | 26.7355
15124 | 山亭供电中心 | 徐庄供电所 | 徐庄镇 | 35kV幸福站10kV108苇湖线 | 尖山后柱上变 | 100 | 0
15125 | 山亭供电中心 | 徐庄供电所 | 徐庄镇 | 35kV幸福站10kV108苇湖线 | 武王庄南 | 200 | 97.2547
15126 | 山亭供电中心 | 徐庄供电所 | 徐庄镇 | 35kV幸福站10kV108苇湖线 | 苇湖东配变 | 200 | 25.9439
15127 | 山亭供电中心 | 徐庄供电所 | 徐庄镇 | 35kV幸福站10kV108苇湖线 | 东马庄 | 200 | 96.2614
15128 | 山亭供电中心 | 徐庄供电所 | 徐庄镇 | 35kV幸福站10kV108苇湖线 | 刑岭 | 200 | 0
15129 | 山亭供电中心 | 徐庄供电所 | 徐庄镇 | 35kV幸福站10kV108苇湖线 | 岭东 | 160 | 0
15130 | 山亭供电中心 | 徐庄供电所 | 徐庄镇 | 35kV幸福站10kV108苇湖线 | 柳树峪北配变 | 400 | 184.3572
15131 | 山亭供电中心 | 徐庄供电所 | 徐庄镇 | 35kV幸福站10kV108苇湖线 | 柿黄峪南岭 | 200 | 0
15132 | 山亭供电中心 | 徐庄供电所 | 徐庄镇 | 35kV幸福站10kV108苇湖线 | 前鲁东 | 200 | 39.1018
15133 | 山亭供电中心 | 徐庄供电所 | 徐庄镇 | 35kV幸福站10kV108苇湖线 | 九子峪 | 100 | 23.4983
15134 | 山亭供电中心 | 徐庄供电所 | 徐庄镇 | 35kV幸福站10kV108苇湖线 | 崩里 | 100 | 0.85889
15135 | 山亭供电中心 | 徐庄供电所 | 徐庄镇 | 35kV幸福站10kV108苇湖线 | 王台子 | 200 | 6.2844
15136 | 山亭供电中心 | 徐庄供电所 | 徐庄镇 | 35kV幸福站10kV108苇湖线 | 梅园社区配电变压器 | 630 | 329.2059
15137 | 山亭供电中心 | 徐庄供电所 | 徐庄镇 | 35kV幸福站10kV108苇湖线 | 尖山南 | 200 | 68.8233
15138 | 山亭供电中心 | 徐庄供电所 | 徐庄镇 | 35kV幸福站10kV108苇湖线 | 前峪东 | 200 | 47.7706
15139 | 山亭供电中心 | 徐庄供电所 | 徐庄镇 | 35kV幸福站10kV108苇湖线 | 后鲁 | 160 | 47.1174
15140 | 山亭供电中心 | 徐庄供电所 | 徐庄镇 | 35kV幸福站10kV108苇湖线 | 棠梨树库西 | 100 | 35.6629
15141 | 山亭供电中心 | 徐庄供电所 | 徐庄镇 | 35kV幸福站10kV108苇湖线 | 涝岭 | 160 | 0
15142 | 山亭供电中心 | 徐庄供电所 | 徐庄镇 | 35kV幸福站10kV108苇湖线 | 上岭 | 160 | 34.9399
15143 | 山亭供电中心 | 徐庄供电所 | 徐庄镇 | 35kV幸福站10kV108苇湖线 | 芮庄 | 160 | 46.8594
15144 | 山亭供电中心 | 徐庄供电所 | 徐庄镇 | 35kV幸福站10kV108苇湖线 | 孙庄 | 400 | 108.4281
15145 | 山亭供电中心 | 徐庄供电所 | 徐庄镇 | 35kV幸福站10kV108苇湖线 | 崩里南 | 200 | 64.6824
15146 | 山亭供电中心 | 徐庄供电所 | 徐庄镇 | 35kV幸福站10kV108苇湖线 | 白水泉北 | 160 | 12.9842
15147 | 山亭供电中心 | 徐庄供电所 | 徐庄镇 | 35kV幸福站10kV108苇湖线 | 前鲁中 | 200 | 42.3913
15148 | 山亭供电中心 | 徐庄供电所 | 徐庄镇 | 35kV幸福站10kV108苇湖线 | 后鲁北配变 | 200 | 25.7891
15149 | 山亭供电中心 | 徐庄供电所 | 徐庄镇 | 35kV幸福站10kV108苇湖线 | 峨山西 | 200 | 122.5773
15150 | 山亭供电中心 | 徐庄供电所 | 徐庄镇 | 35kV幸福站10kV108苇湖线 | 上岭南变压器 | 200 | 95.3713
15151 | 山亭供电中心 | 徐庄供电所 | 徐庄镇 | 35kV幸福站10kV108苇湖线 | 涝岭西配变 | 200 | 121.7259
15152 | 山亭供电中心 | 徐庄供电所 | 徐庄镇 | 35kV幸福站10kV108苇湖线 | 郝庄2 | 200 | 0
15153 | 山亭供电中心 | 徐庄供电所 | 徐庄镇 | 35kV幸福站10kV108苇湖线 | 大花山头北配变 | 160 | 0
15154 | 山亭供电中心 | 徐庄供电所 | 徐庄镇 | 35kV幸福站10kV108苇湖线 | 三叉河 | 100 | 5.1546
15155 | 山亭供电中心 | 徐庄供电所 | 徐庄镇 | 35kV幸福站10kV108苇湖线 | 尖山 | 200 | 0
15156 | 山亭供电中心 | 徐庄供电所 | 徐庄镇 | 35kV幸福站10kV108苇湖线 | 岭东北 | 400 | 265.5044
15157 | 山亭供电中心 | 徐庄供电所 | 徐庄镇 | 35kV幸福站10kV108苇湖线 | 乔山西配2柱上变 | 200 | 130.1459
15158 | 山亭供电中心 | 徐庄供电所 | 徐庄镇 | 35kV幸福站10kV108苇湖线 | 郝庄 | 160 | 101.9369
15159 | 山亭供电中心 | 徐庄供电所 | 徐庄镇 | 35kV幸福站10kV108苇湖线 | 小花山头北 | 400 | 284.9332
15160 | 山亭供电中心 | 徐庄供电所 | 徐庄镇 | 35kV幸福站10kV108苇湖线 | 后峪北 | 200 | 134.5687
15161 | 山亭供电中心 | 徐庄供电所 | 徐庄镇 | 35kV幸福站10kV108苇湖线 | 棠梨树北配变 | 160 | 90.169
15162 | 山亭供电中心 | 徐庄供电所 | 徐庄镇 | 35kV幸福站10kV108苇湖线 | 岭后 | 160 | 112.2831
15163 | 山亭供电中心 | 徐庄供电所 | 徐庄镇 | 35kV幸福站10kV108苇湖线 | 米山顶配二 | 160 | 0
15164 | 山亭供电中心 | 徐庄供电所 | 徐庄镇 | 35kV幸福站10kV108苇湖线 | 苇湖配三柱上变 | 200 | 160
15165 | 山亭供电中心 | 徐庄供电所 | 徐庄镇 | 35kV幸福站10kV108苇湖线 | 峨山东 | 200 | 7.4122
15166 | 山亭供电中心 | 徐庄供电所 | 徐庄镇 | 35kV幸福站10kV108苇湖线 | 米山顶 | 400 | 194.5021
15167 | 山亭供电中心 | 徐庄供电所 | 徐庄镇 | 35kV幸福站10kV108苇湖线 | 彭庄 | 160 | 86.8518
15168 | 山亭供电中心 | 徐庄供电所 | 徐庄镇 | 35kV幸福站10kV108苇湖线 | 后峪 | 160 | 0
15169 | 山亭供电中心 | 徐庄供电所 | 徐庄镇 | 35kV幸福站10kV108苇湖线 | 九子峪配2配变 | 200 | 45.8936
15170 | 山亭供电中心 | 徐庄供电所 | 徐庄镇 | 35kV幸福站10kV108苇湖线 | 峨山北 | 100 | 36.2886
15171 | 山亭供电中心 | 徐庄供电所 | 徐庄镇 | 35kV幸福站10kV108苇湖线 | 石门北 | 400 | 320
15172 | 山亭供电中心 | 徐庄供电所 | 徐庄镇 | 35kV幸福站10kV111徐庄线 | 白龙湾 | 160 | 11.6426
15173 | 山亭供电中心 | 徐庄供电所 | 徐庄镇 | 35kV幸福站10kV111徐庄线 | 西柿行东 | 200 | 62.3604
15174 | 山亭供电中心 | 徐庄供电所 | 徐庄镇 | 35kV幸福站10kV111徐庄线 | 徐庄东配4配变 | 400 | 80.4095
15175 | 山亭供电中心 | 徐庄供电所 | 徐庄镇 | 35kV幸福站10kV111徐庄线 | 胡套配三配变 | 200 | 9.806
15176 | 山亭供电中心 | 徐庄供电所 | 徐庄镇 | 35kV幸福站10kV111徐庄线 | 东柿行东 | 200 | 72.6545
15177 | 山亭供电中心 | 徐庄供电所 | 徐庄镇 | 35kV幸福站10kV111徐庄线 | 高山头 | 200 | 97.0225
15178 | 山亭供电中心 | 徐庄供电所 | 徐庄镇 | 35kV幸福站10kV111徐庄线 | 大花山头西 | 160 | 52.1871
15179 | 山亭供电中心 | 徐庄供电所 | 徐庄镇 | 35kV幸福站10kV111徐庄线 | 大郭庄 | 160 | 10.6364
15180 | 山亭供电中心 | 徐庄供电所 | 徐庄镇 | 35kV幸福站10kV111徐庄线 | 乔山西 | 400 | 85.4018
15181 | 山亭供电中心 | 徐庄供电所 | 徐庄镇 | 35kV幸福站10kV111徐庄线 | 西北山 | 200 | 67.8945
15182 | 山亭供电中心 | 徐庄供电所 | 徐庄镇 | 35kV幸福站10kV111徐庄线 | 小郭庄 | 200 | 72.6932
15183 | 山亭供电中心 | 徐庄供电所 | 徐庄镇 | 35kV幸福站10kV111徐庄线 | 大郭庄配4 配变 | 200 | 114.876
15184 | 山亭供电中心 | 徐庄供电所 | 徐庄镇 | 35kV幸福站10kV111徐庄线 | 乔山东 | 400 | 31.6864
15185 | 山亭供电中心 | 徐庄供电所 | 徐庄镇 | 35kV幸福站10kV111徐庄线 | 徐庄东 | 400 | 81.9575
15186 | 山亭供电中心 | 徐庄供电所 | 徐庄镇 | 35kV幸福站10kV111徐庄线 | 蛤蟆洞 | 200 | 66.6303
15187 | 山亭供电中心 | 徐庄供电所 | 徐庄镇 | 35kV幸福站10kV111徐庄线 | 北水门口 | 400 | 247.941
15188 | 山亭供电中心 | 徐庄供电所 | 徐庄镇 | 35kV幸福站10kV111徐庄线 | 前徐西变压器 | 200 | 91.8883
15189 | 山亭供电中心 | 徐庄供电所 | 徐庄镇 | 35kV幸福站10kV111徐庄线 | 土山井 | 100 | 12.9332
15190 | 山亭供电中心 | 徐庄供电所 | 徐庄镇 | 35kV幸福站10kV111徐庄线 | 刘庄配变 | 200 | 25.6536
15191 | 山亭供电中心 | 徐庄供电所 | 徐庄镇 | 35kV幸福站10kV111徐庄线 | 南山头北2配变 | 200 | 69.2103
15192 | 山亭供电中心 | 徐庄供电所 | 徐庄镇 | 35kV幸福站10kV111徐庄线 | 龙王堂 | 400 | 219.058
15193 | 山亭供电中心 | 徐庄供电所 | 徐庄镇 | 35kV幸福站10kV111徐庄线 | 徐庄东配三 | 200 | 160
15194 | 山亭供电中心 | 徐庄供电所 | 徐庄镇 | 35kV幸福站10kV111徐庄线 | 下胡沟东配变 | 200 | 44.4682
15195 | 山亭供电中心 | 徐庄供电所 | 徐庄镇 | 35kV幸福站10kV111徐庄线 | 黄庄 | 160 | 8.8368
15196 | 山亭供电中心 | 徐庄供电所 | 徐庄镇 | 35kV幸福站10kV111徐庄线 | 焦山空 | 160 | 51.1938
15197 | 山亭供电中心 | 徐庄供电所 | 徐庄镇 | 35kV幸福站10kV111徐庄线 | 南山湾 | 200 | 23.7509
15198 | 山亭供电中心 | 徐庄供电所 | 徐庄镇 | 35kV幸福站10kV111徐庄线 | 徐庄南配变 | 160 | 17.7055
15199 | 山亭供电中心 | 徐庄供电所 | 徐庄镇 | 35kV幸福站10kV111徐庄线 | 贾庄山顶 | 200 | 134.0324
15200 | 山亭供电中心 | 徐庄供电所 | 徐庄镇 | 35kV幸福站10kV111徐庄线 | 核桃湾 | 50 | 13.8389
15201 | 山亭供电中心 | 徐庄供电所 | 徐庄镇 | 35kV幸福站10kV111徐庄线 | 徐庄中 | 500 | 41.4076
15202 | 山亭供电中心 | 徐庄供电所 | 徐庄镇 | 35kV幸福站10kV111徐庄线 | 徐庄西配电变压器 | 160 | 4.625
15203 | 山亭供电中心 | 徐庄供电所 | 徐庄镇 | 35kV幸福站10kV111徐庄线 | 土山东配变 | 200 | 97.8223
15204 | 山亭供电中心 | 徐庄供电所 | 徐庄镇 | 35kV幸福站10kV111徐庄线 | 大荒 | 200 | 58.9935
15205 | 山亭供电中心 | 徐庄供电所 | 徐庄镇 | 35kV幸福站10kV111徐庄线 | 胡套张庄配电变压器 | 400 | 258.1964
15206 | 山亭供电中心 | 徐庄供电所 | 徐庄镇 | 35kV幸福站10kV111徐庄线 | 徐庄北 | 315 | 0
15207 | 山亭供电中心 | 徐庄供电所 | 徐庄镇 | 35kV幸福站10kV111徐庄线 | 王湾配变 | 200 | 0
15208 | 山亭供电中心 | 徐庄供电所 | 徐庄镇 | 35kV幸福站10kV111徐庄线 | 南台西 | 200 | 41.9269
15209 | 山亭供电中心 | 徐庄供电所 | 徐庄镇 | 35kV幸福站10kV111徐庄线 | 焦山空里配变 | 200 | 33.9547
15210 | 山亭供电中心 | 徐庄供电所 | 徐庄镇 | 35kV幸福站10kV111徐庄线 | 东柿行 | 200 | 51.8211
15211 | 山亭供电中心 | 徐庄供电所 | 徐庄镇 | 35kV幸福站10kV111徐庄线 | 北柳泉 | 200 | 22.2029
15212 | 山亭供电中心 | 徐庄供电所 | 徐庄镇 | 35kV幸福站10kV111徐庄线 | 石佛寺 | 200 | 80.5364
15213 | 山亭供电中心 | 徐庄供电所 | 徐庄镇 | 35kV幸福站10kV111徐庄线 | 马山湾 | 160 | 3.1931
15214 | 山亭供电中心 | 徐庄供电所 | 徐庄镇 | 35kV幸福站10kV111徐庄线 | 徐庄大郭庄西配变 | 200 | 76.5632
15215 | 山亭供电中心 | 徐庄供电所 | 徐庄镇 | 35kV幸福站10kV111徐庄线 | 贾庄 | 200 | 88.2119
15216 | 山亭供电中心 | 徐庄供电所 | 徐庄镇 | 35kV幸福站10kV111徐庄线 | 胡套2 | 200 | 63.057
15217 | 山亭供电中心 | 徐庄供电所 | 徐庄镇 | 35kV幸福站10kV111徐庄线 | 白龙湾西配变 | 200 | 79.3496
15218 | 山亭供电中心 | 徐庄供电所 | 徐庄镇 | 35kV幸福站10kV111徐庄线 | 大花山头 | 200 | 63.2505
15219 | 山亭供电中心 | 徐庄供电所 | 徐庄镇 | 35kV幸福站10kV111徐庄线 | 南水门口2配变 | 200 | 0
15220 | 山亭供电中心 | 徐庄供电所 | 徐庄镇 | 35kV幸福站10kV111徐庄线 | 南山头北 | 160 | 67.3574
15221 | 山亭供电中心 | 徐庄供电所 | 徐庄镇 | 35kV幸福站10kV111徐庄线 | 大花山头东 | 200 | 34.8061
15222 | 山亭供电中心 | 徐庄供电所 | 徐庄镇 | 35kV幸福站10kV111徐庄线 | 西北山西 | 200 | 76.0472
15223 | 山亭供电中心 | 徐庄供电所 | 徐庄镇 | 35kV幸福站10kV111徐庄线 | 焦山空外配变 | 400 | 231.1452
15224 | 山亭供电中心 | 徐庄供电所 | 徐庄镇 | 35kV幸福站10kV111徐庄线 | 土山西 | 200 | 12.2957
15225 | 山亭供电中心 | 徐庄供电所 | 徐庄镇 | 35kV幸福站10kV111徐庄线 | 核桃湾北 | 200 | 34.7674
15226 | 山亭供电中心 | 徐庄供电所 | 徐庄镇 | 35kV幸福站10kV111徐庄线 | 杨岗东配变 | 200 | 88.328
15227 | 山亭供电中心 | 徐庄供电所 | 徐庄镇 | 35kV幸福站10kV111徐庄线 | 下胡沟 | 200 | 18.1523
15228 | 山亭供电中心 | 徐庄供电所 | 徐庄镇 | 35kV幸福站10kV111徐庄线 | 穆家洞东配变 | 400 | 295.5417
15229 | 山亭供电中心 | 徐庄供电所 | 徐庄镇 | 35kV幸福站10kV111徐庄线 | 南台 | 160 | 0
15230 | 山亭供电中心 | 徐庄供电所 | 徐庄镇 | 35kV幸福站10kV111徐庄线 | 白龙湾东 | 200 | 87.6314
15231 | 山亭供电中心 | 徐庄供电所 | 徐庄镇 | 35kV幸福站10kV111徐庄线 | 东峪 | 400 | 233.9316
15232 | 山亭供电中心 | 徐庄供电所 | 徐庄镇 | 35kV幸福站10kV111徐庄线 | 张庄 | 200 | 111.4833
15233 | 山亭供电中心 | 徐庄供电所 | 徐庄镇 | 35kV幸福站10kV111徐庄线 | 前徐庄 | 160 | 20.9047
15234 | 山亭供电中心 | 徐庄供电所 | 徐庄镇 | 35kV幸福站10kV111徐庄线 | 南山头 | 200 | 83.3099
15235 | 山亭供电中心 | 徐庄供电所 | 徐庄镇 | 35kV幸福站10kV111徐庄线 | 中水门口井 | 50 | 0
15236 | 山亭供电中心 | 徐庄供电所 | 徐庄镇 | 35kV幸福站10kV111徐庄线 | 北水门口配2 | 200 | 21.4547
15237 | 山亭供电中心 | 徐庄供电所 | 徐庄镇 | 35kV幸福站10kV111徐庄线 | 高山头西配变 | 200 | 45.8743
15238 | 山亭供电中心 | 徐庄供电所 | 徐庄镇 | 35kV幸福站10kV111徐庄线 | 后徐西 | 200 | 85.5803
15239 | 山亭供电中心 | 徐庄供电所 | 徐庄镇 | 35kV幸福站10kV111徐庄线 | 上胡沟南变压器 | 200 | 0
15240 | 山亭供电中心 | 徐庄供电所 | 徐庄镇 | 35kV幸福站10kV111徐庄线 | 北柳泉东 | 200 | 130.8977
15241 | 山亭供电中心 | 徐庄供电所 | 徐庄镇 | 35kV幸福站10kV111徐庄线 | 大郭庄南 | 200 | 36.2767
15242 | 山亭供电中心 | 徐庄供电所 | 徐庄镇 | 35kV幸福站10kV111徐庄线 | 徐庄东配二配变 | 400 | 152.8168
15243 | 山亭供电中心 | 徐庄供电所 | 徐庄镇 | 35kV幸福站10kV111徐庄线 | 龙王唐西配变 | 200 | 0
15244 | 山亭供电中心 | 徐庄供电所 | 徐庄镇 | 35kV幸福站10kV111徐庄线 | 北水门口配五 | 400 | 265.6655
15245 | 山亭供电中心 | 徐庄供电所 | 徐庄镇 | 35kV幸福站10kV111徐庄线 | 虎子口 | 200 | 95.6035
15246 | 山亭供电中心 | 徐庄供电所 | 徐庄镇 | 35kV幸福站10kV111徐庄线 | 中水门口南400kVA | 400 | 195.5414
15247 | 山亭供电中心 | 徐庄供电所 | 徐庄镇 | 35kV幸福站10kV111徐庄线 | 徐庄北配二柱上变 | 400 | 112.2594
15248 | 山亭供电中心 | 徐庄供电所 | 徐庄镇 | 35kV幸福站10kV111徐庄线 | 黄庄北 | 200 | 53.9238
15249 | 山亭供电中心 | 徐庄供电所 | 徐庄镇 | 35kV幸福站10kV111徐庄线 | 马山湾北 | 200 | 79.0787
15250 | 山亭供电中心 | 徐庄供电所 | 徐庄镇 | 35kV幸福站10kV111徐庄线 | 徐庄中配二 | 400 | 110.634
15251 | 山亭供电中心 | 徐庄供电所 | 徐庄镇 | 35kV幸福站10kV111徐庄线 | 龙门道 | 100 | 0
15252 | 山亭供电中心 | 徐庄供电所 | 徐庄镇 | 35kV幸福站10kV111徐庄线 | 元宝山 | 200 | 12.9407
15253 | 山亭供电中心 | 徐庄供电所 | 徐庄镇 | 35kV幸福站10kV111徐庄线 | 胡套 | 200 | 69.249
15254 | 山亭供电中心 | 徐庄供电所 | 徐庄镇 | 35kV幸福站10kV111徐庄线 | 龙头湾 | 200 | 13.7147
15255 | 山亭供电中心 | 徐庄供电所 | 徐庄镇 | 35kV幸福站10kV111徐庄线 | 土山 | 200 | 63.6762
15256 | 山亭供电中心 | 徐庄供电所 | 徐庄镇 | 35kV幸福站10kV111徐庄线 | 乔山 | 250 | 52.2957
15257 | 山亭供电中心 | 徐庄供电所 | 徐庄镇 | 35kV幸福站10kV111徐庄线 | 南水门口 | 100 | 8.6118
15258 | 山亭供电中心 | 徐庄供电所 | 徐庄镇 | 35kV幸福站10kV111徐庄线 | 杨岗 | 200 | 0
15259 | 山亭供电中心 | 徐庄供电所 | 徐庄镇 | 35kV幸福站10kV111徐庄线 | 西柿行 | 200 | 52.6854
15260 | 山亭供电中心 | 徐庄供电所 | 徐庄镇 | 35kV幸福站10kV111徐庄线 | 后徐 | 160 | 21.6723
15261 | 山亭供电中心 | 徐庄供电所 | 徐庄镇 | 35kV幸福站10kV111徐庄线 | 南峪配变 | 400 | 189.659
15262 | 山亭供电中心 | 徐庄供电所 | 徐庄镇 | 35kV幸福站10kV112王庄线 | 伏山根南 | 200 | 33.2968
15263 | 山亭供电中心 | 徐庄供电所 | 徐庄镇 | 35kV幸福站10kV112王庄线 | 水城子 | 250 | 67.8079
15264 | 山亭供电中心 | 徐庄供电所 | 徐庄镇 | 35kV幸福站10kV112王庄线 | 云峰寺 | 200 | 109.7418
15265 | 山亭供电中心 | 徐庄供电所 | 徐庄镇 | 35kV幸福站10kV112王庄线 | 枣山头北 | 400 | 219.187
15266 | 山亭供电中心 | 徐庄供电所 | 徐庄镇 | 35kV幸福站10kV112王庄线 | 史山头东变压器 | 200 | 58.8387
15267 | 山亭供电中心 | 徐庄供电所 | 徐庄镇 | 35kV幸福站10kV112王庄线 | 东柳泉东变压器 | 100 | 40.0231
15268 | 山亭供电中心 | 徐庄供电所 | 徐庄镇 | 35kV幸福站10kV112王庄线 | 郝台配二 | 200 | 117.4818
15269 | 山亭供电中心 | 徐庄供电所 | 徐庄镇 | 35kV幸福站10kV112王庄线 | 陡山头东配电变压器 | 200 | 94.7908
15270 | 山亭供电中心 | 徐庄供电所 | 徐庄镇 | 35kV幸福站10kV112王庄线 | 良子峪 | 200 | 6.594
15271 | 山亭供电中心 | 徐庄供电所 | 徐庄镇 | 35kV幸福站10kV112王庄线 | 王洼 | 100 | 34.231
15272 | 山亭供电中心 | 徐庄供电所 | 徐庄镇 | 35kV幸福站10kV112王庄线 | 陡山头西配变 | 200 | 88.9988
15273 | 山亭供电中心 | 徐庄供电所 | 徐庄镇 | 35kV幸福站10kV112王庄线 | 小李庄 | 160 | 0
15274 | 山亭供电中心 | 徐庄供电所 | 徐庄镇 | 35kV幸福站10kV112王庄线 | 化眉庄 | 160 | 0
15275 | 山亭供电中心 | 徐庄供电所 | 徐庄镇 | 35kV幸福站10kV112王庄线 | 磨泉中 | 200 | 50.1312
15276 | 山亭供电中心 | 徐庄供电所 | 徐庄镇 | 35kV幸福站10kV112王庄线 | 焦子峪 | 200 | 114.7986
15277 | 山亭供电中心 | 徐庄供电所 | 徐庄镇 | 35kV幸福站10kV112王庄线 | 栗桥 | 200 | 106.1428
15278 | 山亭供电中心 | 徐庄供电所 | 徐庄镇 | 35kV幸福站10kV112王庄线 | 大李庄变压器 | 400 | 244.1484
15279 | 山亭供电中心 | 徐庄供电所 | 徐庄镇 | 35kV幸福站10kV112王庄线 | 北水门口配三 | 400 | 164.4268
15280 | 山亭供电中心 | 徐庄供电所 | 徐庄镇 | 35kV幸福站10kV112王庄线 | 大李庄配二 | 400 | 163.1368
15281 | 山亭供电中心 | 徐庄供电所 | 徐庄镇 | 35kV幸福站10kV112王庄线 | 栗园西 | 200 | 61.5283
15282 | 山亭供电中心 | 徐庄供电所 | 徐庄镇 | 35kV幸福站10kV112王庄线 | 王庄西配电变压器 | 200 | 71.7257
15283 | 山亭供电中心 | 徐庄供电所 | 徐庄镇 | 35kV幸福站10kV112王庄线 | 北水门口配四 | 400 | 238.1886
15284 | 山亭供电中心 | 徐庄供电所 | 徐庄镇 | 35kV幸福站10kV112王庄线 | 大屿 | 200 | 88.9859
15285 | 山亭供电中心 | 徐庄供电所 | 徐庄镇 | 35kV幸福站10kV112王庄线 | 大李庄东400kVA | 400 | 163.498
15286 | 山亭供电中心 | 徐庄供电所 | 徐庄镇 | 35kV幸福站10kV112王庄线 | 赵山头 | 200 | 74.009
15287 | 山亭供电中心 | 徐庄供电所 | 徐庄镇 | 35kV幸福站10kV112王庄线 | 史山头 | 200 | 39.4114
15288 | 山亭供电中心 | 徐庄供电所 | 徐庄镇 | 35kV幸福站10kV112王庄线 | 柳泉 | 250 | 52.5537
15289 | 山亭供电中心 | 徐庄供电所 | 徐庄镇 | 35kV幸福站10kV112王庄线 | 栗园 | 160 | 46.2918
15290 | 山亭供电中心 | 徐庄供电所 | 徐庄镇 | 35kV幸福站10kV112王庄线 | 郝台 | 100 | 29.1936
15291 | 山亭供电中心 | 徐庄供电所 | 徐庄镇 | 35kV幸福站10kV112王庄线 | 王庄南台区配变 | 200 | 95.7583
15292 | 山亭供电中心 | 徐庄供电所 | 徐庄镇 | 35kV幸福站10kV112王庄线 | 磨泉 | 200 | 138.0701
15293 | 山亭供电中心 | 徐庄供电所 | 徐庄镇 | 35kV幸福站10kV112王庄线 | 各针园 | 100 | 53.955
15294 | 山亭供电中心 | 徐庄供电所 | 徐庄镇 | 35kV幸福站10kV112王庄线 | 水城子2 | 200 | 7.2132
15295 | 山亭供电中心 | 徐庄供电所 | 徐庄镇 | 35kV幸福站10kV112王庄线 | 柳泉西变压器 | 200 | 62.3991
15296 | 山亭供电中心 | 徐庄供电所 | 徐庄镇 | 35kV幸福站10kV112王庄线 | 良子峪配2变 | 200 | 123.1965
15297 | 山亭供电中心 | 徐庄供电所 | 徐庄镇 | 35kV幸福站10kV112王庄线 | 伏山根 | 200 | 77.2082
15298 | 山亭供电中心 | 徐庄供电所 | 徐庄镇 | 35kV幸福站10kV112王庄线 | 栗桥西变压器 | 400 | 233.8542
15299 | 山亭供电中心 | 徐庄供电所 | 徐庄镇 | 35kV幸福站10kV112王庄线 | 徐庄供电所大峪东配变 | 400 | 164.4268
15300 | 山亭供电中心 | 徐庄供电所 | 徐庄镇 | 35kV幸福站10kV112王庄线 | 响泉西柱上变 | 400 | 236.4858
15301 | 山亭供电中心 | 徐庄供电所 | 徐庄镇 | 35kV幸福站10kV112王庄线 | 于山前 | 200 | 47.0353
15302 | 山亭供电中心 | 徐庄供电所 | 徐庄镇 | 35kV幸福站10kV112王庄线 | 大峪北配变 | 200 | 32.8324
15303 | 山亭供电中心 | 徐庄供电所 | 徐庄镇 | 35kV幸福站10kV112王庄线 | 伏山口 | 160 | 44.5697
15304 | 山亭供电中心 | 徐庄供电所 | 徐庄镇 | 35kV幸福站10kV112王庄线 | 陡山头 | 160 | 35.2172
15305 | 山亭供电中心 | 徐庄供电所 | 徐庄镇 | 35kV幸福站10kV112王庄线 | 王洼南 | 200 | 121.1067
15306 | 山亭供电中心 | 徐庄供电所 | 徐庄镇 | 35kV幸福站10kV112王庄线 | 郝台东 | 100 | 39.8102
15307 | 山亭供电中心 | 徐庄供电所 | 徐庄镇 | 35kV幸福站10kV112王庄线 | 响泉 | 400 | 210.0151
15308 | 山亭供电中心 | 徐庄供电所 | 徐庄镇 | 35kV幸福站10kV112王庄线 | 王庄 | 160 | 25.0585
15309 | 山亭供电中心 | 徐庄供电所 | 徐庄镇 | 35kV幸福站10kV112王庄线 | 磨泉南 | 200 | 0
15310 | 山亭供电中心 | 徐庄供电所 | 徐庄镇 | 35kV幸福站10kV112王庄线 | 响泉配三 | 400 | 238.1628
15311 | 山亭供电中心 | 徐庄供电所 | 徐庄镇 | 35kV幸福站10kV112王庄线 | 伏山口北 | 200 | 30.9232
15312 | 山亭供电中心 | 北庄供电所 | 北庄镇 | 110kV朱山站10kV13半工线 | 三姓庄 | 100 | 27.4457
15313 | 山亭供电中心 | 北庄供电所 | 北庄镇 | 110kV朱山站10kV13半工线 | 铁山 | 400 | 117.1485
15314 | 山亭供电中心 | 北庄供电所 | 北庄镇 | 110kV朱山站10kV13半工线 | 东岭配二 | 400 | 119.5866
15315 | 山亭供电中心 | 北庄供电所 | 北庄镇 | 110kV朱山站10kV13半工线 | 半湖公配#2 | 400 | 183.9702
15316 | 山亭供电中心 | 北庄供电所 | 北庄镇 | 110kV朱山站10kV13半工线 | 羊栏配三 | 200 | 144.6749
15317 | 山亭供电中心 | 北庄供电所 | 北庄镇 | 110kV朱山站10kV13半工线 | 油房配二 | 400 | 142.6775
15318 | 山亭供电中心 | 北庄供电所 | 北庄镇 | 110kV朱山站10kV13半工线 | 半湖南 | 200 | 127.8792
15319 | 山亭供电中心 | 北庄供电所 | 北庄镇 | 110kV朱山站10kV13半工线 | 铁山#2柱上变 | 200 | 65.379
15320 | 山亭供电中心 | 北庄供电所 | 北庄镇 | 110kV朱山站10kV13半工线 | 铁山社区 | 400 | 164.5816
15321 | 山亭供电中心 | 北庄供电所 | 北庄镇 | 110kV朱山站10kV13半工线 | 桂岭 | 200 | 77.8403
15322 | 山亭供电中心 | 北庄供电所 | 北庄镇 | 110kV朱山站10kV13半工线 | 半湖新村变压器 | 400 | 202.5848
15323 | 山亭供电中心 | 北庄供电所 | 北庄镇 | 110kV朱山站10kV13半工线 | 油坊 | 200 | 28.7303
15324 | 山亭供电中心 | 北庄供电所 | 北庄镇 | 110kV朱山站10kV13半工线 | 铁山配二 | 200 | 65.4177
15325 | 山亭供电中心 | 北庄供电所 | 北庄镇 | 110kV朱山站10kV13半工线 | 半湖三队 | 200 | 49.5507
15326 | 山亭供电中心 | 北庄供电所 | 北庄镇 | 110kV朱山站10kV13半工线 | 半湖北柱上变 | 200 | 0
15327 | 山亭供电中心 | 北庄供电所 | 北庄镇 | 110kV朱山站10kV13半工线 | 东岭配三 | 200 | 36.7024
15328 | 山亭供电中心 | 北庄供电所 | 北庄镇 | 110kV朱山站10kV13半工线 | 公配#3 | 200 | 39.8242
15329 | 山亭供电中心 | 北庄供电所 | 北庄镇 | 110kV朱山站10kV13半工线 | 西庄配二 | 200 | 52.2984
15330 | 山亭供电中心 | 北庄供电所 | 北庄镇 | 110kV朱山站10kV13半工线 | 半湖二队 | 400 | 18.8123
15331 | 山亭供电中心 | 北庄供电所 | 北庄镇 | 110kV朱山站10kV13半工线 | 半湖一队 | 200 | 42.8686
15332 | 山亭供电中心 | 北庄供电所 | 北庄镇 | 110kV朱山站10kV13半工线 | 羊栏 | 200 | 106.691
15333 | 山亭供电中心 | 北庄供电所 | 北庄镇 | 110kV朱山站10kV13半工线 | 羊栏配二 | 200 | 96.1453
15334 | 山亭供电中心 | 北庄供电所 | 北庄镇 | 110kV朱山站10kV13半工线 | 黄山后 | 200 | 48.9316
15335 | 山亭供电中心 | 北庄供电所 | 北庄镇 | 110kV朱山站10kV13半工线 | 铁山头 | 100 | 0
15336 | 山亭供电中心 | 北庄供电所 | 北庄镇 | 110kV朱山站10kV13半工线 | 东岭 | 400 | 133.2347
15337 | 山亭供电中心 | 北庄供电所 | 北庄镇 | 110kV朱山站10kV13半工线 | 小西庄配三 | 400 | 290.1459
15338 | 山亭供电中心 | 北庄供电所 | 北庄镇 | 110kV朱山站10kV14半农线 | 黑峪 | 200 | 8.8385
15339 | 山亭供电中心 | 北庄供电所 | 北庄镇 | 110kV朱山站10kV14半农线 | 青山一队 | 200 | 59.2257
15340 | 山亭供电中心 | 北庄供电所 | 北庄镇 | 110kV朱山站10kV14半农线 | 小西庄 | 200 | 8.7612
15341 | 山亭供电中心 | 北庄供电所 | 北庄镇 | 110kV朱山站10kV14半农线 | 岭前配二 | 200 | 71.4548
15342 | 山亭供电中心 | 北庄供电所 | 北庄镇 | 110kV朱山站10kV14半农线 | 白岭 | 100 | 60.1276
15343 | 山亭供电中心 | 北庄供电所 | 北庄镇 | 110kV朱山站10kV14半农线 | 洪门东 | 200 | 30.82
15344 | 山亭供电中心 | 北庄供电所 | 北庄镇 | 110kV朱山站10kV14半农线 | 管理北柱上变压器 | 200 | 99.7057
15345 | 山亭供电中心 | 北庄供电所 | 北庄镇 | 110kV朱山站10kV14半农线 | 赵庄 | 400 | 184.4717
15346 | 山亭供电中心 | 北庄供电所 | 北庄镇 | 110kV朱山站10kV14半农线 | 陈崖 | 200 | 14.6048
15347 | 山亭供电中心 | 北庄供电所 | 北庄镇 | 110kV朱山站10kV14半农线 | 小务后 | 160 | 59.6626
15348 | 山亭供电中心 | 北庄供电所 | 北庄镇 | 110kV朱山站10kV14半农线 | 前西庄南变 | 200 | 53.8077
15349 | 山亭供电中心 | 北庄供电所 | 北庄镇 | 110kV朱山站10kV14半农线 | 西庄井 | 200 | 59.5869
15350 | 山亭供电中心 | 北庄供电所 | 北庄镇 | 110kV朱山站10kV14半农线 | 管理配二 | 200 | 3.7044
15351 | 山亭供电中心 | 北庄供电所 | 北庄镇 | 110kV朱山站10kV14半农线 | 学庄 | 200 | 56.0265
15352 | 山亭供电中心 | 北庄供电所 | 北庄镇 | 110kV朱山站10kV14半农线 | 赵庄配三柱上变压器 | 400 | 288.421
15353 | 山亭供电中心 | 北庄供电所 | 北庄镇 | 110kV朱山站10kV14半农线 | 赵庄配四 | 400 | 293.9369
15354 | 山亭供电中心 | 北庄供电所 | 北庄镇 | 110kV朱山站10kV14半农线 | 务后社区 | 200 | 0
15355 | 山亭供电中心 | 北庄供电所 | 北庄镇 | 110kV朱山站10kV14半农线 | 后西庄配二 | 400 | 211.1761
15356 | 山亭供电中心 | 北庄供电所 | 北庄镇 | 110kV朱山站10kV14半农线 | 前西庄新村 | 400 | 241.2072
15357 | 山亭供电中心 | 北庄供电所 | 北庄镇 | 110kV朱山站10kV14半农线 | 小务后配二柱上变压器 | 400 | 237.8016
15358 | 山亭供电中心 | 北庄供电所 | 北庄镇 | 110kV朱山站10kV14半农线 | 官地 | 200 | 109.7418
15359 | 山亭供电中心 | 北庄供电所 | 北庄镇 | 110kV朱山站10kV14半农线 | 龙床 | 400 | 235.4022
15360 | 山亭供电中心 | 北庄供电所 | 北庄镇 | 110kV朱山站10kV14半农线 | 洪庄配二 | 100 | 40.3327
15361 | 山亭供电中心 | 北庄供电所 | 北庄镇 | 110kV朱山站10kV14半农线 | 前西庄 | 200 | 103.2274
15362 | 山亭供电中心 | 北庄供电所 | 北庄镇 | 110kV朱山站10kV14半农线 | 后西庄 | 400 | 253.1267
15363 | 山亭供电中心 | 北庄供电所 | 北庄镇 | 110kV朱山站10kV14半农线 | 外桃园 | 200 | 43.1524
15364 | 山亭供电中心 | 北庄供电所 | 北庄镇 | 110kV朱山站10kV14半农线 | 岭前 | 200 | 108.3745
15365 | 山亭供电中心 | 北庄供电所 | 北庄镇 | 110kV朱山站10kV14半农线 | 洪门机井 | 100 | 0
15366 | 山亭供电中心 | 北庄供电所 | 北庄镇 | 110kV朱山站10kV14半农线 | 务后西 | 400 | 284.9332
15367 | 山亭供电中心 | 北庄供电所 | 北庄镇 | 110kV朱山站10kV14半农线 | 管理东 | 400 | 281.9968
15368 | 山亭供电中心 | 北庄供电所 | 北庄镇 | 110kV朱山站10kV14半农线 | 付楼 | 200 | 83.0906
15369 | 山亭供电中心 | 北庄供电所 | 北庄镇 | 110kV朱山站10kV14半农线 | 小务后南场 | 200 | 13.1923
15370 | 山亭供电中心 | 北庄供电所 | 北庄镇 | 110kV朱山站10kV14半农线 | 务后配二 | 200 | 0
15371 | 山亭供电中心 | 北庄供电所 | 北庄镇 | 110kV朱山站10kV14半农线 | 焦山 | 100 | 0
15372 | 山亭供电中心 | 北庄供电所 | 北庄镇 | 110kV朱山站10kV14半农线 | 洪门 | 200 | 2.8143
15373 | 山亭供电中心 | 北庄供电所 | 北庄镇 | 110kV朱山站10kV14半农线 | 赵庄配二 | 200 | 71.9966
15374 | 山亭供电中心 | 北庄供电所 | 北庄镇 | 110kV朱山站10kV14半农线 | 青山 | 200 | 84.6128
15375 | 山亭供电中心 | 北庄供电所 | 北庄镇 | 110kV朱山站10kV14半农线 | 北庄所黑峪配二 | 200 | 65.2887
15376 | 山亭供电中心 | 北庄供电所 | 北庄镇 | 110kV朱山站10kV14半农线 | 桃园 | 200 | 82.91
15377 | 山亭供电中心 | 北庄供电所 | 北庄镇 | 110kV朱山站10kV14半农线 | 岭前配三柱上变 | 400 | 247.3218
15378 | 山亭供电中心 | 北庄供电所 | 北庄镇 | 110kV朱山站10kV14半农线 | 西庄井配二 | 200 | 42.8557
15379 | 山亭供电中心 | 北庄供电所 | 北庄镇 | 110kV朱山站10kV14半农线 | 学庄配二 | 200 | 74.0864
15380 | 山亭供电中心 | 北庄供电所 | 北庄镇 | 110kV朱山站10kV14半农线 | 管理 | 200 | 8.0388
15381 | 山亭供电中心 | 北庄供电所 | 北庄镇 | 110kV朱山站10kV14半农线 | 务后 | 400 | 117.987
15382 | 山亭供电中心 | 北庄供电所 | 北庄镇 | 110kV朱山站10kV14半农线 | 东管 | 200 | 66.3465
15383 | 山亭供电中心 | 北庄供电所 | 北庄镇 | 110kV朱山站10kV14半农线 | 青山后 | 400 | 294.5687
15384 | 山亭供电中心 | 北庄供电所 | 北庄镇 | 110kV朱山站10kV14半农线 | 洪庄 | 200 | 40.2886
15385 | 山亭供电中心 | 北庄供电所 | 北庄镇 | 110kV朱山站10kV14半农线 | 饮水庄 | 200 | 122.169
15386 | 山亭供电中心 | 北庄供电所 | 北庄镇 | 110kV朱山站10kV17北农线 | 三峪东 | 400 | 230.268
15387 | 山亭供电中心 | 北庄供电所 | 北庄镇 | 110kV朱山站10kV17北农线 | 满山头机井 | 100 | 64.1847
15388 | 山亭供电中心 | 北庄供电所 | 北庄镇 | 110kV朱山站10kV17北农线 | 龙泉机井 | 200 | 160
15389 | 山亭供电中心 | 北庄供电所 | 北庄镇 | 110kV朱山站10kV17北农线 | 杏峪王庄 | 200 | 74.1187
15390 | 山亭供电中心 | 北庄供电所 | 北庄镇 | 110kV朱山站10kV17北农线 | 西洋泉机井 | 200 | 51.3567
15391 | 山亭供电中心 | 北庄供电所 | 北庄镇 | 110kV朱山站10kV17北农线 | 后洼子台区 | 200 | 84.4838
15392 | 山亭供电中心 | 北庄供电所 | 北庄镇 | 110kV朱山站10kV17北农线 | 北庄便民中心箱式变1号配变 | 630 | 290.3771
15393 | 山亭供电中心 | 北庄供电所 | 北庄镇 | 110kV朱山站10kV17北农线 | 秦庄东 | 400 | 298.8699
15394 | 山亭供电中心 | 北庄供电所 | 北庄镇 | 110kV朱山站10kV17北农线 | 新农村花苑 | 400 | 131.2997
15395 | 山亭供电中心 | 北庄供电所 | 北庄镇 | 110kV朱山站10kV17北农线 | 满山头配二柱上变压器 | 400 | 265.1237
15396 | 山亭供电中心 | 北庄供电所 | 北庄镇 | 110kV朱山站10kV17北农线 | 拔山湾 | 200 | 37.8634
15397 | 山亭供电中心 | 北庄供电所 | 北庄镇 | 110kV朱山站10kV17北农线 | 毛宅 | 200 | 64.5082
15398 | 山亭供电中心 | 北庄供电所 | 北庄镇 | 110kV朱山站10kV17北农线 | 满山头南 | 200 | 89.4374
15399 | 山亭供电中心 | 北庄供电所 | 北庄镇 | 110kV朱山站10kV17北农线 | 十峪西 | 200 | 66.6174
15400 | 山亭供电中心 | 北庄供电所 | 北庄镇 | 110kV朱山站10kV17北农线 | 蚕厂 | 200 | 68.0493
15401 | 山亭供电中心 | 北庄供电所 | 北庄镇 | 110kV朱山站10kV17北农线 | 户龙山 | 200 | 14.4113
15402 | 山亭供电中心 | 北庄供电所 | 北庄镇 | 110kV朱山站10kV17北农线 | 北庄巨3配二 | 400 | 192.884
15403 | 山亭供电中心 | 北庄供电所 | 北庄镇 | 110kV朱山站10kV17北农线 | 三峪配二柱上变 | 200 | 63.4053
15404 | 山亭供电中心 | 北庄供电所 | 北庄镇 | 110kV朱山站10kV17北农线 | 杏峪王庄配二柱上变 | 400 | 266.9039
15405 | 山亭供电中心 | 北庄供电所 | 北庄镇 | 110kV朱山站10kV17北农线 | 东洋泉西 | 400 | 240.6654
15406 | 山亭供电中心 | 北庄供电所 | 北庄镇 | 110kV朱山站10kV17北农线 | 高庄东岭 | 200 | 7.8453
15407 | 山亭供电中心 | 北庄供电所 | 北庄镇 | 110kV朱山站10kV17北农线 | 西洋泉配二柱上变压器 | 200 | 92.1205
15408 | 山亭供电中心 | 北庄供电所 | 北庄镇 | 110kV朱山站10kV17北农线 | 蚕场配二 | 200 | 79.3496
15409 | 山亭供电中心 | 北庄供电所 | 北庄镇 | 110kV朱山站10kV17北农线 | 杏小 | 200 | 92.7655
15410 | 山亭供电中心 | 北庄供电所 | 北庄镇 | 110kV朱山站10kV17北农线 | 毛宅机井 | 200 | 5.5878
15411 | 山亭供电中心 | 北庄供电所 | 北庄镇 | 110kV朱山站10kV17北农线 | 高庄东岭机井 | 100 | 79.0454
15412 | 山亭供电中心 | 北庄供电所 | 北庄镇 | 110kV朱山站10kV17北农线 | 户龙山配二 | 200 | 78.1886
15413 | 山亭供电中心 | 北庄供电所 | 北庄镇 | 110kV朱山站10kV17北农线 | 东洋泉南 | 400 | 263.7305
15414 | 山亭供电中心 | 北庄供电所 | 北庄镇 | 110kV朱山站10kV17北农线 | 官庄西山配二 | 400 | 0
15415 | 山亭供电中心 | 北庄供电所 | 北庄镇 | 110kV朱山站10kV17北农线 | 高庄#2柱上变 | 200 | 82.7552
15416 | 山亭供电中心 | 北庄供电所 | 北庄镇 | 110kV朱山站10kV17北农线 | 蚕场南 | 200 | 93.9007
15417 | 山亭供电中心 | 北庄供电所 | 北庄镇 | 110kV朱山站10kV17北农线 | 二道河配二 | 200 | 67.0947
15418 | 山亭供电中心 | 北庄供电所 | 北庄镇 | 110kV朱山站10kV17北农线 | 东洋泉 | 400 | 202.8686
15419 | 山亭供电中心 | 北庄供电所 | 北庄镇 | 110kV朱山站10kV17北农线 | 孙山头配二柱上变 | 200 | 57.8841
15420 | 山亭供电中心 | 北庄供电所 | 北庄镇 | 110kV朱山站10kV17北农线 | 巨三配三 | 400 | 218.3356
15421 | 山亭供电中心 | 北庄供电所 | 北庄镇 | 110kV朱山站10kV17北农线 | 巨4配二 | 200 | 107.3296
15422 | 山亭供电中心 | 北庄供电所 | 北庄镇 | 110kV朱山站10kV17北农线 | 北庄毛西配二 | 100 | 23.0081
15423 | 山亭供电中心 | 北庄供电所 | 北庄镇 | 110kV朱山站10kV17北农线 | 巨山前二队配二柱上变 | 400 | 256.6097
15424 | 山亭供电中心 | 北庄供电所 | 北庄镇 | 110kV朱山站10kV17北农线 | 水涧沟 | 200 | 0
15425 | 山亭供电中心 | 北庄供电所 | 北庄镇 | 110kV朱山站10kV17北农线 | 羊台子 | 200 | 91.0111
15426 | 山亭供电中心 | 北庄供电所 | 北庄镇 | 110kV朱山站10kV17北农线 | 高东 | 400 | 175.8303
15427 | 山亭供电中心 | 北庄供电所 | 北庄镇 | 110kV朱山站10kV17北农线 | 秦庄配三 | 400 | 304.2831
15428 | 山亭供电中心 | 北庄供电所 | 北庄镇 | 110kV朱山站10kV17北农线 | 毛宅东 | 200 | 175.8573
15429 | 山亭供电中心 | 北庄供电所 | 北庄镇 | 110kV朱山站10kV17北农线 | 巨山前二队配三柱上变 | 400 | 267.2135
15430 | 山亭供电中心 | 北庄供电所 | 北庄镇 | 110kV朱山站10kV17北农线 | 秦庄 | 200 | 0
15431 | 山亭供电中心 | 北庄供电所 | 北庄镇 | 110kV朱山站10kV17北农线 | 西坡 | 200 | 0
15432 | 山亭供电中心 | 北庄供电所 | 北庄镇 | 110kV朱山站10kV17北农线 | 孙山头配三柱上变 | 200 | 69.5456
15433 | 山亭供电中心 | 北庄供电所 | 北庄镇 | 110kV朱山站10kV17北农线 | 大北庄配九 | 400 | 98.7145
15434 | 山亭供电中心 | 北庄供电所 | 北庄镇 | 110kV朱山站10kV17北农线 | 毛西 | 200 | 94.4425
15435 | 山亭供电中心 | 北庄供电所 | 北庄镇 | 110kV朱山站10kV17北农线 | 三峪西 | 200 | 242.379
15436 | 山亭供电中心 | 北庄供电所 | 北庄镇 | 110kV朱山站10kV17北农线 | 福华小区 | 500 | 241.2534
15437 | 山亭供电中心 | 北庄供电所 | 北庄镇 | 110kV朱山站10kV17北农线 | 高庄三队机井 | 200 | 134.1872
15438 | 山亭供电中心 | 北庄供电所 | 北庄镇 | 110kV朱山站10kV17北农线 | 马汪 | 200 | 73.7768
15439 | 山亭供电中心 | 北庄供电所 | 北庄镇 | 110kV朱山站10kV17北农线 | 柏庄 | 200 | 81.7877
15440 | 山亭供电中心 | 北庄供电所 | 北庄镇 | 110kV朱山站10kV17北农线 | 小山顶机井 | 100 | 32.167
15441 | 山亭供电中心 | 北庄供电所 | 北庄镇 | 110kV朱山站10kV17北农线 | 孙山头 | 200 | 95.9647
15442 | 山亭供电中心 | 北庄供电所 | 北庄镇 | 110kV朱山站10kV17北农线 | 户龙山机井 | 50 | 14.6645
15443 | 山亭供电中心 | 北庄供电所 | 北庄镇 | 110kV朱山站10kV17北农线 | 刘庄 | 200 | 9.1094
15444 | 山亭供电中心 | 北庄供电所 | 北庄镇 | 110kV朱山站10kV17北农线 | 巨山前南 | 400 | 320
15445 | 山亭供电中心 | 北庄供电所 | 北庄镇 | 110kV朱山站10kV17北农线 | 北庄所十峪中 | 200 | 34.7094
15446 | 山亭供电中心 | 北庄供电所 | 北庄镇 | 110kV朱山站10kV17北农线 | 西洋泉 | 200 | 91.9657
15447 | 山亭供电中心 | 北庄供电所 | 北庄镇 | 110kV朱山站10kV17北农线 | 巨山前四组 | 200 | 57.4455
15448 | 山亭供电中心 | 北庄供电所 | 北庄镇 | 110kV朱山站10kV17北农线 | 巨山前1队 | 200 | 4.788
15449 | 山亭供电中心 | 北庄供电所 | 北庄镇 | 110kV朱山站10kV17北农线 | 北庄葛峪 | 200 | 85.0514
15450 | 山亭供电中心 | 北庄供电所 | 北庄镇 | 110kV朱山站10kV17北农线 | 西坡北柱上变压器 | 200 | 134.5355
15451 | 山亭供电中心 | 北庄供电所 | 北庄镇 | 110kV朱山站10kV17北农线 | 东湖 | 200 | 20.9903
15452 | 山亭供电中心 | 北庄供电所 | 北庄镇 | 110kV朱山站10kV17北农线 | 水涧沟配二 | 100 | 13.6556
15453 | 山亭供电中心 | 北庄供电所 | 北庄镇 | 110kV朱山站10kV17北农线 | 三峪 | 400 | 220.4125
15454 | 山亭供电中心 | 北庄供电所 | 北庄镇 | 110kV朱山站10kV17北农线 | 杏大官庄 | 200 | 56.9037
15455 | 山亭供电中心 | 北庄供电所 | 北庄镇 | 110kV朱山站10kV17北农线 | 刘庄配二 | 200 | 98.7769
15456 | 山亭供电中心 | 北庄供电所 | 北庄镇 | 110kV朱山站10kV17北农线 | 巨山前二队 | 200 | 28.9882
15457 | 山亭供电中心 | 北庄供电所 | 北庄镇 | 110kV朱山站10kV17北农线 | 郭山沟 | 100 | 0
15458 | 山亭供电中心 | 北庄供电所 | 北庄镇 | 110kV朱山站10kV17北农线 | 郭山沟配二 | 200 | 160
15459 | 山亭供电中心 | 北庄供电所 | 北庄镇 | 110kV朱山站10kV17北农线 | 郭山沟机井 | 200 | 122.2677
15460 | 山亭供电中心 | 北庄供电所 | 北庄镇 | 110kV朱山站10kV17北农线 | 金泉机井 | 100 | 56.0835
15461 | 山亭供电中心 | 北庄供电所 | 北庄镇 | 110kV朱山站10kV17北农线 | 秦庄配二 | 200 | 33.4258
15462 | 山亭供电中心 | 北庄供电所 | 北庄镇 | 110kV朱山站10kV17北农线 | 满山头北 | 200 | 35.1544
15463 | 山亭供电中心 | 北庄供电所 | 北庄镇 | 110kV朱山站10kV17北农线 | 高庄西 | 630 | 320.8209
15464 | 山亭供电中心 | 北庄供电所 | 北庄镇 | 110kV朱山站10kV17北农线 | 东洋泉北山 | 200 | 0
15465 | 山亭供电中心 | 北庄供电所 | 北庄镇 | 110kV朱山站10kV17北农线 | 巨山前三队 | 200 | 117.6237
15466 | 山亭供电中心 | 北庄供电所 | 北庄镇 | 110kV朱山站10kV17北农线 | 大北庄配八 | 200 | 57.6777
15467 | 山亭供电中心 | 北庄供电所 | 北庄镇 | 110kV朱山站10kV17北农线 | 十峪西配二 | 200 | 78.9626
15468 | 山亭供电中心 | 北庄供电所 | 北庄镇 | 110kV朱山站10kV17北农线 | 岭口子机井 | 100 | 12.5849
15469 | 山亭供电中心 | 北庄供电所 | 北庄镇 | 110kV朱山站10kV17北农线 | 二道河 | 200 | 55.9749
15470 | 山亭供电中心 | 北庄供电所 | 北庄镇 | 110kV朱山站10kV17北农线 | 魏山头 | 160 | 0
15471 | 山亭供电中心 | 北庄供电所 | 北庄镇 | 110kV朱山站10kV17北农线 | 后峪 | 160 | 0
15472 | 山亭供电中心 | 北庄供电所 | 北庄镇 | 110kV朱山站10kV17北农线 | 青石岭#2机井 | 200 | 49.3572
15473 | 山亭供电中心 | 北庄供电所 | 北庄镇 | 110kV朱山站10kV17北农线 | 杏大 | 400 | 98.7532
15474 | 山亭供电中心 | 北庄供电所 | 北庄镇 | 110kV朱山站10kV17北农线 | 毛宅西 | 400 | 273.8698
15475 | 山亭供电中心 | 北庄供电所 | 北庄镇 | 110kV朱山站10kV17北农线 | 后峪配二 | 160 | 72.9302
15476 | 山亭供电中心 | 北庄供电所 | 北庄镇 | 110kV朱山站10kV17北农线 | 十峪东 | 200 | 66.6561
15477 | 山亭供电中心 | 北庄供电所 | 北庄镇 | 110kV朱山站10kV17北农线 | 官庄西山 | 200 | 159.7678
15478 | 山亭供电中心 | 北庄供电所 | 北庄镇 | 110kV朱山站10kV19姚庄线 | 姚庄 | 100 | 0
15479 | 山亭供电中心 | 北庄供电所 | 北庄镇 | 110kV朱山站10kV19姚庄线 | 土罐配三 | 400 | 227.1205
15480 | 山亭供电中心 | 北庄供电所 | 北庄镇 | 110kV朱山站10kV19姚庄线 | 上十河配二 | 200 | 2.7627
15481 | 山亭供电中心 | 北庄供电所 | 北庄镇 | 110kV朱山站10kV19姚庄线 | 徐洼社区配二柱上变 | 400 | 293.9937
15482 | 山亭供电中心 | 北庄供电所 | 北庄镇 | 110kV朱山站10kV19姚庄线 | 曹庄 | 200 | 61.3929
15483 | 山亭供电中心 | 北庄供电所 | 北庄镇 | 110kV朱山站10kV19姚庄线 | 双山涧西 | 200 | 3.498
15484 | 山亭供电中心 | 北庄供电所 | 北庄镇 | 110kV朱山站10kV19姚庄线 | 小北庄配2 | 200 | 0
15485 | 山亭供电中心 | 北庄供电所 | 北庄镇 | 110kV朱山站10kV19姚庄线 | 下东庄配三柱上变 | 400 | 217.4455
15486 | 山亭供电中心 | 北庄供电所 | 北庄镇 | 110kV朱山站10kV19姚庄线 | 下东庄 | 400 | 39.0394
15487 | 山亭供电中心 | 北庄供电所 | 北庄镇 | 110kV朱山站10kV19姚庄线 | 下十河配三 | 200 | 75.0152
15488 | 山亭供电中心 | 北庄供电所 | 北庄镇 | 110kV朱山站10kV19姚庄线 | 徐洼西 | 200 | 18.0362
15489 | 山亭供电中心 | 北庄供电所 | 北庄镇 | 110kV朱山站10kV19姚庄线 | 双山涧北 | 200 | 17.8169
15490 | 山亭供电中心 | 北庄供电所 | 北庄镇 | 110kV朱山站10kV19姚庄线 | 上东庄配三 | 200 | 24.8087
15491 | 山亭供电中心 | 北庄供电所 | 北庄镇 | 110kV朱山站10kV19姚庄线 | 下十河配五 | 400 | 169.2255
15492 | 山亭供电中心 | 北庄供电所 | 北庄镇 | 110kV朱山站10kV19姚庄线 | 曹庄配二 | 200 | 24.7829
15493 | 山亭供电中心 | 北庄供电所 | 北庄镇 | 110kV朱山站10kV19姚庄线 | 下十河 | 400 | 183.5187
15494 | 山亭供电中心 | 北庄供电所 | 北庄镇 | 110kV朱山站10kV19姚庄线 | 徐东配三柱上变压器 | 200 | 103.4983
15495 | 山亭供电中心 | 北庄供电所 | 北庄镇 | 110kV朱山站10kV19姚庄线 | 上东庄 | 400 | 145.6574
15496 | 山亭供电中心 | 北庄供电所 | 北庄镇 | 110kV朱山站10kV19姚庄线 | 土罐配二 | 400 | 189.0656
15497 | 山亭供电中心 | 北庄供电所 | 北庄镇 | 110kV朱山站10kV19姚庄线 | 上十河 | 200 | 0
15498 | 山亭供电中心 | 北庄供电所 | 北庄镇 | 110kV朱山站10kV19姚庄线 | 徐洼社区 | 200 | 63.4827
15499 | 山亭供电中心 | 北庄供电所 | 北庄镇 | 110kV朱山站10kV19姚庄线 | 洪涧沟东 | 400 | 234.009
15500 | 山亭供电中心 | 北庄供电所 | 北庄镇 | 110kV朱山站10kV19姚庄线 | 徐洼南 | 200 | 97.8094
15501 | 山亭供电中心 | 北庄供电所 | 北庄镇 | 110kV朱山站10kV19姚庄线 | 下十河配二 | 400 | 174.4887
15502 | 山亭供电中心 | 北庄供电所 | 北庄镇 | 110kV朱山站10kV19姚庄线 | 下东庄配二 | 200 | 0
15503 | 山亭供电中心 | 北庄供电所 | 北庄镇 | 110kV朱山站10kV19姚庄线 | 徐洼 | 200 | 0
15504 | 山亭供电中心 | 北庄供电所 | 北庄镇 | 110kV朱山站10kV19姚庄线 | 上东庄配五柱上变压器 | 400 | 258.2351
15505 | 山亭供电中心 | 北庄供电所 | 北庄镇 | 110kV朱山站10kV19姚庄线 | 土灌 | 200 | 57.9486
15506 | 山亭供电中心 | 北庄供电所 | 北庄镇 | 110kV朱山站10kV19姚庄线 | 上东庄配二 | 400 | 210.286
15507 | 山亭供电中心 | 北庄供电所 | 北庄镇 | 110kV朱山站10kV19姚庄线 | 洪涧沟 | 400 | 241.362
15508 | 山亭供电中心 | 北庄供电所 | 北庄镇 | 110kV朱山站10kV19姚庄线 | 上东庄配四柱上变压器 | 400 | 284.551
15509 | 山亭供电中心 | 北庄供电所 | 北庄镇 | 110kV朱山站10kV19姚庄线 | 小北庄配四 | 200 | 160
15510 | 山亭供电中心 | 北庄供电所 | 北庄镇 | 110kV朱山站10kV19姚庄线 | 二道湾 | 200 | 68.4363
15511 | 山亭供电中心 | 北庄供电所 | 北庄镇 | 110kV朱山站10kV19姚庄线 | 洪涧沟配三 | 400 | 257.8868
15512 | 山亭供电中心 | 北庄供电所 | 北庄镇 | 110kV朱山站10kV19姚庄线 | 双山涧 | 400 | 182.7705
15513 | 山亭供电中心 | 北庄供电所 | 北庄镇 | 110kV朱山站10kV19姚庄线 | 徐洼东配二 | 200 | 27.5693
15514 | 山亭供电中心 | 北庄供电所 | 北庄镇 | 110kV朱山站10kV19姚庄线 | 徐西配二 | 200 | 72.074
15515 | 山亭供电中心 | 北庄供电所 | 北庄镇 | 110kV朱山站10kV19姚庄线 | 侯宅配二 | 200 | 16.2689
15516 | 山亭供电中心 | 北庄供电所 | 北庄镇 | 110kV朱山站10kV19姚庄线 | 候宅 | 200 | 59.6127
15517 | 山亭供电中心 | 北庄供电所 | 北庄镇 | 110kV朱山站10kV19姚庄线 | 下十河配四 | 200 | 103.9627
15518 | 山亭供电中心 | 北庄供电所 | 北庄镇 | 110kV朱山站10kV19姚庄线 | 栗山沟 | 200 | 0
15519 | 山亭供电中心 | 北庄供电所 | 北庄镇 | 110kV朱山站10kV19姚庄线 | 林场小区配电变压器 | 200 | 95.2939
15520 | 山亭供电中心 | 北庄供电所 | 北庄镇 | 110kV朱山站10kV19姚庄线 | 南坡 | 100 | 1.2846
15521 | 山亭供电中心 | 北庄供电所 | 北庄镇 | 110kV朱山站10kV22北庄线 | 小北庄 | 200 | 0
15522 | 山亭供电中心 | 北庄供电所 | 北庄镇 | 110kV朱山站10kV22北庄线 | 朱山寺 | 200 | 0
15523 | 山亭供电中心 | 北庄供电所 | 北庄镇 | 110kV朱山站10kV22北庄线 | 10kV北庄线小北庄配三支12-08G小北庄配三台架变 | 200 | 0
15524 | 山亭供电中心 | 北庄供电所 | 北庄镇 | 110kV朱山站10kV22北庄线 | 大北庄2机井 | 100 | 35.3404
15525 | 山亭供电中心 | 北庄供电所 | 北庄镇 | 110kV朱山站10kV22北庄线 | 大北庄配十柱上变压器 | 400 | 248.4828
15526 | 山亭供电中心 | 北庄供电所 | 北庄镇 | 110kV朱山站10kV22北庄线 | 大北庄十一柱上变压器 | 400 | 15.8969
15527 | 山亭供电中心 | 北庄供电所 | 北庄镇 | 110kV朱山站10kV22北庄线 | 北庄所大北庄七 | 400 | 103.3843
15528 | 山亭供电中心 | 北庄供电所 | 北庄镇 | 110kV朱山站10kV22北庄线 | 北庄配五 | 200 | 62.8635
15529 | 山亭供电中心 | 北庄供电所 | 北庄镇 | 110kV朱山站10kV22北庄线 | 大北庄2 | 200 | 1.2147
15530 | 山亭供电中心 | 北庄供电所 | 北庄镇 | 110kV朱山站10kV22北庄线 | 大北庄 | 400 | 27.7906
15531 | 山亭供电中心 | 北庄供电所 | 北庄镇 | 110kV朱山站10kV22北庄线 | 大北庄三村 | 500 | 10.0607
15532 | 山亭供电中心 | 北庄供电所 | 北庄镇 | 110kV朱山站10kV22北庄线 | 南坡配二 | 200 | 64.4502
15533 | 山亭供电中心 | 北庄供电所 | 北庄镇 | 110kV朱山站10kV22北庄线 | 徐岭 | 200 | 63.8697
15534 | 山亭供电中心 | 北庄供电所 | 北庄镇 | 110kV朱山站10kV22北庄线 | 大北庄4 | 630 | 189.1384
15535 | 山亭供电中心 | 北庄供电所 | 北庄镇 | 110kV朱山站10kV22北庄线 | 大北庄六 | 315 | 0
15536 | 山亭供电中心 | 北庄供电所 | 北庄镇 | 110kV朱山站10kV25潘庄线 | 吉山口 | 200 | 65.5209
15537 | 山亭供电中心 | 北庄供电所 | 北庄镇 | 110kV朱山站10kV25潘庄线 | 北庄所潘庄配二 | 200 | 88.6892
15538 | 山亭供电中心 | 北庄供电所 | 北庄镇 | 110kV朱山站10kV25潘庄线 | 外峪子配三柱上变压器 | 400 | 226.1917
15539 | 山亭供电中心 | 北庄供电所 | 北庄镇 | 110kV朱山站10kV25潘庄线 | 外峪子 | 500 | 256.3463
15540 | 山亭供电中心 | 北庄供电所 | 北庄镇 | 110kV朱山站10kV25潘庄线 | 孙峪子 | 200 | 27.8789
15541 | 山亭供电中心 | 北庄供电所 | 北庄镇 | 110kV朱山站10kV25潘庄线 | 青石岭 | 200 | 8.0388
15542 | 山亭供电中心 | 北庄供电所 | 北庄镇 | 110kV朱山站10kV25潘庄线 | 青石岭机井 | 200 | 91.2691
15543 | 山亭供电中心 | 北庄供电所 | 北庄镇 | 110kV朱山站10kV25潘庄线 | 里峪子#2机井 | 100 | 56.3673
15544 | 山亭供电中心 | 北庄供电所 | 北庄镇 | 110kV朱山站10kV25潘庄线 | 里峪子配二 | 400 | 274.2568
15545 | 山亭供电中心 | 北庄供电所 | 北庄镇 | 110kV朱山站10kV25潘庄线 | 青石岭南 | 200 | 27.4919
15546 | 山亭供电中心 | 北庄供电所 | 北庄镇 | 110kV朱山站10kV25潘庄线 | 外峪子配二 | 200 | 87.9926
15547 | 山亭供电中心 | 北庄供电所 | 北庄镇 | 110kV朱山站10kV25潘庄线 | 南泉配二 | 200 | 59.4579
15548 | 山亭供电中心 | 北庄供电所 | 北庄镇 | 110kV朱山站10kV25潘庄线 | 南泉 | 200 | 79.8914
15549 | 山亭供电中心 | 北庄供电所 | 北庄镇 | 110kV朱山站10kV25潘庄线 | 马窝机井 | 200 | 53.8077
15550 | 山亭供电中心 | 北庄供电所 | 北庄镇 | 110kV朱山站10kV25潘庄线 | 郭峪子配二 | 200 | 64.7985
15551 | 山亭供电中心 | 北庄供电所 | 北庄镇 | 110kV朱山站10kV25潘庄线 | 谷堆山 | 200 | 0.59549
15552 | 山亭供电中心 | 北庄供电所 | 北庄镇 | 110kV朱山站10kV25潘庄线 | 潘庄 | 400 | 151.5784
15553 | 山亭供电中心 | 北庄供电所 | 北庄镇 | 110kV朱山站10kV25潘庄线 | 木竹窝配三柱上变 | 400 | 204.2102
15554 | 山亭供电中心 | 北庄供电所 | 北庄镇 | 110kV朱山站10kV25潘庄线 | 大北庄配十二 | 200 | 0
15555 | 山亭供电中心 | 北庄供电所 | 北庄镇 | 110kV朱山站10kV25潘庄线 | 里峪子 | 200 | 34.5481
15556 | 山亭供电中心 | 北庄供电所 | 北庄镇 | 110kV朱山站10kV25潘庄线 | 马窝西 | 200 | 101.215
15557 | 山亭供电中心 | 北庄供电所 | 北庄镇 | 110kV朱山站10kV25潘庄线 | 里峪子机井 | 400 | 247.0509
15558 | 山亭供电中心 | 北庄供电所 | 北庄镇 | 110kV朱山站10kV25潘庄线 | 郭峪子 | 200 | 94.6747
15559 | 山亭供电中心 | 北庄供电所 | 北庄镇 | 110kV朱山站10kV25潘庄线 | 北庄所木竹窝配二 | 200 | 26.3825
15560 | 山亭供电中心 | 北庄供电所 | 北庄镇 | 110kV朱山站10kV25潘庄线 | 马窝 | 200 | 35.6446
15561 | 山亭供电中心 | 北庄供电所 | 北庄镇 | 110kV朱山站10kV25潘庄线 | 谷堆山机井 | 400 | 189.3881
15562 | 山亭供电中心 | 北庄供电所 | 北庄镇 | 110kV朱山站10kV25潘庄线 | 木竹窝 | 200 | 89.9791
15563 | 山亭供电中心 | 北庄供电所 | 北庄镇 | 110kV朱山站10kV25潘庄线 | 马窝西山 | 400 | 193.7096
15564 | 山亭供电中心 | 水泉供电所 | 水泉镇 | 35kV水泉站10kV103柴胡线 | 西柴胡南 | 400 | 221.1413
15565 | 山亭供电中心 | 水泉供电所 | 水泉镇 | 35kV水泉站10kV103柴胡线 | 镇驻地南一 | 200 | 48.1576
15566 | 山亭供电中心 | 水泉供电所 | 水泉镇 | 35kV水泉站10kV103柴胡线 | 西柴胡排灌柱上变 | 160 | 99.0138
15567 | 山亭供电中心 | 水泉供电所 | 水泉镇 | 35kV水泉站10kV103柴胡线 | 为沟 | 400 | 167.0068
15568 | 山亭供电中心 | 水泉供电所 | 水泉镇 | 35kV水泉站10kV103柴胡线 | 青莲西 | 160 | 68.8667
15569 | 山亭供电中心 | 水泉供电所 | 水泉镇 | 35kV水泉站10kV103柴胡线 | 下湾东配变 | 200 | 74.5895
15570 | 山亭供电中心 | 水泉供电所 | 水泉镇 | 35kV水泉站10kV103柴胡线 | 东河 | 160 | 28.6576
15571 | 山亭供电中心 | 水泉供电所 | 水泉镇 | 35kV水泉站10kV103柴胡线 | 上湾东 | 200 | 62.2443
15572 | 山亭供电中心 | 水泉供电所 | 水泉镇 | 35kV水泉站10kV103柴胡线 | 王庄南 | 200 | 83.3357
15573 | 山亭供电中心 | 水泉供电所 | 水泉镇 | 35kV水泉站10kV103柴胡线 | 千庄南（新） | 630 | 439.1133
15574 | 山亭供电中心 | 水泉供电所 | 水泉镇 | 35kV水泉站10kV103柴胡线 | 庙子南西 | 200 | 0
15575 | 山亭供电中心 | 水泉供电所 | 水泉镇 | 35kV水泉站10kV103柴胡线 | 水泉镇驻地南配变 | 400 | 27.9325
15576 | 山亭供电中心 | 水泉供电所 | 水泉镇 | 35kV水泉站10kV103柴胡线 | 为沟北柱上变压器 | 400 | 213.5497
15577 | 山亭供电中心 | 水泉供电所 | 水泉镇 | 35kV水泉站10kV103柴胡线 | 为沟配一 | 200 | 32.4454
15578 | 山亭供电中心 | 水泉供电所 | 水泉镇 | 35kV水泉站10kV103柴胡线 | 庙子南 | 100 | 0
15579 | 山亭供电中心 | 水泉供电所 | 水泉镇 | 35kV水泉站10kV103柴胡线 | 伏山湾排灌井 | 200 | 79.7753
15580 | 山亭供电中心 | 水泉供电所 | 水泉镇 | 35kV水泉站10kV103柴胡线 | 粮沃东 | 400 | 266.7878
15581 | 山亭供电中心 | 水泉供电所 | 水泉镇 | 35kV水泉站10kV103柴胡线 | 王庄村 | 400 | 276.2047
15582 | 山亭供电中心 | 水泉供电所 | 水泉镇 | 35kV水泉站10kV103柴胡线 | 夏岭 | 160 | 55.3992
15583 | 山亭供电中心 | 水泉供电所 | 水泉镇 | 35kV水泉站10kV103柴胡线 | 小马湾村 | 200 | 33.6451
15584 | 山亭供电中心 | 水泉供电所 | 水泉镇 | 35kV水泉站10kV103柴胡线 | 西柴胡北 | 200 | 80.1494
15585 | 山亭供电中心 | 水泉供电所 | 水泉镇 | 35kV水泉站10kV103柴胡线 | 上团山 | 200 | 84.8837
15586 | 山亭供电中心 | 水泉供电所 | 水泉镇 | 35kV水泉站10kV103柴胡线 | 粮套南台区 | 200 | 80.4719
15587 | 山亭供电中心 | 水泉供电所 | 水泉镇 | 35kV水泉站10kV103柴胡线 | 上湾村 | 160 | 0
15588 | 山亭供电中心 | 水泉供电所 | 水泉镇 | 35kV水泉站10kV103柴胡线 | 东岭南柱上变压器 | 400 | 232.0224
15589 | 山亭供电中心 | 水泉供电所 | 水泉镇 | 35kV水泉站10kV103柴胡线 | 东南蒋东分台区 | 400 | 213.4594
15590 | 山亭供电中心 | 水泉供电所 | 水泉镇 | 35kV水泉站10kV103柴胡线 | 镇驻地西 | 400 | 59.2149
15591 | 山亭供电中心 | 水泉供电所 | 水泉镇 | 35kV水泉站10kV103柴胡线 | 刁岭北配变 | 200 | 46.3
15592 | 山亭供电中心 | 水泉供电所 | 水泉镇 | 35kV水泉站10kV103柴胡线 | 伏山湾 | 200 | 65.0307
15593 | 山亭供电中心 | 水泉供电所 | 水泉镇 | 35kV水泉站10kV103柴胡线 | 刁岭 | 160 | 48.0978
15594 | 山亭供电中心 | 水泉供电所 | 水泉镇 | 35kV水泉站10kV103柴胡线 | 东岭村 | 400 | 199.9532
15595 | 山亭供电中心 | 水泉供电所 | 水泉镇 | 35kV水泉站10kV103柴胡线 | 粮套 | 200 | 78.0338
15596 | 山亭供电中心 | 水泉供电所 | 水泉镇 | 35kV水泉站10kV103柴胡线 | 板上西柱上变压器 | 400 | 289.453
15597 | 山亭供电中心 | 水泉供电所 | 水泉镇 | 35kV水泉站10kV103柴胡线 | 板上北 | 200 | 86.0834
15598 | 山亭供电中心 | 水泉供电所 | 水泉镇 | 35kV水泉站10kV103柴胡线 | 东南蒋南 | 400 | 257.345
15599 | 山亭供电中心 | 水泉供电所 | 水泉镇 | 35kV水泉站10kV103柴胡线 | 化石岭东柱上变压器 | 400 | 186.9759
15600 | 山亭供电中心 | 水泉供电所 | 水泉镇 | 35kV水泉站10kV103柴胡线 | 北河南柱上变压器 | 315 | 206.8502
15601 | 山亭供电中心 | 水泉供电所 | 水泉镇 | 35kV水泉站10kV103柴胡线 | 东岭东东配变 | 400 | 196.5476
15602 | 山亭供电中心 | 水泉供电所 | 水泉镇 | 35kV水泉站10kV103柴胡线 | 下辛庄东 | 200 | 112.7346
15603 | 山亭供电中心 | 水泉供电所 | 水泉镇 | 35kV水泉站10kV103柴胡线 | 东南蒋 | 200 | 97.3837
15604 | 山亭供电中心 | 水泉供电所 | 水泉镇 | 35kV水泉站10kV103柴胡线 | 伏山湾南 | 400 | 232.3449
15605 | 山亭供电中心 | 水泉供电所 | 水泉镇 | 35kV水泉站10kV103柴胡线 | 上为沟配变 | 200 | 19.4681
15606 | 山亭供电中心 | 水泉供电所 | 水泉镇 | 35kV水泉站10kV103柴胡线 | 水泉桃花蒋配变 | 200 | 100.3636
15607 | 山亭供电中心 | 水泉供电所 | 水泉镇 | 35kV水泉站10kV103柴胡线 | 上团山北柱上变 | 400 | 258.3383
15608 | 山亭供电中心 | 水泉供电所 | 水泉镇 | 35kV水泉站10kV103柴胡线 | 北河 | 200 | 92.3398
15609 | 山亭供电中心 | 水泉供电所 | 水泉镇 | 35kV水泉站10kV103柴胡线 | 水泉王庄北配变 | 200 | 0
15610 | 山亭供电中心 | 水泉供电所 | 水泉镇 | 35kV水泉站10kV103柴胡线 | 东河北 | 200 | 114.4116
15611 | 山亭供电中心 | 水泉供电所 | 水泉镇 | 35kV水泉站10kV103柴胡线 | 水泉夏岭北配变 | 200 | 78.3434
15612 | 山亭供电中心 | 水泉供电所 | 水泉镇 | 35kV水泉站10kV103柴胡线 | 倪山口南 | 200 | 37.9795
15613 | 山亭供电中心 | 水泉供电所 | 水泉镇 | 35kV水泉站10kV103柴胡线 | 东柴胡 | 100 | 35.85
15614 | 山亭供电中心 | 水泉供电所 | 水泉镇 | 35kV水泉站10kV103柴胡线 | 板上井 | 100 | 32.554
15615 | 山亭供电中心 | 水泉供电所 | 水泉镇 | 35kV水泉站10kV103柴胡线 | 板上 | 400 | 195.5156
15616 | 山亭供电中心 | 水泉供电所 | 水泉镇 | 35kV水泉站10kV103柴胡线 | 粮沃 | 400 | 237.6468
15617 | 山亭供电中心 | 水泉供电所 | 水泉镇 | 35kV水泉站10kV103柴胡线 | 紫泥汪 | 200 | 20.9709
15618 | 山亭供电中心 | 水泉供电所 | 水泉镇 | 35kV水泉站10kV103柴胡线 | 千庄西 | 160 | 0
15619 | 山亭供电中心 | 水泉供电所 | 水泉镇 | 35kV水泉站10kV103柴胡线 | 青莲东 | 160 | 24.5425
15620 | 山亭供电中心 | 水泉供电所 | 水泉镇 | 35kV水泉站10kV103柴胡线 | 水泉东岭北 | 400 | 262.0793
15621 | 山亭供电中心 | 水泉供电所 | 水泉镇 | 35kV水泉站10kV103柴胡线 | 夏岭东 | 160 | 62.0168
15622 | 山亭供电中心 | 水泉供电所 | 水泉镇 | 35kV水泉站10kV103柴胡线 | 夏岭南柱上变压器 | 100 | 54.9741
15623 | 山亭供电中心 | 水泉供电所 | 水泉镇 | 35kV水泉站10kV103柴胡线 | 千庄南1柱上变压器 | 400 | 249.1213
15624 | 山亭供电中心 | 水泉供电所 | 水泉镇 | 35kV水泉站10kV103柴胡线 | 板上新村 | 100 | 0
15625 | 山亭供电中心 | 水泉供电所 | 水泉镇 | 35kV水泉站10kV103柴胡线 | 千庄村 | 200 | 70.2938
15626 | 山亭供电中心 | 水泉供电所 | 水泉镇 | 35kV水泉站10kV103柴胡线 | 下团山 | 160 | 29.896
15627 | 山亭供电中心 | 水泉供电所 | 水泉镇 | 35kV水泉站10kV103柴胡线 | 界牌 | 200 | 44.4553
15628 | 山亭供电中心 | 水泉供电所 | 水泉镇 | 35kV水泉站10kV103柴胡线 | 下湾村 | 400 | 258.1577
15629 | 山亭供电中心 | 水泉供电所 | 水泉镇 | 35kV水泉站10kV103柴胡线 | 东柴胡西配变 | 200 | 61.4703
15630 | 山亭供电中心 | 水泉供电所 | 水泉镇 | 35kV水泉站10kV104李庄线 | 燕岭 | 100 | 0.94919
15631 | 山亭供电中心 | 水泉供电所 | 水泉镇 | 35kV水泉站10kV104李庄线 | 石户峪 | 400 | 211.2535
15632 | 山亭供电中心 | 水泉供电所 | 水泉镇 | 35kV水泉站10kV104李庄线 | 吉庄北一 | 200 | 2.4918
15633 | 山亭供电中心 | 水泉供电所 | 水泉镇 | 35kV水泉站10kV104李庄线 | 柴山前南 | 400 | 262.3373
15634 | 山亭供电中心 | 水泉供电所 | 水泉镇 | 35kV水泉站10kV104李庄线 | 沟南西 | 100 | 0
15635 | 山亭供电中心 | 水泉供电所 | 水泉镇 | 35kV水泉站10kV104李庄线 | 土门 | 200 | 91.153
15636 | 山亭供电中心 | 水泉供电所 | 水泉镇 | 35kV水泉站10kV104李庄线 | 沟南 | 200 | 14.8757
15637 | 山亭供电中心 | 水泉供电所 | 水泉镇 | 35kV水泉站10kV104李庄线 | 白蒋峪排灌井柱上变压器 | 200 | 128.8338
15638 | 山亭供电中心 | 水泉供电所 | 水泉镇 | 35kV水泉站10kV104李庄线 | 倪山口西柱上变 | 400 | 171.0057
15639 | 山亭供电中心 | 水泉供电所 | 水泉镇 | 35kV水泉站10kV104李庄线 | 白蒋峪西 | 200 | 52.0662
15640 | 山亭供电中心 | 水泉供电所 | 水泉镇 | 35kV水泉站10kV104李庄线 | 倪山口西1 | 200 | 144.7523
15641 | 山亭供电中心 | 水泉供电所 | 水泉镇 | 35kV水泉站10kV104李庄线 | 沟北配一 | 200 | 49.2153
15642 | 山亭供电中心 | 水泉供电所 | 水泉镇 | 35kV水泉站10kV104李庄线 | 下辛庄排灌井柱上变 | 200 | 115.6242
15643 | 山亭供电中心 | 水泉供电所 | 水泉镇 | 35kV水泉站10kV104李庄线 | 石户峪东 | 400 | 192.5615
15644 | 山亭供电中心 | 水泉供电所 | 水泉镇 | 35kV水泉站10kV104李庄线 | 大马湾 | 200 | 79.4399
15645 | 山亭供电中心 | 水泉供电所 | 水泉镇 | 35kV水泉站10kV104李庄线 | 下辛庄 | 400 | 65.3166
15646 | 山亭供电中心 | 水泉供电所 | 水泉镇 | 35kV水泉站10kV104李庄线 | 杨庄 | 100 | 0
15647 | 山亭供电中心 | 水泉供电所 | 水泉镇 | 35kV水泉站10kV104李庄线 | 倪山头配变 | 200 | 116.8691
15648 | 山亭供电中心 | 水泉供电所 | 水泉镇 | 35kV水泉站10kV104李庄线 | 李庄配一 | 400 | 172.5537
15649 | 山亭供电中心 | 水泉供电所 | 水泉镇 | 35kV水泉站10kV104李庄线 | 大马湾东柱上变压器 | 400 | 255.7583
15650 | 山亭供电中心 | 水泉供电所 | 水泉镇 | 35kV水泉站10kV104李庄线 | 驼寺西 | 200 | 79.1948
15651 | 山亭供电中心 | 水泉供电所 | 水泉镇 | 35kV水泉站10kV104李庄线 | 下辛庄北 | 200 | 32.6002
15652 | 山亭供电中心 | 水泉供电所 | 水泉镇 | 35kV水泉站10kV104李庄线 | 南泉村 | 200 | 4.6203
15653 | 山亭供电中心 | 水泉供电所 | 水泉镇 | 35kV水泉站10kV104李庄线 | 柴山前西台区 | 200 | 85.5416
15654 | 山亭供电中心 | 水泉供电所 | 水泉镇 | 35kV水泉站10kV104李庄线 | 镇驻地（公配） | 630 | 169.1177
15655 | 山亭供电中心 | 水泉供电所 | 水泉镇 | 35kV水泉站10kV104李庄线 | 白蒋峪配一 | 100 | 43.4932
15656 | 山亭供电中心 | 水泉供电所 | 水泉镇 | 35kV水泉站10kV104李庄线 | 倪山口东 | 400 | 275.4952
15657 | 山亭供电中心 | 水泉供电所 | 水泉镇 | 35kV水泉站10kV104李庄线 | 镇驻地北配变 | 200 | 0
15658 | 山亭供电中心 | 水泉供电所 | 水泉镇 | 35kV水泉站10kV104李庄线 | 白蒋峪 | 200 | 64.7598
15659 | 山亭供电中心 | 水泉供电所 | 水泉镇 | 35kV水泉站10kV104李庄线 | 白蒋峪东配变 | 200 | 95.1391
15660 | 山亭供电中心 | 水泉供电所 | 水泉镇 | 35kV水泉站10kV104李庄线 | 沟南前配变 | 200 | 64.0245
15661 | 山亭供电中心 | 水泉供电所 | 水泉镇 | 35kV水泉站10kV104李庄线 | 小马湾配一 | 315 | 161.752
15662 | 山亭供电中心 | 水泉供电所 | 水泉镇 | 35kV水泉站10kV104李庄线 | 沟南排灌1 | 160 | 30.5023
15663 | 山亭供电中心 | 水泉供电所 | 水泉镇 | 35kV水泉站10kV104李庄线 | 杨庄配一 | 200 | 78.8852
15664 | 山亭供电中心 | 水泉供电所 | 水泉镇 | 35kV水泉站10kV104李庄线 | 为泉北 | 160 | 61.6685
15665 | 山亭供电中心 | 水泉供电所 | 水泉镇 | 35kV水泉站10kV104李庄线 | 柴山前 | 400 | 187.3371
15666 | 山亭供电中心 | 水泉供电所 | 水泉镇 | 35kV水泉站10kV104李庄线 | 吉庄 | 200 | 80.6331
15667 | 山亭供电中心 | 水泉供电所 | 水泉镇 | 35kV水泉站10kV104李庄线 | 驼寺 | 200 | 116.6175
15668 | 山亭供电中心 | 水泉供电所 | 水泉镇 | 35kV水泉站10kV104李庄线 | 黄土崖配一 | 200 | 17.7782
15669 | 山亭供电中心 | 水泉供电所 | 水泉镇 | 35kV水泉站10kV104李庄线 | 吉庄北配变 | 200 | 42.6106
15670 | 山亭供电中心 | 水泉供电所 | 水泉镇 | 35kV水泉站10kV104李庄线 | 为泉 | 200 | 55.9362
15671 | 山亭供电中心 | 水泉供电所 | 水泉镇 | 35kV水泉站10kV104李庄线 | 燕岭配一 | 200 | 91.1143
15672 | 山亭供电中心 | 水泉供电所 | 水泉镇 | 35kV水泉站10kV104李庄线 | 沟南排灌2 | 100 | 5.877
15673 | 山亭供电中心 | 水泉供电所 | 水泉镇 | 35kV水泉站10kV104李庄线 | 下辛庄配一 | 200 | 0
15674 | 山亭供电中心 | 水泉供电所 | 水泉镇 | 35kV水泉站10kV104李庄线 | 大马湾西柱上变压器 | 200 | 123.003
15675 | 山亭供电中心 | 水泉供电所 | 水泉镇 | 35kV水泉站10kV104李庄线 | 沟北 | 160 | 47.6656
15676 | 山亭供电中心 | 水泉供电所 | 水泉镇 | 35kV水泉站10kV104李庄线 | 大马湾北配变 | 315 | 176.1871
15677 | 山亭供电中心 | 水泉供电所 | 水泉镇 | 35kV水泉站10kV104李庄线 | 黄土崖 | 160 | 6.7922
15678 | 山亭供电中心 | 水泉供电所 | 水泉镇 | 35kV水泉站10kV104李庄线 | 吉庄中 | 200 | 45.8356
15679 | 山亭供电中心 | 水泉供电所 | 水泉镇 | 35kV水泉站10kV104李庄线 | 倪山口 | 400 | 204.7713
15680 | 山亭供电中心 | 水泉供电所 | 水泉镇 | 35kV水泉站10kV104李庄线 | 土门东配变 | 200 | 67.3914
15681 | 山亭供电中心 | 水泉供电所 | 水泉镇 | 35kV水泉站10kV105固城线 | 西固城井 | 100 | 13.9007
15682 | 山亭供电中心 | 水泉供电所 | 水泉镇 | 35kV水泉站10kV105固城线 | 尚岩 | 250 | 0
15683 | 山亭供电中心 | 水泉供电所 | 水泉镇 | 35kV水泉站10kV105固城线 | 甘石桥柱上变压器 | 200 | 71.8031
15684 | 山亭供电中心 | 水泉供电所 | 水泉镇 | 35kV水泉站10kV105固城线 | 西固城前 | 200 | 0
15685 | 山亭供电中心 | 水泉供电所 | 水泉镇 | 35kV水泉站10kV105固城线 | 西固城配二 | 200 | 98.5447
15686 | 山亭供电中心 | 水泉供电所 | 水泉镇 | 35kV水泉站10kV105固城线 | 尚岩排灌井1 | 100 | 32.5347
15687 | 山亭供电中心 | 水泉供电所 | 水泉镇 | 35kV水泉站10kV105固城线 | 马沟排灌井 | 200 | 42.6235
15688 | 山亭供电中心 | 水泉供电所 | 水泉镇 | 35kV水泉站10kV105固城线 | 东固城前 | 200 | 13.0052
15689 | 山亭供电中心 | 水泉供电所 | 水泉镇 | 35kV水泉站10kV105固城线 | 西固城西 | 200 | 21.6482
15690 | 山亭供电中心 | 水泉供电所 | 水泉镇 | 35kV水泉站10kV105固城线 | 尚岩西2 | 200 | 27.2984
15691 | 山亭供电中心 | 水泉供电所 | 水泉镇 | 35kV水泉站10kV105固城线 | 石盆 | 400 | 0
15692 | 山亭供电中心 | 水泉供电所 | 水泉镇 | 35kV水泉站10kV105固城线 | 尚岩西 | 250 | 6.243
15693 | 山亭供电中心 | 水泉供电所 | 水泉镇 | 35kV水泉站10kV105固城线 | 东固城排灌井4 | 100 | 49.1692
15694 | 山亭供电中心 | 水泉供电所 | 水泉镇 | 35kV水泉站10kV105固城线 | 甘石桥北 | 400 | 266.4395
15695 | 山亭供电中心 | 水泉供电所 | 水泉镇 | 35kV水泉站10kV105固城线 | 尚岩西1 | 200 | 4.0011
15696 | 山亭供电中心 | 水泉供电所 | 水泉镇 | 35kV水泉站10kV105固城线 | 袁庄南柱上变压器 | 400 | 237.2856
15697 | 山亭供电中心 | 水泉供电所 | 水泉镇 | 35kV水泉站10kV105固城线 | 马沟东配变 | 200 | 94.8295
15698 | 山亭供电中心 | 水泉供电所 | 水泉镇 | 35kV水泉站10kV105固城线 | 磨唐东柱上变压器 | 400 | 279.9586
15699 | 山亭供电中心 | 水泉供电所 | 水泉镇 | 35kV水泉站10kV105固城线 | 西固城北 | 160 | 0
15700 | 山亭供电中心 | 水泉供电所 | 水泉镇 | 35kV水泉站10kV105固城线 | 西固城中 | 200 | 40.1596
15701 | 山亭供电中心 | 水泉供电所 | 水泉镇 | 35kV水泉站10kV105固城线 | 西固城配一 | 200 | 28.2272
15702 | 山亭供电中心 | 水泉供电所 | 水泉镇 | 35kV水泉站10kV105固城线 | 袁庄北 | 400 | 294.5613
15703 | 山亭供电中心 | 水泉供电所 | 水泉镇 | 35kV水泉站10kV105固城线 | 石盆东配变 | 400 | 92.3677
15704 | 山亭供电中心 | 水泉供电所 | 水泉镇 | 35kV水泉站10kV105固城线 | 下龙庄 | 160 | 31.186
15705 | 山亭供电中心 | 水泉供电所 | 水泉镇 | 35kV水泉站10kV105固城线 | 东固城西配变 | 200 | 54.156
15706 | 山亭供电中心 | 水泉供电所 | 水泉镇 | 35kV水泉站10kV105固城线 | 马沟 | 200 | 113.4248
15707 | 山亭供电中心 | 水泉供电所 | 水泉镇 | 35kV水泉站10kV105固城线 | 东固城北排灌井 | 100 | 44.2801
15708 | 山亭供电中心 | 水泉供电所 | 水泉镇 | 35kV水泉站10kV105固城线 | 袁庄（新）柱上变压器 | 400 | 279.4942
15709 | 山亭供电中心 | 水泉供电所 | 水泉镇 | 35kV水泉站10kV105固城线 | 下龙庄南配变 | 200 | 53.5497
15710 | 山亭供电中心 | 水泉供电所 | 水泉镇 | 35kV水泉站10kV105固城线 | 水泉子西 | 200 | 4.0785
15711 | 山亭供电中心 | 水泉供电所 | 水泉镇 | 35kV水泉站10kV105固城线 | 东固城排灌井1 | 100 | 27.3296
15712 | 山亭供电中心 | 水泉供电所 | 水泉镇 | 35kV水泉站10kV105固城线 | 西固城排灌井 | 200 | 50.6537
15713 | 山亭供电中心 | 水泉供电所 | 水泉镇 | 35kV水泉站10kV105固城线 | 尚岩排灌井2 | 100 | 9.1213
15714 | 山亭供电中心 | 水泉供电所 | 水泉镇 | 35kV水泉站10kV105固城线 | 尚岩东4柱上变压器 | 400 | 172.3731
15715 | 山亭供电中心 | 水泉供电所 | 水泉镇 | 35kV水泉站10kV105固城线 | 东固城配一 | 200 | 39.7984
15716 | 山亭供电中心 | 水泉供电所 | 水泉镇 | 35kV水泉站10kV105固城线 | 东固城配二 | 200 | 53.3046
15717 | 山亭供电中心 | 水泉供电所 | 水泉镇 | 35kV水泉站10kV105固城线 | 尚岩东2 | 400 | 119.3028
15718 | 山亭供电中心 | 水泉供电所 | 水泉镇 | 35kV水泉站10kV105固城线 | 水泉子村 | 400 | 155.4097
15719 | 山亭供电中心 | 水泉供电所 | 水泉镇 | 35kV水泉站10kV105固城线 | 磨唐南 | 400 | 254.4425
15720 | 山亭供电中心 | 水泉供电所 | 水泉镇 | 35kV水泉站10kV105固城线 | 东固城中 | 200 | 18.2168
15721 | 山亭供电中心 | 水泉供电所 | 水泉镇 | 35kV水泉站10kV105固城线 | 东固城排灌井3 | 100 | 0
15722 | 山亭供电中心 | 水泉供电所 | 水泉镇 | 35kV水泉站10kV105固城线 | 上龙庄配一 | 315 | 116.5765
15723 | 山亭供电中心 | 水泉供电所 | 水泉镇 | 35kV水泉站10kV105固城线 | 磨唐北 | 400 | 244.5999
15724 | 山亭供电中心 | 水泉供电所 | 水泉镇 | 35kV水泉站10kV105固城线 | 上龙庄 | 160 | 27.5998
15725 | 山亭供电中心 | 水泉供电所 | 水泉镇 | 35kV水泉站10kV105固城线 | 尚岩东1 | 200 | 15.5723
15726 | 山亭供电中心 | 水泉供电所 | 水泉镇 | 35kV水泉站10kV105固城线 | 东固城排灌井2 | 200 | 23.7573
15727 | 山亭供电中心 | 水泉供电所 | 水泉镇 | 35kV水泉站10kV105固城线 | 东固城东配变 | 200 | 28.8077
15728 | 山亭供电中心 | 水泉供电所 | 水泉镇 | 35kV水泉站10kV105固城线 | 马沟北配变 | 200 | 72.0224
15729 | 山亭供电中心 | 水泉供电所 | 水泉镇 | 35kV水泉站10kV105固城线 | 水泉子北配变 | 400 | 211.2793
15730 | 山亭供电中心 | 水泉供电所 | 水泉镇 | 35kV水泉站10kV105固城线 | 甘石桥配一 | 200 | 38.0698
15731 | 山亭供电中心 | 水泉供电所 | 水泉镇 | 35kV水泉站10kV105固城线 | 袁庄西柱上变压器 | 400 | 272.8378
15732 | 山亭供电中心 | 水泉供电所 | 水泉镇 | 35kV水泉站10kV105固城线 | 袁庄配一 | 400 | 124.3854
15733 | 山亭供电中心 | 水泉供电所 | 水泉镇 | 35kV水泉站10kV105固城线 | 东固城北 | 200 | 9.8447
15734 | 山亭供电中心 | 水泉供电所 | 水泉镇 | 35kV水泉站10kV108北岭线 | 郑庄 | 250 | 80.8046
15735 | 山亭供电中心 | 水泉供电所 | 水泉镇 | 35kV水泉站10kV108北岭线 | 张山头 | 400 | 28.2292
15736 | 山亭供电中心 | 水泉供电所 | 水泉镇 | 35kV水泉站10kV108北岭线 | 棠梨峪南柱上变 | 160 | 102.2259
15737 | 山亭供电中心 | 水泉供电所 | 水泉镇 | 35kV水泉站10kV108北岭线 | 唐岭 | 200 | 84.7676
15738 | 山亭供电中心 | 水泉供电所 | 水泉镇 | 35kV水泉站10kV108北岭线 | 棠棣峪 | 200 | 60.2577
15739 | 山亭供电中心 | 水泉供电所 | 水泉镇 | 35kV水泉站10kV108北岭线 | 张山头排灌井3 | 100 | 19.6541
15740 | 山亭供电中心 | 水泉供电所 | 水泉镇 | 35kV水泉站10kV108北岭线 | 郑庄东配一 | 200 | 17.3138
15741 | 山亭供电中心 | 水泉供电所 | 水泉镇 | 35kV水泉站10kV108北岭线 | 宝山后排灌井 | 200 | 66.0369
15742 | 山亭供电中心 | 水泉供电所 | 水泉镇 | 35kV水泉站10kV108北岭线 | 宝山后东配变 | 400 | 275.4952
15743 | 山亭供电中心 | 水泉供电所 | 水泉镇 | 35kV水泉站10kV108北岭线 | 唐岭东配变 | 630 | 465.8925
15744 | 山亭供电中心 | 水泉供电所 | 水泉镇 | 35kV水泉站10kV108北岭线 | 张山头排灌井1 | 100 | 0
15745 | 山亭供电中心 | 水泉供电所 | 水泉镇 | 35kV水泉站10kV108北岭线 | 水泉郑庄东 | 200 | 78.266
15746 | 山亭供电中心 | 水泉供电所 | 水泉镇 | 35kV水泉站10kV108北岭线 | 张山头东 | 200 | 85.5996
15747 | 山亭供电中心 | 水泉供电所 | 水泉镇 | 35kV水泉站10kV108北岭线 | 郑庄南柱上变 | 400 | 201.5786
15748 | 山亭供电中心 | 水泉供电所 | 水泉镇 | 35kV水泉站10kV108北岭线 | 郑庄村西 | 200 | 68.1267
15749 | 山亭供电中心 | 水泉供电所 | 水泉镇 | 35kV水泉站10kV108北岭线 | 乔峪 | 200 | 81.3233
15750 | 山亭供电中心 | 水泉供电所 | 水泉镇 | 35kV水泉站10kV108北岭线 | 宝山后北柱上变 | 200 | 124.4478
15751 | 山亭供电中心 | 水泉供电所 | 水泉镇 | 35kV水泉站10kV108北岭线 | 唐岭北柱上变 | 400 | 252.3011
15752 | 山亭供电中心 | 水泉供电所 | 水泉镇 | 35kV水泉站10kV108北岭线 | 赵岭井配电变压器 | 100 | 17.6933
15753 | 山亭供电中心 | 水泉供电所 | 水泉镇 | 35kV水泉站10kV108北岭线 | 郑庄井配电变压器 | 200 | 29.0914
15754 | 山亭供电中心 | 水泉供电所 | 水泉镇 | 35kV水泉站10kV108北岭线 | 倪庄 | 250 | 44.7622
15755 | 山亭供电中心 | 水泉供电所 | 水泉镇 | 35kV水泉站10kV108北岭线 | 倪庄东 | 200 | 107.6263
15756 | 山亭供电中心 | 水泉供电所 | 水泉镇 | 35kV水泉站10kV108北岭线 | 赵岭排灌井2 | 200 | 78.4208
15757 | 山亭供电中心 | 水泉供电所 | 水泉镇 | 35kV水泉站10kV108北岭线 | 甘石桥西 | 400 | 146.6249
15758 | 山亭供电中心 | 水泉供电所 | 水泉镇 | 35kV水泉站10kV108北岭线 | 宝山后 | 200 | 68.0106
15759 | 山亭供电中心 | 水泉供电所 | 水泉镇 | 35kV水泉站10kV108北岭线 | 水泉供电所 | 100 | 17.6159
15760 | 山亭供电中心 | 水泉供电所 | 水泉镇 | 35kV水泉站10kV108北岭线 | 棠梨峪配一 | 315 | 41.5375
15761 | 山亭供电中心 | 水泉供电所 | 水泉镇 | 35kV水泉站10kV108北岭线 | 赵岭（新）柱上变压器 | 630 | 410.153
15762 | 山亭供电中心 | 水泉供电所 | 水泉镇 | 35kV水泉站10kV108北岭线 | 北里峪 | 100 | 0
15763 | 山亭供电中心 | 水泉供电所 | 水泉镇 | 35kV水泉站10kV108北岭线 | 张山头排灌井2 | 100 | 0
15764 | 山亭供电中心 | 水泉供电所 | 水泉镇 | 35kV水泉站10kV108北岭线 | 赵岭北柱上变压器 | 400 | 223.0957
15765 | 山亭供电中心 | 水泉供电所 | 水泉镇 | 35kV水泉站10kV108北岭线 | 郑庄北 | 100 | 72.26
15766 | 山亭供电中心 | 水泉供电所 | 水泉镇 | 35kV水泉站10kV108北岭线 | 宝山后西柱上变 | 200 | 126.6666
15767 | 山亭供电中心 | 水泉供电所 | 水泉镇 | 35kV水泉站10kV108北岭线 | 赵岭东配变 | 200 | 12.3989
15768 | 山亭供电中心 | 水泉供电所 | 水泉镇 | 35kV水泉站10kV108北岭线 | 北岭 | 200 | 80.4332
15769 | 山亭供电中心 | 水泉供电所 | 水泉镇 | 35kV水泉站10kV108北岭线 | 赵岭排灌井1 | 100 | 16.6871
15770 | 山亭供电中心 | 水泉供电所 | 水泉镇 | 35kV水泉站10kV108北岭线 | 棠梨峪西 | 160 | 0
15771 | 山亭供电中心 | 水泉供电所 | 水泉镇 | 35kV水泉站10kV108北岭线 | 乔峪东 | 400 | 225.8305
15772 | 山亭供电中心 | 水泉供电所 | 水泉镇 | 35kV水泉站10kV108北岭线 | 棠棣峪东配变 | 200 | 0
15773 | 山亭供电中心 | 水泉供电所 | 水泉镇 | 35kV水泉站10kV111长城线 | 西黄蒿东柱上变压器 | 200 | 109.8966
15774 | 山亭供电中心 | 水泉供电所 | 水泉镇 | 35kV水泉站10kV111长城线 | 南里峪 | 100 | 17.4095
15775 | 山亭供电中心 | 水泉供电所 | 水泉镇 | 35kV水泉站10kV111长城线 | 东朱庄配二 | 400 | 122.8632
15776 | 山亭供电中心 | 水泉供电所 | 水泉镇 | 35kV水泉站10kV111长城线 | 前朱庄配一 | 200 | 84.5741
15777 | 山亭供电中心 | 水泉供电所 | 水泉镇 | 35kV水泉站10kV111长城线 | 前朱庄 | 200 | 7.5228
15778 | 山亭供电中心 | 水泉供电所 | 水泉镇 | 35kV水泉站10kV111长城线 | 云峰山西 | 400 | 114.8136
15779 | 山亭供电中心 | 水泉供电所 | 水泉镇 | 35kV水泉站10kV111长城线 | 西朱庄 | 200 | 6.4005
15780 | 山亭供电中心 | 水泉供电所 | 水泉镇 | 35kV水泉站10kV111长城线 | 田坑东柱上变 | 400 | 219.9223
15781 | 山亭供电中心 | 水泉供电所 | 水泉镇 | 35kV水泉站10kV111长城线 | 水泉云峰山南 | 200 | 7.9485
15782 | 山亭供电中心 | 水泉供电所 | 水泉镇 | 35kV水泉站10kV111长城线 | 田坑井配电变压器 | 160 | 18.0151
15783 | 山亭供电中心 | 水泉供电所 | 水泉镇 | 35kV水泉站10kV111长城线 | 长城配四 | 200 | 91.3207
15784 | 山亭供电中心 | 水泉供电所 | 水泉镇 | 35kV水泉站10kV111长城线 | 长城配二 | 400 | 188.2659
15785 | 山亭供电中心 | 水泉供电所 | 水泉镇 | 35kV水泉站10kV111长城线 | 南里峪西配变 | 200 | 131.1686
15786 | 山亭供电中心 | 水泉供电所 | 水泉镇 | 35kV水泉站10kV111长城线 | 火石沟西 | 400 | 230.4744
15787 | 山亭供电中心 | 水泉供电所 | 水泉镇 | 35kV水泉站10kV111长城线 | 田坑北柱上变 | 160 | 0
15788 | 山亭供电中心 | 水泉供电所 | 水泉镇 | 35kV水泉站10kV111长城线 | 长城排灌井2 | 100 | 48.7306
15789 | 山亭供电中心 | 水泉供电所 | 水泉镇 | 35kV水泉站10kV111长城线 | 西朱庄东配变 | 200 | 10.7735
15790 | 山亭供电中心 | 水泉供电所 | 水泉镇 | 35kV水泉站10kV111长城线 | 田坑 | 200 | 66.3981
15791 | 山亭供电中心 | 水泉供电所 | 水泉镇 | 35kV水泉站10kV111长城线 | 老梅洞西 | 400 | 265.472
15792 | 山亭供电中心 | 水泉供电所 | 水泉镇 | 35kV水泉站10kV111长城线 | 云峰山 | 200 | 23.4413
15793 | 山亭供电中心 | 水泉供电所 | 水泉镇 | 35kV水泉站10kV111长城线 | 老梅洞 | 160 | 89.5324
15794 | 山亭供电中心 | 水泉供电所 | 水泉镇 | 35kV水泉站10kV111长城线 | 陈山口台区 | 100 | 47.8018
15795 | 山亭供电中心 | 水泉供电所 | 水泉镇 | 35kV水泉站10kV111长城线 | 云峰山配一 | 200 | 0
15796 | 山亭供电中心 | 水泉供电所 | 水泉镇 | 35kV水泉站10kV111长城线 | 长城 | 200 | 0
15797 | 山亭供电中心 | 水泉供电所 | 水泉镇 | 35kV水泉站10kV111长城线 | 长城西变 | 400 | 167.755
15798 | 山亭供电中心 | 水泉供电所 | 水泉镇 | 35kV水泉站10kV111长城线 | 东黄蒿东配变 | 200 | 128.6919
15799 | 山亭供电中心 | 水泉供电所 | 水泉镇 | 35kV水泉站10kV111长城线 | 化石岭 | 200 | 0
15800 | 山亭供电中心 | 水泉供电所 | 水泉镇 | 35kV水泉站10kV111长城线 | 长城北 | 200 | 17.2945
15801 | 山亭供电中心 | 水泉供电所 | 水泉镇 | 35kV水泉站10kV111长城线 | 天畅润地鲁南网商创业园2 | 1250 | 867.1823
15802 | 山亭供电中心 | 水泉供电所 | 水泉镇 | 35kV水泉站10kV111长城线 | 前朱庄配二 | 200 | 64.8759
15803 | 山亭供电中心 | 水泉供电所 | 水泉镇 | 35kV水泉站10kV111长城线 | 云峰山排灌井1 | 200 | 97.4418
15804 | 山亭供电中心 | 水泉供电所 | 水泉镇 | 35kV水泉站10kV111长城线 | 云龙湾 | 100 | 43.8802
15805 | 山亭供电中心 | 水泉供电所 | 水泉镇 | 35kV水泉站10kV111长城线 | 火石沟 | 200 | 83.2454
15806 | 山亭供电中心 | 水泉供电所 | 水泉镇 | 35kV水泉站10kV111长城线 | 云龙湾配一 | 200 | 59.9997
15807 | 山亭供电中心 | 水泉供电所 | 水泉镇 | 35kV水泉站10kV111长城线 | 峪子 | 100 | 0
15808 | 山亭供电中心 | 水泉供电所 | 水泉镇 | 35kV水泉站10kV111长城线 | 西朱庄配一 | 200 | 59.6514
15809 | 山亭供电中心 | 水泉供电所 | 水泉镇 | 35kV水泉站10kV111长城线 | 东黄蒿 | 200 | 106.7491
15810 | 山亭供电中心 | 水泉供电所 | 水泉镇 | 35kV水泉站10kV111长城线 | 水泉东朱庄东 | 400 | 163.7302
15811 | 山亭供电中心 | 水泉供电所 | 水泉镇 | 35kV水泉站10kV111长城线 | 云峰山排灌井2 | 200 | 72.5771
15812 | 山亭供电中心 | 水泉供电所 | 水泉镇 | 35kV水泉站10kV111长城线 | 长城配一 | 160 | 45.3372
15813 | 山亭供电中心 | 水泉供电所 | 水泉镇 | 35kV水泉站10kV111长城线 | 东朱庄配一 | 200 | 19.4036
15814 | 山亭供电中心 | 水泉供电所 | 水泉镇 | 35kV水泉站10kV111长城线 | 前朱庄村机井 | 200 | 51.6792
15815 | 山亭供电中心 | 水泉供电所 | 水泉镇 | 35kV水泉站10kV111长城线 | 火石沟井 | 100 | 36.553
15816 | 山亭供电中心 | 水泉供电所 | 水泉镇 | 35kV水泉站10kV111长城线 | 前朱庄排灌井2 | 200 | 34.8642
15817 | 山亭供电中心 | 水泉供电所 | 水泉镇 | 35kV水泉站10kV111长城线 | 化石岭南 | 400 | 202.3913
15818 | 山亭供电中心 | 水泉供电所 | 水泉镇 | 35kV水泉站10kV111长城线 | 长城排灌井1 | 200 | 40.4756
15819 | 山亭供电中心 | 水泉供电所 | 水泉镇 | 35kV水泉站10kV111长城线 | 长城配三柱上变 | 400 | 173.0955
15820 | 山亭供电中心 | 水泉供电所 | 水泉镇 | 35kV水泉站10kV111长城线 | 天畅润地鲁南网商创业园1 | 1250 | 884.0554
15821 | 山亭供电中心 | 水泉供电所 | 水泉镇 | 35kV水泉站10kV111长城线 | 前朱庄排灌井1 | 100 | 30.6577
15822 | 山亭供电中心 | 水泉供电所 | 水泉镇 | 35kV水泉站10kV111长城线 | 东朱庄北 | 200 | 0
15823 | 山亭供电中心 | 水泉供电所 | 水泉镇 | 35kV水泉站10kV111长城线 | 西朱庄 | 200 | 6.4005
15824 | 山亭供电中心 | 水泉供电所 | 水泉镇 | 35kV水泉站10kV111长城线 | 西黄蒿 | 400 | 285.9442
15825 | 山亭供电中心 | 水泉供电所 | 水泉镇 | 35kV水泉站10kV111长城线 | 西黄蒿西配变 | 200 | 84.4193
15826 | 山亭供电中心 | 店子供电所 | 店子镇 | 110kV店子站10kV13部队线 | 姚营东变 | 400 | 237.9105
15827 | 山亭供电中心 | 店子供电所 | 店子镇 | 110kV店子站10kV13部队线 | 姚营#6变 | 400 | 176.5011
15828 | 山亭供电中心 | 店子供电所 | 店子镇 | 110kV店子站10kV13部队线 | 罗营#6台架变 | 400 | 219.3805
15829 | 山亭供电中心 | 店子供电所 | 店子镇 | 110kV店子站10kV13部队线 | 魏沃 | 160 | 0
15830 | 山亭供电中心 | 店子供电所 | 店子镇 | 110kV店子站10kV13部队线 | 罗营#5台架变柱上变压器 | 400 | 183.9057
15831 | 山亭供电中心 | 店子供电所 | 店子镇 | 110kV店子站10kV13部队线 | 姚营#7变 | 400 | 159.1194
15832 | 山亭供电中心 | 店子供电所 | 店子镇 | 110kV店子站10kV13部队线 | 刘西山 | 200 | 49.899
15833 | 山亭供电中心 | 店子供电所 | 店子镇 | 110kV店子站10kV13部队线 | 姚营#4变 | 400 | 42.8578
15834 | 山亭供电中心 | 店子供电所 | 店子镇 | 110kV店子站10kV13部队线 | 姚营#3变 | 160 | 47.8098
15835 | 山亭供电中心 | 店子供电所 | 店子镇 | 110kV店子站10kV13部队线 | 魏沃井 | 100 | 53.6648
15836 | 山亭供电中心 | 店子供电所 | 店子镇 | 110kV店子站10kV13部队线 | 魏沃村#2变 | 400 | 96.6485
15837 | 山亭供电中心 | 店子供电所 | 店子镇 | 110kV店子站10kV13部队线 | 姚营#5变 | 200 | 44.2876
15838 | 山亭供电中心 | 店子供电所 | 店子镇 | 110kV店子站10kV13部队线 | 店子镇魏沃村#3变 | 200 | 100.6345
15839 | 山亭供电中心 | 店子供电所 | 店子镇 | 110kV店子站10kV13部队线 | 店子井1 | 100 | 28.1229
15840 | 山亭供电中心 | 店子供电所 | 店子镇 | 110kV店子站10kV13部队线 | 店子镇罗营#4变 | 100 | 0
15841 | 山亭供电中心 | 店子供电所 | 店子镇 | 110kV店子站10kV13部队线 | 罗营村 | 200 | 0
15842 | 山亭供电中心 | 店子供电所 | 店子镇 | 110kV店子站10kV13部队线 | 姚营#8台架变柱上变压器 | 400 | 228.4589
15843 | 山亭供电中心 | 店子供电所 | 店子镇 | 110kV店子站10kV13部队线 | 姚营村西 | 160 | 38.2256
15844 | 山亭供电中心 | 店子供电所 | 店子镇 | 110kV店子站10kV13部队线 | 魏沃村#4变 | 200 | 79.8914
15845 | 山亭供电中心 | 店子供电所 | 店子镇 | 110kV店子站10kV13部队线 | 罗营村东台区 | 500 | 154.6948
15846 | 山亭供电中心 | 店子供电所 | 店子镇 | 110kV店子站10kV15望母山线 | 黄安岭 | 100 | 80
15847 | 山亭供电中心 | 店子供电所 | 店子镇 | 110kV店子站10kV15望母山线 | 龙虎坡井 | 100 | 39.6748
15848 | 山亭供电中心 | 店子供电所 | 店子镇 | 110kV店子站10kV15望母山线 | 平子#3台架变柱上变压器 | 400 | 144.1094
15849 | 山亭供电中心 | 店子供电所 | 店子镇 | 110kV店子站10kV15望母山线 | 朱山#2变 | 400 | 242.9874
15850 | 山亭供电中心 | 店子供电所 | 店子镇 | 110kV店子站10kV15望母山线 | 店子镇罗营#3变 | 200 | 46.539
15851 | 山亭供电中心 | 店子供电所 | 店子镇 | 110kV店子站10kV15望母山线 | 高崖西 | 400 | 149.7982
15852 | 山亭供电中心 | 店子供电所 | 店子镇 | 110kV店子站10kV15望母山线 | 35kV冯卯站10kV111店子线运检单线图.sln_朱山#4变柱上变压器 | 400 | 396.1293
15853 | 山亭供电中心 | 店子供电所 | 店子镇 | 110kV店子站10kV15望母山线 | 店子所黄安岭#2变 | 200 | 170.2344
15854 | 山亭供电中心 | 店子供电所 | 店子镇 | 110kV店子站10kV15望母山线 | 平子#2变柱上变 | 400 | 88.5364
15855 | 山亭供电中心 | 店子供电所 | 店子镇 | 110kV店子站10kV15望母山线 | 朱山#3柱上变 | 400 | 248.2709
15856 | 山亭供电中心 | 店子供电所 | 店子镇 | 110kV店子站10kV15望母山线 | 朱山#1 | 400 | 331.772
15857 | 山亭供电中心 | 店子供电所 | 店子镇 | 110kV店子站10kV15望母山线 | 平子村 | 400 | 1.7586
15858 | 山亭供电中心 | 店子供电所 | 店子镇 | 110kV店子站10kV21尖子山线 | 店子十 | 400 | 149.4112
15859 | 山亭供电中心 | 店子供电所 | 店子镇 | 110kV店子站10kV21尖子山线 | 交通变台架变柱上变压器 | 400 | 111.537
15860 | 山亭供电中心 | 店子供电所 | 店子镇 | 110kV店子站10kV21尖子山线 | 石竹南 | 200 | 10.6574
15861 | 山亭供电中心 | 店子供电所 | 店子镇 | 110kV店子站10kV21尖子山线 | 店子镇龙虎#3变 | 400 | 42.3418
15862 | 山亭供电中心 | 店子供电所 | 店子镇 | 110kV店子站10kV21尖子山线 | 店子镇龙虎#4变200kVA | 400 | 168.6838
15863 | 山亭供电中心 | 店子供电所 | 店子镇 | 110kV店子站10kV21尖子山线 | 石竹#2变 | 400 | 256.0663
15864 | 山亭供电中心 | 店子供电所 | 店子镇 | 110kV店子站10kV21尖子山线 | 龙虎#5变柱上变 | 400 | 276.5014
15865 | 山亭供电中心 | 店子供电所 | 店子镇 | 110kV店子站10kV21尖子山线 | 店子#7变 | 400 | 71.1602
15866 | 山亭供电中心 | 店子供电所 | 店子镇 | 110kV店子站10kV21尖子山线 | 店子镇向阳#4变 | 200 | 0
15867 | 山亭供电中心 | 店子供电所 | 店子镇 | 110kV店子站10kV21尖子山线 | 向阳#7台架变柱上变压器 | 400 | 280.681
15868 | 山亭供电中心 | 店子供电所 | 店子镇 | 110kV店子站10kV21尖子山线 | 西尖子山 | 200 | 89.6631
15869 | 山亭供电中心 | 店子供电所 | 店子镇 | 110kV店子站10kV21尖子山线 | 向阳#3变 | 400 | 124.0822
15870 | 山亭供电中心 | 店子供电所 | 店子镇 | 110kV店子站10kV21尖子山线 | 石竹#4台架变柱上变压器 | 400 | 159.1636
15871 | 山亭供电中心 | 店子供电所 | 店子镇 | 110kV店子站10kV21尖子山线 | 东尖子山 | 400 | 204.0554
15872 | 山亭供电中心 | 店子供电所 | 店子镇 | 110kV店子站10kV21尖子山线 | 店子12台区 | 400 | 107.1511
15873 | 山亭供电中心 | 店子供电所 | 店子镇 | 110kV店子站10kV21尖子山线 | 店子#8变 | 400 | 0
15874 | 山亭供电中心 | 店子供电所 | 店子镇 | 110kV店子站10kV21尖子山线 | 蒋自崖#5变 | 200 | 99.6283
15875 | 山亭供电中心 | 店子供电所 | 店子镇 | 110kV店子站10kV21尖子山线 | 店子所尖子山#3变 | 200 | 92.8558
15876 | 山亭供电中心 | 店子供电所 | 店子镇 | 110kV店子站10kV21尖子山线 | 西尖子山#2变 | 200 | 67.4301
15877 | 山亭供电中心 | 店子供电所 | 店子镇 | 110kV店子站10kV21尖子山线 | 龙虎 | 400 | 196.4702
15878 | 山亭供电中心 | 店子供电所 | 店子镇 | 110kV店子站10kV21尖子山线 | 石竹#3变 | 400 | 204.1328
15879 | 山亭供电中心 | 店子供电所 | 店子镇 | 110kV店子站10kV21尖子山线 | 店子镇东尖山#2变 | 200 | 16.6172
15880 | 山亭供电中心 | 店子供电所 | 店子镇 | 110kV店子站10kV21尖子山线 | 店子#9 | 400 | 108.2347
15881 | 山亭供电中心 | 店子供电所 | 店子镇 | 110kV店子站10kV21尖子山线 | 龙虎6台架变柱上变压器 | 400 | 243.7614
15882 | 山亭供电中心 | 店子供电所 | 店子镇 | 110kV店子站10kV21尖子山线 | 蒋自崖#6变 | 200 | 6.9036
15883 | 山亭供电中心 | 店子供电所 | 店子镇 | 110kV店子站10kV21尖子山线 | 店子镇龙虎#2变 | 200 | 0
15884 | 山亭供电中心 | 店子供电所 | 店子镇 | 110kV店子站10kV21尖子山线 | 店子#5变 | 400 | 125.469
15885 | 山亭供电中心 | 店子供电所 | 店子镇 | 110kV店子站10kV21尖子山线 | 店子#17变柱上变压器 | 200 | 82.6004
15886 | 山亭供电中心 | 店子供电所 | 店子镇 | 110kV店子站10kV21尖子山线 | 店子#16变 | 400 | 112.569
15887 | 山亭供电中心 | 店子供电所 | 店子镇 | 110kV店子站10kV21尖子山线 | 店子镇向阳南 | 200 | 6.9036
15888 | 山亭供电中心 | 店子供电所 | 店子镇 | 110kV店子站10kV21尖子山线 | 向阳北 | 400 | 170.6832
15889 | 山亭供电中心 | 店子供电所 | 店子镇 | 110kV店子站10kV21尖子山线 | 店子18台架变柱上变压器 | 400 | 115.149
15890 | 山亭供电中心 | 店子供电所 | 店子镇 | 110kV店子站10kV21尖子山线 | 石竹(副本) | 200 | 24.2927
15891 | 山亭供电中心 | 店子供电所 | 店子镇 | 110kV店子站10kV23安岭线 | 店子所店子西变 | 200 | 0
15892 | 山亭供电中心 | 店子供电所 | 店子镇 | 110kV店子站10kV23安岭线 | 店子井2 | 100 | 63.6671
15893 | 山亭供电中心 | 店子供电所 | 店子镇 | 110kV店子站10kV23安岭线 | 店子#13变 | 400 | 64.9683
15894 | 山亭供电中心 | 店子供电所 | 店子镇 | 110kV店子站10kV23安岭线 | 高崖东南变 | 200 | 124.2349
15895 | 山亭供电中心 | 店子供电所 | 店子镇 | 110kV店子站10kV23安岭线 | 店子#1 | 400 | 362.486
15896 | 山亭供电中心 | 店子供电所 | 店子镇 | 110kV店子站10kV23安岭线 | 刘安岭村#4变 | 200 | 0
15897 | 山亭供电中心 | 店子供电所 | 店子镇 | 110kV店子站10kV23安岭线 | 店子#3变 | 400 | 134.7827
15898 | 山亭供电中心 | 店子供电所 | 店子镇 | 110kV店子站10kV23安岭线 | 刘安岭1变柱上变 | 400 | 265.4208
15899 | 山亭供电中心 | 店子供电所 | 店子镇 | 110kV店子站10kV23安岭线 | 店子#15变 | 400 | 248.4828
15900 | 山亭供电中心 | 店子供电所 | 店子镇 | 110kV店子站10kV23安岭线 | 店子所高崖#5变 | 400 | 220.2158
15901 | 山亭供电中心 | 店子供电所 | 店子镇 | 110kV店子站10kV23安岭线 | 高崖南变 | 200 | 27.221
15902 | 山亭供电中心 | 店子供电所 | 店子镇 | 110kV店子站10kV23安岭线 | 110kV店子站10kV23安岭线运检单线图.sln_高崖北台区柱上变压器 | 400 | 104.741
15903 | 山亭供电中心 | 店子供电所 | 店子镇 | 110kV店子站10kV23安岭线 | 刘安岭#3变 | 400 | 421.1356
15904 | 山亭供电中心 | 店子供电所 | 店子镇 | 110kV店子站10kV23安岭线 | 店子南 | 160 | 0
15905 | 山亭供电中心 | 店子供电所 | 店子镇 | 110kV店子站10kV23安岭线 | 东高崖 | 200 | 59.9504
15906 | 山亭供电中心 | 店子供电所 | 店子镇 | 110kV店子站10kV23安岭线 | 高崖#3变柱上变 | 400 | 263.5016
15907 | 山亭供电中心 | 店子供电所 | 店子镇 | 110kV店子站10kV23安岭线 | 高崖#4 | 400 | 81.993
15908 | 山亭供电中心 | 店子供电所 | 店子镇 | 110kV店子站10kV23安岭线 | 刘安岭 | 400 | 51.3427
15909 | 山亭供电中心 | 店子供电所 | 店子镇 | 110kV店子站10kV25苑庄线 | 苑庄#3变 | 400 | 232.2278
15910 | 山亭供电中心 | 店子供电所 | 店子镇 | 110kV店子站10kV25苑庄线 | 下王河 | 400 | 132.2092
15911 | 山亭供电中心 | 店子供电所 | 店子镇 | 110kV店子站10kV25苑庄线 | 王河新村#2变柱上变压器 | 400 | 46.5859
15912 | 山亭供电中心 | 店子供电所 | 店子镇 | 110kV店子站10kV25苑庄线 | 尚河村 | 400 | 158.5444
15913 | 山亭供电中心 | 店子供电所 | 店子镇 | 110kV店子站10kV25苑庄线 | 王河新村 | 400 | 15.1229
15914 | 山亭供电中心 | 店子供电所 | 店子镇 | 110kV店子站10kV25苑庄线 | 富川2柱上变 | 400 | 0
15915 | 山亭供电中心 | 店子供电所 | 店子镇 | 110kV店子站10kV25苑庄线 | 店子所富川#3变 | 200 | 41.6947
15916 | 山亭供电中心 | 店子供电所 | 店子镇 | 110kV店子站10kV25苑庄线 | 柳泉村#3变 | 200 | 81.9812
15917 | 山亭供电中心 | 店子供电所 | 店子镇 | 110kV店子站10kV25苑庄线 | 卜各崖#3变柱上变 | 400 | 0
15918 | 山亭供电中心 | 店子供电所 | 店子镇 | 110kV店子站10kV25苑庄线 | 卜各崖 | 400 | 179.9067
15919 | 山亭供电中心 | 店子供电所 | 店子镇 | 110kV店子站10kV25苑庄线 | 卜各崖#5变 | 200 | 22.4996
15920 | 山亭供电中心 | 店子供电所 | 店子镇 | 110kV店子站10kV25苑庄线 | 苑庄村 | 200 | 51.9888
15921 | 山亭供电中心 | 店子供电所 | 店子镇 | 110kV店子站10kV25苑庄线 | 富川4台架变柱上变压器 | 400 | 186.7179
15922 | 山亭供电中心 | 店子供电所 | 店子镇 | 110kV店子站10kV25苑庄线 | 苑庄#5变柱上变压器 | 400 | 211.5115
15923 | 山亭供电中心 | 店子供电所 | 店子镇 | 110kV店子站10kV25苑庄线 | 尚河#3变 | 200 | 15.1982
15924 | 山亭供电中心 | 店子供电所 | 店子镇 | 110kV店子站10kV25苑庄线 | 卜各崖#6变柱上变压器 | 400 | 212.3371
15925 | 山亭供电中心 | 店子供电所 | 店子镇 | 110kV店子站10kV25苑庄线 | 店子镇月峰山 | 100 | 52.7553
15926 | 山亭供电中心 | 店子供电所 | 店子镇 | 110kV店子站10kV25苑庄线 | 尚河#4变 | 160 | 70.1051
15927 | 山亭供电中心 | 店子供电所 | 店子镇 | 110kV店子站10kV25苑庄线 | 苑庄#2变 | 200 | 38.8438
15928 | 山亭供电中心 | 店子供电所 | 店子镇 | 110kV店子站10kV25苑庄线 | 上王河 | 200 | 39.2566
15929 | 山亭供电中心 | 店子供电所 | 店子镇 | 110kV店子站10kV25苑庄线 | 尚河#2变 | 200 | 0
15930 | 山亭供电中心 | 店子供电所 | 店子镇 | 110kV店子站10kV25苑庄线 | 柳泉村#4变 | 200 | 56.2071
15931 | 山亭供电中心 | 店子供电所 | 店子镇 | 110kV店子站10kV25苑庄线 | 卜各崖#2变柱上变 | 400 | 85.4405
15932 | 山亭供电中心 | 店子供电所 | 店子镇 | 110kV店子站10kV25苑庄线 | 富川 | 400 | 128.5907
15933 | 山亭供电中心 | 店子供电所 | 店子镇 | 110kV店子站10kV25苑庄线 | 下王河#2变 | 200 | 127.0278
15934 | 山亭供电中心 | 店子供电所 | 店子镇 | 110kV店子站10kV25苑庄线 | 柳泉北变柱上变 | 200 | 96.9451
15935 | 山亭供电中心 | 店子供电所 | 店子镇 | 110kV店子站10kV25苑庄线 | 卜各崖#7变柱上变压器 | 400 | 261.4085
15936 | 山亭供电中心 | 店子供电所 | 店子镇 | 110kV店子站10kV25苑庄线 | 店子镇柳泉村 | 200 | 2.8014
15937 | 山亭供电中心 | 店子供电所 | 店子镇 | 110kV店子站10kV25苑庄线 | 上王河#2变 | 200 | 30.6652
15938 | 山亭供电中心 | 店子供电所 | 店子镇 | 110kV店子站10kV25苑庄线 | 柳泉#2变 | 400 | 122.4762
15939 | 山亭供电中心 | 店子供电所 | 店子镇 | 110kV店子站10kV25苑庄线 | 110kV店子站10kV25苑庄线_尚河南台区柱上变压器 | 200 | 73.9832
15940 | 山亭供电中心 | 店子供电所 | 北庄镇 | 110kV店子站10kV25苑庄线 | 卜各崖南变 | 200 | 112.2702
15941 | 山亭供电中心 | 店子供电所 | 店子镇 | 110kV店子站10kV25苑庄线 | 苑庄#4变 | 200 | 0
15942 | 山亭供电中心 | 店子供电所 | 店子镇 | 110kV店子站10kV25苑庄线 | 卜各崖#4变 | 400 | 185.5827
15943 | 山亭供电中心 | 店子供电所 | 店子镇 | 110kV店子站10kV27枣园线 | 店子#11变 | 200 | 54.93
15944 | 山亭供电中心 | 店子供电所 | 店子镇 | 110kV店子站10kV27枣园线 | 店子#14柱上变 | 630 | 130.0825
15945 | 山亭供电中心 | 店子供电所 | 店子镇 | 110kV店子站10kV27枣园线 | 店子#4变 | 400 | 211.9365
15946 | 山亭供电中心 | 店子供电所 | 店子镇 | 110kV店子站10kV27枣园线 | 店子#6变 | 400 | 287.2471
15947 | 山亭供电中心 | 店子供电所 | 店子镇 | 35kV冯卯站10kV109姚营线 | 望母山北变 | 200 | 98.5576
15948 | 山亭供电中心 | 店子供电所 | 店子镇 | 35kV冯卯站10kV109姚营线 | 龙虎坡西井 | 100 | 71.7376
15949 | 山亭供电中心 | 店子供电所 | 店子镇 | 35kV冯卯站10kV109姚营线 | 望母山西井 | 200 | 114.4503
15950 | 山亭供电中心 | 店子供电所 | 店子镇 | 35kV冯卯站10kV109姚营线 | 老虎沃村北 | 200 | 54.3818
15951 | 山亭供电中心 | 店子供电所 | 店子镇 | 35kV冯卯站10kV109姚营线 | 望母山 | 200 | 0
15952 | 山亭供电中心 | 店子供电所 | 店子镇 | 35kV冯卯站10kV109姚营线 | 龙虎坡#5变 | 200 | 17.6879
15953 | 山亭供电中心 | 店子供电所 | 店子镇 | 35kV冯卯站10kV109姚营线 | 望母山#3变 | 200 | 29.9686
15954 | 山亭供电中心 | 店子供电所 | 店子镇 | 35kV冯卯站10kV109姚营线 | 对沟村北机井变压器 | 50 | 0
15955 | 山亭供电中心 | 店子供电所 | 店子镇 | 35kV冯卯站10kV109姚营线 | 龙虎坡西变 | 200 | 119.9199
15956 | 山亭供电中心 | 店子供电所 | 店子镇 | 35kV冯卯站10kV109姚营线 | 望母山西变 | 100 | 46.4666
15957 | 山亭供电中心 | 店子供电所 | 店子镇 | 35kV冯卯站10kV109姚营线 | 龙虎坡#4变 | 200 | 0
15958 | 山亭供电中心 | 店子供电所 | 店子镇 | 35kV冯卯站10kV109姚营线 | 望母山#2变 | 200 | 36.4444
15959 | 山亭供电中心 | 店子供电所 | 店子镇 | 35kV冯卯站10kV109姚营线 | 老虎沃#3变 | 200 | 0
15960 | 山亭供电中心 | 店子供电所 | 店子镇 | 35kV冯卯站10kV109姚营线 | 老虎沃村南 | 160 | 49.4071
15961 | 山亭供电中心 | 城头供电所 | 城头镇 | 110kV城头站10kV13银山Ⅱ线 | 城头所涝泉新井 | 200 | 119.9844
15962 | 山亭供电中心 | 城头供电所 | 城头镇 | 110kV城头站10kV15城西线 | 西城头村12 | 400 | 121.5474
15963 | 山亭供电中心 | 城头供电所 | 城头镇 | 110kV城头站10kV15城西线 | 庄长巷西 | 200 | 0
15964 | 山亭供电中心 | 城头供电所 | 城头镇 | 110kV城头站10kV15城西线 | 西城头村11变 | 315 | 88.4288
15965 | 山亭供电中心 | 城头供电所 | 城头镇 | 110kV城头站10kV15城西线 | 豆制品基地11变 | 400 | 18.0447
15966 | 山亭供电中心 | 城头供电所 | 城头镇 | 110kV城头站10kV15城西线 | 西城头村2 | 400 | 29.9449
15967 | 山亭供电中心 | 城头供电所 | 城头镇 | 110kV城头站10kV15城西线 | 西城头中心村3 | 200 | 45.0616
15968 | 山亭供电中心 | 城头供电所 | 城头镇 | 110kV城头站10kV15城西线 | 西城头村13变 | 50 | 40
15969 | 山亭供电中心 | 城头供电所 | 城头镇 | 110kV城头站10kV15城西线 | 西城头中心村1 | 200 | 73.622
15970 | 山亭供电中心 | 城头供电所 | 城头镇 | 110kV城头站10kV15城西线 | 城头所庄长巷村井2 | 100 | 20.3442
15971 | 山亭供电中心 | 城头供电所 | 城头镇 | 110kV城头站10kV15城西线 | 隆达路口南变 | 400 | 151.114
15972 | 山亭供电中心 | 城头供电所 | 城头镇 | 110kV城头站10kV15城西线 | 庄长巷南 | 400 | 171.7797
15973 | 山亭供电中心 | 城头供电所 | 城头镇 | 110kV城头站10kV15城西线 | 西城头村6 | 400 | 0
15974 | 山亭供电中心 | 城头供电所 | 城头镇 | 110kV城头站10kV15城西线 | 城头所庄长巷村井1 | 100 | 11.1143
15975 | 山亭供电中心 | 城头供电所 | 城头镇 | 110kV城头站10kV15城西线 | 西城头村7 | 400 | 83.1572
15976 | 山亭供电中心 | 城头供电所 | 城头镇 | 110kV城头站10kV15城西线 | 西城头村8 | 400 | 197.8634
15977 | 山亭供电中心 | 城头供电所 | 城头镇 | 110kV城头站10kV15城西线 | 豆制品基地12变 | 630 | 178.8249
15978 | 山亭供电中心 | 城头供电所 | 城头镇 | 110kV城头站10kV15城西线 | 庄长巷 | 400 | 72.4502
15979 | 山亭供电中心 | 城头供电所 | 城头镇 | 110kV城头站10kV15城西线 | 西城头村3 | 200 | 5.8974
15980 | 山亭供电中心 | 城头供电所 | 城头镇 | 110kV城头站10kV15城西线 | 豆制品基地1变 | 500 | 0
15981 | 山亭供电中心 | 城头供电所 | 城头镇 | 110kV城头站10kV15城西线 | 西城头村1 | 500 | 90.3241
15982 | 山亭供电中心 | 城头供电所 | 城头镇 | 110kV城头站10kV15城西线 | 豆制品基地4变 | 500 | 165.0922
15983 | 山亭供电中心 | 城头供电所 | 城头镇 | 110kV城头站10kV15城西线 | 西城头十五变 | 200 | 83.942
15984 | 山亭供电中心 | 城头供电所 | 城头镇 | 110kV城头站10kV15城西线 | 庄长巷东 | 315 | 28.5409
15985 | 山亭供电中心 | 城头供电所 | 城头镇 | 110kV城头站10kV15城西线 | 月亮湾社区 | 400 | 121.212
15986 | 山亭供电中心 | 城头供电所 | 城头镇 | 110kV城头站10kV16城东线 | 城头镇东城头新2 | 200 | 0
15987 | 山亭供电中心 | 城头供电所 | 城头镇 | 110kV城头站10kV16城东线 | 东城头村 | 400 | 0
15988 | 山亭供电中心 | 城头供电所 | 城头镇 | 110kV城头站10kV16城东线 | 镇政府公变 | 400 | 105.6805
15989 | 山亭供电中心 | 城头供电所 | 城头镇 | 110kV城头站10kV16城东线 | 东城头四变 | 400 | 79.0292
15990 | 山亭供电中心 | 城头供电所 | 城头镇 | 110kV城头站10kV16城东线 | 东城头新五 | 200 | 25.0667
15991 | 山亭供电中心 | 城头供电所 | 城头镇 | 110kV城头站10kV16城东线 | 西城头村5 | 400 | 130.2935
15992 | 山亭供电中心 | 城头供电所 | 城头镇 | 110kV城头站10kV16城东线 | 西城头村4 | 400 | 0
15993 | 山亭供电中心 | 城头供电所 | 城头镇 | 110kV城头站10kV16城东线 | 城头镇东城头村井2 | 400 | 115.0974
15994 | 山亭供电中心 | 城头供电所 | 城头镇 | 110kV城头站10kV16城东线 | 豆制品东市场配三 | 400 | 13.7297
15995 | 山亭供电中心 | 城头供电所 | 城头镇 | 110kV城头站10kV16城东线 | 荒沟新村配二 | 400 | 115.1232
15996 | 山亭供电中心 | 城头供电所 | 城头镇 | 110kV城头站10kV16城东线 | 城头镇东城头新1 | 400 | 0
15997 | 山亭供电中心 | 城头供电所 | 城头镇 | 110kV城头站10kV16城东线 | 城头镇东城头新3 | 400 | 166.1296
15998 | 山亭供电中心 | 城头供电所 | 城头镇 | 110kV城头站10kV16城东线 | 东城头南 | 400 | 114.0396
15999 | 山亭供电中心 | 城头供电所 | 城头镇 | 110kV城头站10kV16城东线 | 供电所公变 | 400 | 111.795
16000 | 山亭供电中心 | 城头供电所 | 城头镇 | 110kV城头站10kV17房庄线 | 荒沟村7 | 200 | 35.1157
16001 | 山亭供电中心 | 城头供电所 | 城头镇 | 110kV城头站10kV17房庄线 | 荒沟村井1 | 100 | 45.3056
16002 | 山亭供电中心 | 城头供电所 | 城头镇 | 110kV城头站10kV17房庄线 | 城头所卞庄村井2 | 100 | 9.8179
16003 | 山亭供电中心 | 城头供电所 | 城头镇 | 110kV城头站10kV17房庄线 | 高庄2 | 200 | 23.1962
16004 | 山亭供电中心 | 城头供电所 | 城头镇 | 110kV城头站10kV17房庄线 | 城头所东岭村井1 | 100 | 77.6006
16005 | 山亭供电中心 | 城头供电所 | 城头镇 | 110kV城头站10kV17房庄线 | 隆达路口东变 | 400 | 145.7735
16006 | 山亭供电中心 | 城头供电所 | 城头镇 | 110kV城头站10kV17房庄线 | 城头所西岩下井 | 200 | 111.2769
16007 | 山亭供电中心 | 城头供电所 | 城头镇 | 110kV城头站10kV17房庄线 | 城头所王牛村井2 | 100 | 40.1972
16008 | 山亭供电中心 | 城头供电所 | 城头镇 | 110kV城头站10kV17房庄线 | 城头镇卞庄三变 | 200 | 69.8552
16009 | 山亭供电中心 | 城头供电所 | 城头镇 | 110kV城头站10kV17房庄线 | 石沟北 | 200 | 23.1575
16010 | 山亭供电中心 | 城头供电所 | 城头镇 | 110kV城头站10kV17房庄线 | 城头所城头村南变 | 400 | 152.1202
16011 | 山亭供电中心 | 城头供电所 | 城头镇 | 110kV城头站10kV17房庄线 | 城头所马山头井1 | 160 | 57.231
16012 | 山亭供电中心 | 城头供电所 | 城头镇 | 110kV城头站10kV17房庄线 | 城头所房庄井1 | 100 | 5.4384
16013 | 山亭供电中心 | 城头供电所 | 城头镇 | 110kV城头站10kV17房庄线 | 东岭村 | 160 | 7.9532
16014 | 山亭供电中心 | 城头供电所 | 城头镇 | 110kV城头站10kV17房庄线 | 石沟南 | 400 | 83.1572
16015 | 山亭供电中心 | 城头供电所 | 城头镇 | 110kV城头站10kV17房庄线 | 荒沟村9 | 200 | 0
16016 | 山亭供电中心 | 城头供电所 | 城头镇 | 110kV城头站10kV17房庄线 | 城头镇卞庄五变 | 400 | 200.1854
16017 | 山亭供电中心 | 城头供电所 | 城头镇 | 110kV城头站10kV17房庄线 | 荒沟中 | 400 | 86.6402
16018 | 山亭供电中心 | 城头供电所 | 城头镇 | 110kV城头站10kV17房庄线 | 荒沟村井4 | 100 | 3.6646
16019 | 山亭供电中心 | 城头供电所 | 城头镇 | 110kV城头站10kV17房庄线 | 荒沟北2 | 400 | 122.3601
16020 | 山亭供电中心 | 城头供电所 | 城头镇 | 110kV城头站10kV17房庄线 | 东岭东变 | 200 | 160
16021 | 山亭供电中心 | 城头供电所 | 城头镇 | 110kV城头站10kV17房庄线 | 荒沟南变 | 200 | 83.2712
16022 | 山亭供电中心 | 城头供电所 | 城头镇 | 110kV城头站10kV17房庄线 | 石沟新村 | 400 | 45.7151
16023 | 山亭供电中心 | 城头供电所 | 城头镇 | 110kV城头站10kV17房庄线 | 房庄东二 | 400 | 220.1545
16024 | 山亭供电中心 | 城头供电所 | 城头镇 | 110kV城头站10kV17房庄线 | 马山头南 | 200 | 79.0013
16025 | 山亭供电中心 | 城头供电所 | 城头镇 | 110kV城头站10kV17房庄线 | 荒沟村6 | 400 | 105.5063
16026 | 山亭供电中心 | 城头供电所 | 城头镇 | 110kV城头站10kV17房庄线 | 荒沟配十 | 400 | 285.9442
16027 | 山亭供电中心 | 城头供电所 | 城头镇 | 110kV城头站10kV17房庄线 | 城头所卞庄新井 | 200 | 82.8326
16028 | 山亭供电中心 | 城头供电所 | 城头镇 | 110kV城头站10kV17房庄线 | 卞庄1 | 100 | 18.9059
16029 | 山亭供电中心 | 城头供电所 | 城头镇 | 110kV城头站10kV17房庄线 | 卞庄南山 | 200 | 160
16030 | 山亭供电中心 | 城头供电所 | 城头镇 | 110kV城头站10kV17房庄线 | 房庄东变 | 50 | 12.8327
16031 | 山亭供电中心 | 城头供电所 | 城头镇 | 110kV城头站10kV17房庄线 | 马山头 | 200 | 27.4532
16032 | 山亭供电中心 | 城头供电所 | 城头镇 | 110kV城头站10kV17房庄线 | 苑庄2 | 200 | 81.5168
16033 | 山亭供电中心 | 城头供电所 | 城头镇 | 110kV城头站10kV17房庄线 | 石沟村 | 200 | 0
16034 | 山亭供电中心 | 城头供电所 | 城头镇 | 110kV城头站10kV17房庄线 | 卞庄西 | 200 | 0
16035 | 山亭供电中心 | 城头供电所 | 城头镇 | 110kV城头站10kV17房庄线 | 卞庄2 | 400 | 128.5907
16036 | 山亭供电中心 | 城头供电所 | 城头镇 | 110kV城头站10kV17房庄线 | 苑庄北 | 160 | 128
16037 | 山亭供电中心 | 城头供电所 | 城头镇 | 110kV城头站10kV17房庄线 | 满牛 | 160 | 0
16038 | 山亭供电中心 | 城头供电所 | 城头镇 | 110kV城头站10kV17房庄线 | 东岭东1 | 200 | 160
16039 | 山亭供电中心 | 城头供电所 | 城头镇 | 110kV城头站10kV17房庄线 | 王牛 | 160 | 18.6601
16040 | 山亭供电中心 | 城头供电所 | 城头镇 | 110kV城头站10kV17房庄线 | 卞庄村 | 200 | 46.4548
16041 | 山亭供电中心 | 城头供电所 | 城头镇 | 110kV城头站10kV17房庄线 | 城头镇卞庄四变 | 400 | 169.5351
16042 | 山亭供电中心 | 城头供电所 | 城头镇 | 110kV城头站10kV17房庄线 | 城头所卞庄村井1 | 160 | 34.7722
16043 | 山亭供电中心 | 城头供电所 | 城头镇 | 110kV城头站10kV17房庄线 | 卞庄南 | 160 | 59.0627
16044 | 山亭供电中心 | 城头供电所 | 城头镇 | 110kV城头站10kV17房庄线 | 苑庄 | 160 | 33.1274
16045 | 山亭供电中心 | 城头供电所 | 城头镇 | 110kV城头站10kV17房庄线 | 城头所王牛村井1 | 400 | 237.6984
16046 | 山亭供电中心 | 城头供电所 | 城头镇 | 110kV城头站10kV17房庄线 | 荒沟村井2 | 400 | 106.4287
16047 | 山亭供电中心 | 城头供电所 | 城头镇 | 110kV城头站10kV17房庄线 | 城头所满牛村井1 | 100 | 6.9928
16048 | 山亭供电中心 | 城头供电所 | 城头镇 | 110kV城头站10kV17房庄线 | 东岭北 | 200 | 45.7969
16049 | 山亭供电中心 | 城头供电所 | 城头镇 | 110kV城头站10kV17房庄线 | 荒沟村井3 | 100 | 0
16050 | 山亭供电中心 | 城头供电所 | 城头镇 | 110kV城头站10kV17房庄线 | 房庄2 | 400 | 241.7877
16051 | 山亭供电中心 | 城头供电所 | 城头镇 | 110kV城头站10kV17房庄线 | 荒沟东 | 200 | 25.4279
16052 | 山亭供电中心 | 城头供电所 | 城头镇 | 110kV城头站10kV17房庄线 | 房庄 | 200 | 55.7169
16053 | 山亭供电中心 | 城头供电所 | 城头镇 | 110kV城头站10kV17房庄线 | 高庄 | 100 | 17.5901
16054 | 山亭供电中心 | 城头供电所 | 城头镇 | 110kV城头站10kV17房庄线 | 荒沟村8 | 400 | 214.93
16055 | 山亭供电中心 | 城头供电所 | 城头镇 | 110kV城头站10kV17房庄线 | 石沟西变 | 400 | 320
16056 | 山亭供电中心 | 城头供电所 | 城头镇 | 110kV城头站10kV17房庄线 | 城头所石沟新村南变 | 200 | 17.7653
16057 | 山亭供电中心 | 城头供电所 | 城头镇 | 110kV城头站10kV17房庄线 | 荒沟北 | 400 | 162.6466
16058 | 山亭供电中心 | 城头供电所 | 城头镇 | 110kV城头站10kV17房庄线 | 王牛2 | 200 | 74.396
16059 | 山亭供电中心 | 城头供电所 | 城头镇 | 110kV城头站10kV17房庄线 | 城头所石沟井1 | 100 | 25.6655
16060 | 山亭供电中心 | 城头供电所 | 城头镇 | 110kV城头站10kV18大宫线 | 西寨子东 | 400 | 161.563
16061 | 山亭供电中心 | 城头供电所 | 城头镇 | 110kV城头站10kV18大宫线 | 周庄东南配二 | 400 | 140.3555
16062 | 山亭供电中心 | 城头供电所 | 城头镇 | 110kV城头站10kV18大宫线 | 后大宫东二 | 200 | 54.5301
16063 | 山亭供电中心 | 城头供电所 | 城头镇 | 110kV城头站10kV18大宫线 | 城头所冷泉井2 | 100 | 19.4735
16064 | 山亭供电中心 | 城头供电所 | 城头镇 | 110kV城头站10kV18大宫线 | 周庄北 | 400 | 39.1555
16065 | 山亭供电中心 | 城头供电所 | 城头镇 | 110kV城头站10kV18大宫线 | 城头所东寨子井2 | 100 | 1.42
16066 | 山亭供电中心 | 城头供电所 | 城头镇 | 110kV城头站10kV18大宫线 | 城头所前大宫村4变 | 200 | 51.1374
16067 | 山亭供电中心 | 城头供电所 | 城头镇 | 110kV城头站10kV18大宫线 | 城头所东寨子井1 | 100 | 0
16068 | 山亭供电中心 | 城头供电所 | 城头镇 | 110kV城头站10kV18大宫线 | 城头所冷泉村井1 | 100 | 12.0947
16069 | 山亭供电中心 | 城头供电所 | 城头镇 | 110kV城头站10kV18大宫线 | 李长巷 | 400 | 181.2225
16070 | 山亭供电中心 | 城头供电所 | 城头镇 | 110kV城头站10kV18大宫线 | 夏庄北二 | 400 | 27.3521
16071 | 山亭供电中心 | 城头供电所 | 城头镇 | 110kV城头站10kV18大宫线 | 城头所周庄村井4 | 50 | 7.26
16072 | 山亭供电中心 | 城头供电所 | 城头镇 | 110kV城头站10kV18大宫线 | 春福盈社区 | 400 | 181.8417
16073 | 山亭供电中心 | 城头供电所 | 城头镇 | 110kV城头站10kV18大宫线 | 城头所清河崖井2 | 100 | 19.5251
16074 | 山亭供电中心 | 城头供电所 | 城头镇 | 110kV城头站10kV18大宫线 | 夏庄东二 | 400 | 139.8137
16075 | 山亭供电中心 | 城头供电所 | 城头镇 | 110kV城头站10kV18大宫线 | 前大宫南 | 400 | 187.6983
16076 | 山亭供电中心 | 城头供电所 | 城头镇 | 110kV城头站10kV18大宫线 | 城头所清河崖井1 | 100 | 79.871
16077 | 山亭供电中心 | 城头供电所 | 城头镇 | 110kV城头站10kV18大宫线 | 冷泉 | 400 | 143.5289
16078 | 山亭供电中心 | 城头供电所 | 城头镇 | 110kV城头站10kV18大宫线 | 前大宫南井 | 200 | 91.4755
16079 | 山亭供电中心 | 城头供电所 | 城头镇 | 110kV城头站10kV18大宫线 | 城头所周庄村井3 | 100 | 28.6454
16080 | 山亭供电中心 | 城头供电所 | 城头镇 | 110kV城头站10kV18大宫线 | 神长巷西 | 200 | 7.5615
16081 | 山亭供电中心 | 城头供电所 | 城头镇 | 110kV城头站10kV18大宫线 | 清河崖 | 200 | 44.9648
16082 | 山亭供电中心 | 城头供电所 | 城头镇 | 110kV城头站10kV18大宫线 | 冷泉西 | 200 | 43.6297
16083 | 山亭供电中心 | 城头供电所 | 城头镇 | 110kV城头站10kV18大宫线 | 城头所李长巷村井1 | 100 | 53.2197
16084 | 山亭供电中心 | 城头供电所 | 城头镇 | 110kV城头站10kV18大宫线 | 夏庄北变 | 400 | 202.8944
16085 | 山亭供电中心 | 城头供电所 | 城头镇 | 110kV城头站10kV18大宫线 | 后大宫西变 | 400 | 27.2747
16086 | 山亭供电中心 | 城头供电所 | 城头镇 | 110kV城头站10kV18大宫线 | 城头所周庄村井2 | 100 | 3.1615
16087 | 山亭供电中心 | 城头供电所 | 城头镇 | 110kV城头站10kV18大宫线 | 前大宫中 | 200 | 17.2235
16088 | 山亭供电中心 | 城头供电所 | 城头镇 | 110kV城头站10kV18大宫线 | 周庄 | 400 | 0
16089 | 山亭供电中心 | 城头供电所 | 城头镇 | 110kV城头站10kV18大宫线 | 后大宫五变 | 400 | 299.1021
16090 | 山亭供电中心 | 城头供电所 | 城头镇 | 110kV城头站10kV18大宫线 | 清河崖1 | 200 | 0
16091 | 山亭供电中心 | 城头供电所 | 城头镇 | 110kV城头站10kV18大宫线 | 城头所冷泉井4 | 100 | 4.7934
16092 | 山亭供电中心 | 城头供电所 | 城头镇 | 110kV城头站10kV18大宫线 | 杜长巷东变 | 200 | 44.0167
16093 | 山亭供电中心 | 城头供电所 | 城头镇 | 110kV城头站10kV18大宫线 | 周庄西 | 200 | 0
16094 | 山亭供电中心 | 城头供电所 | 城头镇 | 110kV城头站10kV18大宫线 | 青河崖中变 | 400 | 145.7735
16095 | 山亭供电中心 | 城头供电所 | 城头镇 | 110kV城头站10kV18大宫线 | 后大宫南变 | 400 | 0
16096 | 山亭供电中心 | 城头供电所 | 城头镇 | 110kV城头站10kV18大宫线 | 前大宫西配二 | 160 | 21.9625
16097 | 山亭供电中心 | 城头供电所 | 城头镇 | 110kV城头站10kV18大宫线 | 前大宫西配一 | 400 | 187.9468
16098 | 山亭供电中心 | 城头供电所 | 城头镇 | 110kV城头站10kV18大宫线 | 清河崖西变 | 400 | 255.0617
16099 | 山亭供电中心 | 城头供电所 | 城头镇 | 110kV城头站10kV18大宫线 | 夏庄东变 | 400 | 168.9159
16100 | 山亭供电中心 | 城头供电所 | 城头镇 | 110kV城头站10kV18大宫线 | 东寨子2变 | 500 | 221.7045
16101 | 山亭供电中心 | 城头供电所 | 城头镇 | 110kV城头站10kV18大宫线 | 神长巷东 | 200 | 18.8618
16102 | 山亭供电中心 | 城头供电所 | 城头镇 | 110kV城头站10kV18大宫线 | 前大宫东 | 400 | 196.2251
16103 | 山亭供电中心 | 城头供电所 | 城头镇 | 110kV城头站10kV18大宫线 | 东寨子 | 400 | 105.4483
16104 | 山亭供电中心 | 城头供电所 | 城头镇 | 110kV城头站10kV18大宫线 | 城头所周庄村井1 | 50 | 0
16105 | 山亭供电中心 | 城头供电所 | 城头镇 | 110kV城头站10kV18大宫线 | 城头所后大宫井1 | 160 | 11.0492
16106 | 山亭供电中心 | 城头供电所 | 城头镇 | 110kV城头站10kV18大宫线 | 前大宫东二 | 200 | 57.8325
16107 | 山亭供电中心 | 城头供电所 | 城头镇 | 110kV城头站10kV18大宫线 | 城头所德洪庄井1 | 400 | 46.6246
16108 | 山亭供电中心 | 城头供电所 | 城头镇 | 110kV城头站10kV18大宫线 | 后大宫东变 | 315 | 33.2945
16109 | 山亭供电中心 | 城头供电所 | 城头镇 | 110kV城头站10kV18大宫线 | 神长巷北 | 400 | 163.6528
16110 | 山亭供电中心 | 城头供电所 | 城头镇 | 110kV城头站10kV18大宫线 | 城头所西寨子井1 | 100 | 19.9637
16111 | 山亭供电中心 | 城头供电所 | 城头镇 | 110kV城头站10kV18大宫线 | 城头所德洪庄井2 | 50 | 16.1867
16112 | 山亭供电中心 | 城头供电所 | 城头镇 | 110kV城头站10kV18大宫线 | 夏庄西变 | 200 | 93.7717
16113 | 山亭供电中心 | 城头供电所 | 城头镇 | 110kV城头站10kV18大宫线 | 杜长巷村 | 315 | 0
16114 | 山亭供电中心 | 城头供电所 | 城头镇 | 110kV城头站10kV18大宫线 | 夏庄 | 315 | 11.5581
16115 | 山亭供电中心 | 城头供电所 | 城头镇 | 110kV城头站10kV18大宫线 | 东寨子配五 | 400 | 181.9965
16116 | 山亭供电中心 | 城头供电所 | 城头镇 | 110kV城头站10kV18大宫线 | 城头所神长巷村井1 | 200 | 57.3488
16117 | 山亭供电中心 | 城头供电所 | 城头镇 | 110kV城头站10kV18大宫线 | 神长巷西北 | 200 | 0
16118 | 山亭供电中心 | 城头供电所 | 城头镇 | 110kV城头站10kV18大宫线 | 西寨子 | 200 | 62.3217
16119 | 山亭供电中心 | 城头供电所 | 城头镇 | 110kV城头站10kV18大宫线 | 德洪庄南变 | 400 | 52.1328
16120 | 山亭供电中心 | 城头供电所 | 城头镇 | 110kV城头站10kV18大宫线 | 城头所杜长巷村井1 | 100 | 54.1485
16121 | 山亭供电中心 | 城头供电所 | 城头镇 | 110kV城头站10kV18大宫线 | 李长巷南 | 400 | 166.2328
16122 | 山亭供电中心 | 城头供电所 | 城头镇 | 110kV城头站10kV18大宫线 | 冷泉村中 | 400 | 141.1295
16123 | 山亭供电中心 | 城头供电所 | 城头镇 | 110kV城头站10kV18大宫线 | 城头所冷泉井3 | 100 | 6.6768
16124 | 山亭供电中心 | 城头供电所 | 城头镇 | 110kV城头站10kV18大宫线 | 东寨子4变 | 400 | 239.7571
16125 | 山亭供电中心 | 城头供电所 | 城头镇 | 110kV城头站10kV18大宫线 | 城头所东寨子3变 | 400 | 133.8926
16126 | 山亭供电中心 | 城头供电所 | 城头镇 | 110kV城头站10kV18大宫线 | 前大宫西 | 400 | 171.8571
16127 | 山亭供电中心 | 城头供电所 | 城头镇 | 110kV城头站10kV21银山线 | 涝泉南变 | 400 | 320
16128 | 山亭供电中心 | 城头供电所 | 城头镇 | 110kV城头站10kV21银山线 | 涝泉北变 | 200 | 0
16129 | 山亭供电中心 | 城头供电所 | 城头镇 | 110kV城头站10kV21银山线 | 涝泉东二变 | 400 | 320
16130 | 山亭供电中心 | 城头供电所 | 城头镇 | 110kV城头站10kV21银山线 | 涝泉 | 400 | 24.3809
16131 | 山亭供电中心 | 城头供电所 | 城头镇 | 110kV城头站10kV21银山线 | 城头所涝泉井1 | 200 | 80.9363
16132 | 山亭供电中心 | 城头供电所 | 城头镇 | 110kV城头站10kV21银山线 | 涝泉东 | 400 | 156.0676
16133 | 山亭供电中心 | 城头供电所 | 城头镇 | 110kV城头站10kV23银山Ⅲ线 | 城头所徐洼村井2 | 100 | 6.4897
16134 | 山亭供电中心 | 城头供电所 | 城头镇 | 110kV城头站10kV26隆达线 | 豆制品基地8变 | 400 | 157.4608
16135 | 山亭供电中心 | 城头供电所 | 城头镇 | 110kV城头站10kV26隆达线 | 金城花苑小区 | 630 | 0
16136 | 山亭供电中心 | 城头供电所 | 城头镇 | 110kV城头站10kV26隆达线 | 诚豆基地B4变 | 400 | 12.6461
16137 | 山亭供电中心 | 城头供电所 | 城头镇 | 110kV城头站10kV26隆达线 | 金城花苑小区1 | 400 | 118.374
16138 | 山亭供电中心 | 城头供电所 | 城头镇 | 110kV城头站10kV26隆达线 | 城头所西城头村9 | 400 | 131.8222
16139 | 山亭供电中心 | 城头供电所 | 城头镇 | 110kV城头站10kV26隆达线 | 诚豆基地A7变 | 400 | 316.1816
16140 | 山亭供电中心 | 城头供电所 | 城头镇 | 110kV城头站10kV26隆达线 | 诚豆基地C5变 | 400 | 170.8122
16141 | 山亭供电中心 | 城头供电所 | 城头镇 | 110kV城头站10kV26隆达线 | 豆制品基地7变 | 400 | 235.5054
16142 | 山亭供电中心 | 城头供电所 | 城头镇 | 110kV城头站10kV26隆达线 | 西城头十四变 | 200 | 43.1782
16143 | 山亭供电中心 | 城头供电所 | 城头镇 | 110kV城头站10kV26隆达线 | 诚豆基地C7变 | 400 | 0
16144 | 山亭供电中心 | 城头供电所 | 城头镇 | 110kV城头站10kV26隆达线 | 金城花苑#2 | 400 | 299.9986
16145 | 山亭供电中心 | 城头供电所 | 城头镇 | 110kV城头站10kV26隆达线 | 诚豆基地B2变 | 400 | 66.0519
16146 | 山亭供电中心 | 城头供电所 | 城头镇 | 110kV城头站10kV26隆达线 | 诚豆基地A3变 | 400 | 0
16147 | 山亭供电中心 | 城头供电所 | 城头镇 | 110kV城头站10kV26隆达线 | 豆制品基地2变 | 400 | 45.5539
16148 | 山亭供电中心 | 城头供电所 | 城头镇 | 110kV城头站10kV26隆达线 | 诚豆基地D1变 | 400 | 127.1202
16149 | 山亭供电中心 | 城头供电所 | 城头镇 | 110kV城头站10kV26隆达线 | 诚豆基地A5变 | 400 | 36.8722
16150 | 山亭供电中心 | 城头供电所 | 城头镇 | 110kV城头站10kV26隆达线 | 诚豆基地C2变 | 400 | 299.4891
16151 | 山亭供电中心 | 城头供电所 | 城头镇 | 110kV城头站10kV26隆达线 | 诚豆基地B1变 | 400 | 251.5013
16152 | 山亭供电中心 | 城头供电所 | 城头镇 | 110kV城头站10kV26隆达线 | 诚豆基地A2变 | 400 | 291.2073
16153 | 山亭供电中心 | 城头供电所 | 城头镇 | 110kV城头站10kV26隆达线 | 诚豆基地C3变 | 400 | 110.247
16154 | 山亭供电中心 | 城头供电所 | 城头镇 | 110kV城头站10kV26隆达线 | 诚豆基地C4变 | 400 | 82.4606
16155 | 山亭供电中心 | 城头供电所 | 城头镇 | 110kV城头站10kV26隆达线 | 诚豆基地B5变 | 400 | 102.4297
16156 | 山亭供电中心 | 城头供电所 | 城头镇 | 110kV城头站10kV26隆达线 | 金城花苑#1 | 400 | 299.9986
16157 | 山亭供电中心 | 城头供电所 | 城头镇 | 110kV城头站10kV26隆达线 | 诚豆基地D5变 | 400 | 225.1855
16158 | 山亭供电中心 | 城头供电所 | 城头镇 | 110kV城头站10kV26隆达线 | 豆制品基地3变 | 1250 | 999.9484
16159 | 山亭供电中心 | 城头供电所 | 城头镇 | 110kV城头站10kV26隆达线 | 诚豆基地A6变 | 400 | 161.4082
16160 | 山亭供电中心 | 城头供电所 | 城头镇 | 110kV城头站10kV26隆达线 | 豆制品基地#14变 | 400 | 12.4913
16161 | 山亭供电中心 | 城头供电所 | 城头镇 | 110kV城头站10kV26隆达线 | 诚豆基地D7变 | 400 | 113.8074
16162 | 山亭供电中心 | 城头供电所 | 城头镇 | 110kV城头站10kV26隆达线 | 诚豆基地A1变 | 400 | 161.0212
16163 | 山亭供电中心 | 城头供电所 | 城头镇 | 110kV城头站10kV26隆达线 | 诚豆基地D3变 | 400 | 167.5228
16164 | 山亭供电中心 | 城头供电所 | 城头镇 | 110kV城头站10kV26隆达线 | 豆制品基地#15变 | 400 | 150.727
16165 | 山亭供电中心 | 城头供电所 | 城头镇 | 110kV城头站10kV26隆达线 | 豆制品基地6变 | 400 | 76.346
16166 | 山亭供电中心 | 城头供电所 | 城头镇 | 110kV城头站10kV26隆达线 | 豆制品基地9变 | 400 | 299.1021
16167 | 山亭供电中心 | 城头供电所 | 城头镇 | 110kV城头站10kV26隆达线 | 诚豆基地B3变 | 400 | 63.6525
16168 | 山亭供电中心 | 城头供电所 | 城头镇 | 110kV城头站10kV26隆达线 | 金城花苑小区2 | 400 | 80.9126
16169 | 山亭供电中心 | 城头供电所 | 城头镇 | 110kV城头站10kV26隆达线 | 诚豆基地A8变 | 400 | 272.7088
16170 | 山亭供电中心 | 城头供电所 | 城头镇 | 110kV城头站10kV26隆达线 | 诚豆基地B6变 | 400 | 188.2659
16171 | 山亭供电中心 | 城头供电所 | 城头镇 | 110kV城头站10kV26隆达线 | 诚豆基地A4变 | 400 | 143.7611
16172 | 山亭供电中心 | 城头供电所 | 城头镇 | 110kV城头站10kV27楼山线 | 豆制品东市场配二 | 400 | 0
16173 | 山亭供电中心 | 城头供电所 | 城头镇 | 110kV城头站10kV27楼山线 | 荒沟新村 | 400 | 152.5846
16174 | 山亭供电中心 | 城头供电所 | 城头镇 | 110kV城头站10kV27楼山线 | 城头所豆制品东市场配一 | 400 | 0
16175 | 山亭供电中心 | 城头供电所 | 城头镇 | 110kV城头站10kV27楼山线 | 东城头东二 | 400 | 0
16176 | 山亭供电中心 | 城头供电所 | 城头镇 | 110kV城头站10kV27楼山线 | 东城头东 | 400 | 82.151
16177 | 山亭供电中心 | 城头供电所 | 城头镇 | 110kV城头站10kV27楼山线 | 城头镇东城头村井1 | 400 | 144.7673
16178 | 山亭供电中心 | 城头供电所 | 城头镇 | 35kV桑村站10kV107桑时线 | 幸福村中 | 400 | 251.8883
16179 | 山亭供电中心 | 城头供电所 | 城头镇 | 35kV桑村站10kV107桑时线 | 幸福村 | 160 | 38.5518
16180 | 山亭供电中心 | 城头供电所 | 城头镇 | 35kV桑村站10kV107桑时线 | 城头所李时村井3 | 200 | 86.3156
16181 | 山亭供电中心 | 城头供电所 | 城头镇 | 35kV桑村站10kV107桑时线 | 吴时村（南） | 400 | 180.5259
16182 | 山亭供电中心 | 城头供电所 | 城头镇 | 35kV桑村站10kV107桑时线 | 陈时村6变 | 200 | 34.819
16183 | 山亭供电中心 | 城头供电所 | 城头镇 | 35kV桑村站10kV107桑时线 | 城头所陈时村东 | 400 | 179.3907
16184 | 山亭供电中心 | 城头供电所 | 城头镇 | 35kV桑村站10kV107桑时线 | 吴时村4 | 200 | 32.2906
16185 | 山亭供电中心 | 城头供电所 | 城头镇 | 35kV桑村站10kV107桑时线 | 城头所陈时村井2 | 100 | 41.068
16186 | 山亭供电中心 | 城头供电所 | 城头镇 | 35kV桑村站10kV107桑时线 | 城头所伍庄村井1 | 400 | 230.5776
16187 | 山亭供电中心 | 城头供电所 | 城头镇 | 35kV桑村站10kV107桑时线 | 幸福村北变 | 400 | 237.7242
16188 | 山亭供电中心 | 城头供电所 | 城头镇 | 35kV桑村站10kV107桑时线 | 城头所吴时村井2 | 100 | 21.0602
16189 | 山亭供电中心 | 城头供电所 | 城头镇 | 35kV桑村站10kV107桑时线 | 城头所江时村井1 | 200 | 44.623
16190 | 山亭供电中心 | 城头供电所 | 城头镇 | 35kV桑村站10kV107桑时线 | 陈时西 | 200 | 0
16191 | 山亭供电中心 | 城头供电所 | 城头镇 | 35kV桑村站10kV107桑时线 | 徐时村 | 400 | 161.95
16192 | 山亭供电中心 | 城头供电所 | 城头镇 | 35kV桑村站10kV107桑时线 | 城头所吴时村井1 | 200 | 104.1175
16193 | 山亭供电中心 | 城头供电所 | 城头镇 | 35kV桑村站10kV107桑时线 | 陈湖东 | 200 | 73.1576
16194 | 山亭供电中心 | 城头供电所 | 城头镇 | 35kV桑村站10kV107桑时线 | 城头所陈时村井1 | 100 | 0
16195 | 山亭供电中心 | 城头供电所 | 城头镇 | 35kV桑村站10kV107桑时线 | 吴庄东变 | 400 | 162.395
16196 | 山亭供电中心 | 城头供电所 | 城头镇 | 35kV桑村站10kV107桑时线 | 伍庄村3变 | 400 | 169.1675
16197 | 山亭供电中心 | 城头供电所 | 城头镇 | 35kV桑村站10kV107桑时线 | 吴庄 | 400 | 198.7669
16198 | 山亭供电中心 | 城头供电所 | 城头镇 | 35kV桑村站10kV107桑时线 | 李时村3 | 200 | 25.5311
16199 | 山亭供电中心 | 城头供电所 | 城头镇 | 35kV桑村站10kV107桑时线 | 城头所伍庄村井2 | 400 | 271.7026
16200 | 山亭供电中心 | 城头供电所 | 城头镇 | 35kV桑村站10kV107桑时线 | 李时村北 | 200 | 16.5011
16201 | 山亭供电中心 | 城头供电所 | 城头镇 | 35kV桑村站10kV107桑时线 | 吴时村北河 | 200 | 150.6088
16202 | 山亭供电中心 | 城头供电所 | 城头镇 | 35kV桑村站10kV107桑时线 | 陈湖西 | 200 | 36.4702
16203 | 山亭供电中心 | 城头供电所 | 城头镇 | 35kV桑村站10kV107桑时线 | 吴时村北 | 400 | 167.1358
16204 | 山亭供电中心 | 城头供电所 | 城头镇 | 35kV桑村站10kV107桑时线 | 城头所李时村井2 | 100 | 26.2847
16205 | 山亭供电中心 | 城头供电所 | 城头镇 | 35kV桑村站10kV107桑时线 | 江时村2 | 200 | 8.7096
16206 | 山亭供电中心 | 城头供电所 | 城头镇 | 35kV桑村站10kV107桑时线 | 陈湖北变 | 200 | 0
16207 | 山亭供电中心 | 城头供电所 | 城头镇 | 35kV桑村站10kV107桑时线 | 陈湖东一 | 400 | 61.3305
16208 | 山亭供电中心 | 城头供电所 | 城头镇 | 35kV桑村站10kV107桑时线 | 江时村 | 400 | 196.625
16209 | 山亭供电中心 | 城头供电所 | 城头镇 | 35kV桑村站10kV107桑时线 | 城头所李时村井1 | 100 | 0
16210 | 山亭供电中心 | 城头供电所 | 城头镇 | 35kV桑村站10kV107桑时线 | 伍庄北变 | 400 | 257.9255
16211 | 山亭供电中心 | 城头供电所 | 城头镇 | 35kV桑村站10kV107桑时线 | 吴时东 | 200 | 0
16212 | 山亭供电中心 | 城头供电所 | 城头镇 | 35kV桑村站10kV107桑时线 | 李时村西 | 200 | 0
16213 | 山亭供电中心 | 城头供电所 | 城头镇 | 35kV桑村站10kV107桑时线 | 陈湖 | 200 | 117.0045
16214 | 山亭供电中心 | 城头供电所 | 城头镇 | 35kV桑村站10kV107桑时线 | 周庄东南 | 160 | 99.3621
16215 | 山亭供电中心 | 城头供电所 | 城头镇 | 35kV桑村站10kV107桑时线 | 陈时北 | 400 | 206.2226
16216 | 山亭供电中心 | 城头供电所 | 城头镇 | 35kV桑村站10kV112桑水线 | 路庄北变 | 400 | 89.6587
16217 | 山亭供电中心 | 城头供电所 | 城头镇 | 35kV桑村站10kV112桑水线 | 徐洼东变 | 200 | 18.4361
16218 | 山亭供电中心 | 城头供电所 | 城头镇 | 35kV桑村站10kV112桑水线 | 徐洼村西 | 400 | 255.5261
16219 | 山亭供电中心 | 城头供电所 | 城头镇 | 35kV桑村站10kV112桑水线 | 城头所宋庄北变 | 400 | 139.8137
16220 | 山亭供电中心 | 城头供电所 | 城头镇 | 35kV桑村站10kV112桑水线 | 路庄2变 | 200 | 45.5002
16221 | 山亭供电中心 | 城头供电所 | 城头镇 | 35kV桑村站10kV112桑水线 | 宋庄村 | 400 | 128.7455
16222 | 山亭供电中心 | 城头供电所 | 城头镇 | 35kV桑村站10kV112桑水线 | 城头所路庄井1 | 50 | 39.8968
16223 | 山亭供电中心 | 城头供电所 | 城头镇 | 35kV桑村站10kV112桑水线 | 城头所徐洼村井1 | 400 | 219.9997
16224 | 山亭供电中心 | 城头供电所 | 城头镇 | 35kV桑村站10kV112桑水线 | 宋庄东变 | 200 | 0
16225 | 山亭供电中心 | 城头供电所 | 城头镇 | 35kV桑村站10kV112桑水线 | 路庄 | 250 | 56.6559
16226 | 山亭供电中心 | 城头供电所 | 城头镇 | 35kV桑村站10kV112桑水线 | 路庄东变 | 200 | 0
16227 | 山亭供电中心 | 城头供电所 | 城头镇 | 35kV桑村站10kV112桑水线 | 城头所宋庄井1 | 160 | 75.0071
16228 | 山亭供电中心 | 城头供电所 | 城头镇 | 35kV桑村站10kV112桑水线 | 德洪庄 | 200 | 18.6683
16229 | 山亭供电中心 | 城头供电所 | 城头镇 | 35kV桑村站10kV112桑水线 | 徐洼 | 200 | 0
16230 | 山亭供电中心 | 城头供电所 | 城头镇 | 35kV桑村站10kV112桑水线 | 路庄西变 | 200 | 61.7799
16231 | 山亭供电中心 | 城头供电所 | 城头镇 | 35kV桑村站10kV112桑水线 | 宋庄西变 | 200 | 0
16232 | 山亭供电中心 | 冯卯供电所 | 冯卯镇 | 110kV店子站10kV27枣园线 | 二朱元 | 400 | 259.1639
16233 | 山亭供电中心 | 冯卯供电所 | 冯卯镇 | 110kV店子站10kV27枣园线 | 陈山配五 | 400 | 254.9843
16234 | 山亭供电中心 | 冯卯供电所 | 冯卯镇 | 110kV店子站10kV27枣园线 | 张山空 | 200 | 37.3539
16235 | 山亭供电中心 | 冯卯供电所 | 冯卯镇 | 110kV店子站10kV27枣园线 | 陈山村机井1 | 100 | 20.7119
16236 | 山亭供电中心 | 冯卯供电所 | 冯卯镇 | 110kV店子站10kV27枣园线 | 上朱园配二 | 200 | 42.817
16237 | 山亭供电中心 | 冯卯供电所 | 冯卯镇 | 110kV店子站10kV27枣园线 | 张山空配三 | 400 | 205.7969
16238 | 山亭供电中心 | 冯卯供电所 | 冯卯镇 | 110kV店子站10kV27枣园线 | 张庄配三 | 315 | 77.9154
16239 | 山亭供电中心 | 冯卯供电所 | 冯卯镇 | 110kV店子站10kV27枣园线 | 欧峪配十 | 400 | 253.5395
16240 | 山亭供电中心 | 冯卯供电所 | 冯卯镇 | 110kV店子站10kV27枣园线 | 付庄配二 | 400 | 183.0543
16241 | 山亭供电中心 | 冯卯供电所 | 冯卯镇 | 110kV店子站10kV27枣园线 | 欧峪配五200kVA | 200 | 64.5405
16242 | 山亭供电中心 | 冯卯供电所 | 冯卯镇 | 110kV店子站10kV27枣园线 | 张庄配四 | 200 | 28.7109
16243 | 山亭供电中心 | 冯卯供电所 | 冯卯镇 | 110kV店子站10kV27枣园线 | 百步岭配二 | 400 | 253.9781
16244 | 山亭供电中心 | 冯卯供电所 | 冯卯镇 | 110kV店子站10kV27枣园线 | 上朱元 | 400 | 83.7248
16245 | 山亭供电中心 | 冯卯供电所 | 冯卯镇 | 110kV店子站10kV27枣园线 | 欧峪井井通台架 | 200 | 95.7777
16246 | 山亭供电中心 | 冯卯供电所 | 冯卯镇 | 110kV店子站10kV27枣园线 | 李井配2 | 200 | 0
16247 | 山亭供电中心 | 冯卯供电所 | 冯卯镇 | 110kV店子站10kV27枣园线 | 上朱园配四 | 200 | 10.6574
16248 | 山亭供电中心 | 冯卯供电所 | 冯卯镇 | 110kV店子站10kV27枣园线 | 张山空配二 | 400 | 194.8448
16249 | 山亭供电中心 | 冯卯供电所 | 冯卯镇 | 110kV店子站10kV27枣园线 | 欧峪配九 | 400 | 255.9905
16250 | 山亭供电中心 | 冯卯供电所 | 冯卯镇 | 110kV店子站10kV27枣园线 | 百步岭培六 | 200 | 83.8775
16251 | 山亭供电中心 | 冯卯供电所 | 冯卯镇 | 110kV店子站10kV27枣园线 | 张庄井井通台架 | 200 | 59.0516
16252 | 山亭供电中心 | 冯卯供电所 | 冯卯镇 | 110kV店子站10kV27枣园线 | 下粉 | 400 | 132.7445
16253 | 山亭供电中心 | 冯卯供电所 | 冯卯镇 | 110kV店子站10kV27枣园线 | 上朱元村机井2 | 200 | 94.1136
16254 | 山亭供电中心 | 冯卯供电所 | 冯卯镇 | 110kV店子站10kV27枣园线 | 百步岭配七 | 400 | 184.3959
16255 | 山亭供电中心 | 冯卯供电所 | 冯卯镇 | 110kV店子站10kV27枣园线 | 张庄配六 | 400 | 287.4922
16256 | 山亭供电中心 | 冯卯供电所 | 冯卯镇 | 110kV店子站10kV27枣园线 | 欧峪配二 | 400 | 192.2117
16257 | 山亭供电中心 | 冯卯供电所 | 冯卯镇 | 110kV店子站10kV27枣园线 | 陈山村 | 400 | 104.7904
16258 | 山亭供电中心 | 冯卯供电所 | 冯卯镇 | 110kV店子站10kV27枣园线 | 张庄2变 | 200 | 45.1261
16259 | 山亭供电中心 | 冯卯供电所 | 冯卯镇 | 110kV店子站10kV27枣园线 | 张庄 | 200 | 111.4833
16260 | 山亭供电中心 | 冯卯供电所 | 冯卯镇 | 110kV店子站10kV27枣园线 | 张山空提水站 | 200 | 0
16261 | 山亭供电中心 | 冯卯供电所 | 冯卯镇 | 110kV店子站10kV27枣园线 | 欧峪村 | 400 | 99.0563
16262 | 山亭供电中心 | 冯卯供电所 | 冯卯镇 | 110kV店子站10kV27枣园线 | 付庄机井 | 200 | 135.1805
16263 | 山亭供电中心 | 冯卯供电所 | 冯卯镇 | 110kV店子站10kV27枣园线 | 上朱元机井3 | 200 | 144.7265
16264 | 山亭供电中心 | 冯卯供电所 | 冯卯镇 | 110kV店子站10kV27枣园线 | 陈山2变 | 200 | 0
16265 | 山亭供电中心 | 冯卯供电所 | 冯卯镇 | 110kV店子站10kV27枣园线 | 百步岭培五 | 400 | 262.8017
16266 | 山亭供电中心 | 冯卯供电所 | 冯卯镇 | 110kV店子站10kV27枣园线 | 百步岭 | 200 | 50.7117
16267 | 山亭供电中心 | 冯卯供电所 | 冯卯镇 | 110kV店子站10kV27枣园线 | 陈山配三 | 200 | 0
16268 | 山亭供电中心 | 冯卯供电所 | 冯卯镇 | 110kV店子站10kV27枣园线 | 欧峪配八 | 400 | 168.0646
16269 | 山亭供电中心 | 冯卯供电所 | 冯卯镇 | 110kV店子站10kV27枣园线 | 下粉配三 | 200 | 0
16270 | 山亭供电中心 | 冯卯供电所 | 冯卯镇 | 110kV店子站10kV27枣园线 | 陈山配四 | 400 | 204.4682
16271 | 山亭供电中心 | 冯卯供电所 | 冯卯镇 | 110kV店子站10kV27枣园线 | 二朱元配2 | 200 | 84.6902
16272 | 山亭供电中心 | 冯卯供电所 | 冯卯镇 | 110kV店子站10kV27枣园线 | 付庄配三 | 200 | 42.43
16273 | 山亭供电中心 | 冯卯供电所 | 冯卯镇 | 110kV店子站10kV27枣园线 | 欧峪1 | 500 | 246.6816
16274 | 山亭供电中心 | 冯卯供电所 | 冯卯镇 | 110kV店子站10kV27枣园线 | 付庄 | 200 | 41.7076
16275 | 山亭供电中心 | 冯卯供电所 | 冯卯镇 | 110kV店子站10kV27枣园线 | 百步岭配八 | 400 | 235.0668
16276 | 山亭供电中心 | 冯卯供电所 | 冯卯镇 | 110kV店子站10kV27枣园线 | 张山空村机井 | 200 | 125.2476
16277 | 山亭供电中心 | 冯卯供电所 | 冯卯镇 | 110kV店子站10kV27枣园线 | 二朱元配三 | 400 | 244.3032
16278 | 山亭供电中心 | 冯卯供电所 | 冯卯镇 | 110kV店子站10kV27枣园线 | 欧峪配七 | 400 | 250.4951
16279 | 山亭供电中心 | 冯卯供电所 | 冯卯镇 | 110kV店子站10kV27枣园线 | 张山空村 | 100 | 79.9226
16280 | 山亭供电中心 | 冯卯供电所 | 冯卯镇 | 110kV店子站10kV27枣园线 | 上朱元村机井1 | 200 | 82.4069
16281 | 山亭供电中心 | 冯卯供电所 | 冯卯镇 | 110kV店子站10kV27枣园线 | 张庄配五 | 400 | 78.926
16282 | 山亭供电中心 | 冯卯供电所 | 冯卯镇 | 110kV店子站10kV27枣园线 | 欧峪配三 | 630 | 326.1357
16283 | 山亭供电中心 | 冯卯供电所 | 冯卯镇 | 110kV店子站10kV27枣园线 | 百步岭配三 | 200 | 55.8975
16284 | 山亭供电中心 | 冯卯供电所 | 冯卯镇 | 110kV店子站10kV27枣园线 | 陈山村机井2 | 100 | 55.6707
16285 | 山亭供电中心 | 冯卯供电所 | 冯卯镇 | 110kV店子站10kV27枣园线 | 欧峪配四200kVA | 400 | 165.5233
16286 | 山亭供电中心 | 冯卯供电所 | 冯卯镇 | 110kV店子站10kV27枣园线 | 上朱园配三 | 200 | 38.2891
16287 | 山亭供电中心 | 冯卯供电所 | 冯卯镇 | 110kV店子站10kV27枣园线 | 下粉2变 | 400 | 169.9479
16288 | 山亭供电中心 | 冯卯供电所 | 冯卯镇 | 110kV店子站10kV27枣园线 | 李景 | 160 | 0
16289 | 山亭供电中心 | 冯卯供电所 | 冯卯镇 | 110kV店子站10kV27枣园线 | 百步岭配四变 | 400 | 221.5477
16290 | 山亭供电中心 | 冯卯供电所 | 冯卯镇 | 110kV店子站10kV27枣园线 | 张山空配四 | 400 | 161.563
16291 | 山亭供电中心 | 冯卯供电所 | 冯卯镇 | 35kV冯卯站10kV103青石线 | 冯卯配三 | 400 | 108.4281
16292 | 山亭供电中心 | 冯卯供电所 | 冯卯镇 | 35kV冯卯站10kV103青石线 | 九老配十 | 200 | 78.9239
16293 | 山亭供电中心 | 冯卯供电所 | 冯卯镇 | 35kV冯卯站10kV103青石线 | 东岩下配二 | 200 | 4.8138
16294 | 山亭供电中心 | 冯卯供电所 | 冯卯镇 | 35kV冯卯站10kV103青石线 | 九老庄村西南井井通 | 100 | 54.0453
16295 | 山亭供电中心 | 冯卯供电所 | 冯卯镇 | 35kV冯卯站10kV103青石线 | 东岩下配五 | 400 | 320
16296 | 山亭供电中心 | 冯卯供电所 | 冯卯镇 | 35kV冯卯站10kV103青石线 | 张宅配2 | 200 | 48.8155
16297 | 山亭供电中心 | 冯卯供电所 | 冯卯镇 | 35kV冯卯站10kV103青石线 | 东岩下 | 200 | 0
16298 | 山亭供电中心 | 冯卯供电所 | 冯卯镇 | 35kV冯卯站10kV103青石线 | 青石2 | 400 | 66.3228
16299 | 山亭供电中心 | 冯卯供电所 | 冯卯镇 | 35kV冯卯站10kV103青石线 | 青石配四 | 200 | 0
16300 | 山亭供电中心 | 冯卯供电所 | 冯卯镇 | 35kV冯卯站10kV103青石线 | 辘轳东 | 400 | 148.7146
16301 | 山亭供电中心 | 冯卯供电所 | 冯卯镇 | 35kV冯卯站10kV103青石线 | 九老庄村东井井通 | 200 | 129.9689
16302 | 山亭供电中心 | 冯卯供电所 | 冯卯镇 | 35kV冯卯站10kV103青石线 | 西岩下 | 400 | 122.8245
16303 | 山亭供电中心 | 冯卯供电所 | 冯卯镇 | 35kV冯卯站10kV103青石线 | 青石配三 | 400 | 68.6576
16304 | 山亭供电中心 | 冯卯供电所 | 冯卯镇 | 35kV冯卯站10kV103青石线 | 辘轳井井通台架 | 200 | 137.8379
16305 | 山亭供电中心 | 冯卯供电所 | 冯卯镇 | 35kV冯卯站10kV103青石线 | 水山配四 | 200 | 57.5229
16306 | 山亭供电中心 | 冯卯供电所 | 冯卯镇 | 35kV冯卯站10kV103青石线 | 九老庄东北 | 200 | 32.4841
16307 | 山亭供电中心 | 冯卯供电所 | 冯卯镇 | 35kV冯卯站10kV103青石线 | 张宅 | 200 | 47.3062
16308 | 山亭供电中心 | 冯卯供电所 | 冯卯镇 | 35kV冯卯站10kV103青石线 | 水山配三 | 200 | 0
16309 | 山亭供电中心 | 冯卯供电所 | 冯卯镇 | 35kV冯卯站10kV103青石线 | 水山配五 | 400 | 226.2691
16310 | 山亭供电中心 | 冯卯供电所 | 冯卯镇 | 35kV冯卯站10kV103青石线 | 九老庄村东北井井通 | 200 | 89.7211
16311 | 山亭供电中心 | 冯卯供电所 | 冯卯镇 | 35kV冯卯站10kV103青石线 | 九老庄配三（新） | 400 | 48.8691
16312 | 山亭供电中心 | 冯卯供电所 | 冯卯镇 | 35kV冯卯站10kV103青石线 | 九老庄(1) | 400 | 0
16313 | 山亭供电中心 | 冯卯供电所 | 冯卯镇 | 35kV冯卯站10kV103青石线 | 九老庄配五 | 200 | 8.5548
16314 | 山亭供电中心 | 冯卯供电所 | 冯卯镇 | 35kV冯卯站10kV103青石线 | 东岩下配三 | 200 | 0
16315 | 山亭供电中心 | 冯卯供电所 | 冯卯镇 | 35kV冯卯站10kV103青石线 | 青石1 | 400 | 116.7099
16316 | 山亭供电中心 | 冯卯供电所 | 冯卯镇 | 35kV冯卯站10kV103青石线 | 龙腾花苑 | 630 | 166.6151
16317 | 山亭供电中心 | 冯卯供电所 | 冯卯镇 | 35kV冯卯站10kV103青石线 | 九老庄西北 | 400 | 178.3587
16318 | 山亭供电中心 | 冯卯供电所 | 冯卯镇 | 35kV冯卯站10kV103青石线 | 九老庄配八 | 400 | 6.609
16319 | 山亭供电中心 | 冯卯供电所 | 冯卯镇 | 35kV冯卯站10kV103青石线 | 辘轳配4 | 200 | 47.4997
16320 | 山亭供电中心 | 冯卯供电所 | 冯卯镇 | 35kV冯卯站10kV103青石线 | 水山村 | 160 | 29.4316
16321 | 山亭供电中心 | 冯卯供电所 | 冯卯镇 | 35kV冯卯站10kV103青石线 | 西岩下配二 | 200 | 52.9563
16322 | 山亭供电中心 | 冯卯供电所 | 冯卯镇 | 35kV冯卯站10kV103青石线 | 东岩下配四 | 200 | 127.4535
16323 | 山亭供电中心 | 冯卯供电所 | 冯卯镇 | 35kV冯卯站10kV103青石线 | 九老配九 | 200 | 79.6592
16324 | 山亭供电中心 | 冯卯供电所 | 冯卯镇 | 35kV冯卯站10kV103青石线 | 水山配二 | 400 | 129.6356
16325 | 山亭供电中心 | 冯卯供电所 | 冯卯镇 | 35kV冯卯站10kV103青石线 | 九老庄配七 | 200 | 0
16326 | 山亭供电中心 | 冯卯供电所 | 冯卯镇 | 35kV冯卯站10kV103青石线 | 九老配六 | 200 | 0
16327 | 山亭供电中心 | 冯卯供电所 | 冯卯镇 | 35kV冯卯站10kV103青石线 | 辘轳配3 | 200 | 20.5259
16328 | 山亭供电中心 | 冯卯供电所 | 冯卯镇 | 35kV冯卯站10kV103青石线 | 辘轳西 | 160 | 0
16329 | 山亭供电中心 | 冯卯供电所 | 冯卯镇 | 35kV冯卯站10kV107赵岭线 | 涝坡配六 | 400 | 38.3428
16330 | 山亭供电中心 | 冯卯供电所 | 冯卯镇 | 35kV冯卯站10kV107赵岭线 | 谢庄村 | 200 | 0
16331 | 山亭供电中心 | 冯卯供电所 | 冯卯镇 | 35kV冯卯站10kV107赵岭线 | 涝坡配七 | 400 | 31.0672
16332 | 山亭供电中心 | 冯卯供电所 | 冯卯镇 | 35kV冯卯站10kV107赵岭线 | 谢庄配五 | 400 | 149.179
16333 | 山亭供电中心 | 冯卯供电所 | 冯卯镇 | 35kV冯卯站10kV107赵岭线 | 别庄配五 | 400 | 34.4728
16334 | 山亭供电中心 | 冯卯供电所 | 冯卯镇 | 35kV冯卯站10kV107赵岭线 | 韩河配四 | 200 | 75.1313
16335 | 山亭供电中心 | 冯卯供电所 | 冯卯镇 | 35kV冯卯站10kV107赵岭线 | 别庄村 | 400 | 14.1941
16336 | 山亭供电中心 | 冯卯供电所 | 冯卯镇 | 35kV冯卯站10kV107赵岭线 | 别庄配三 | 400 | 5.1126
16337 | 山亭供电中心 | 冯卯供电所 | 冯卯镇 | 35kV冯卯站10kV107赵岭线 | 赵岭配二 | 400 | 216.8005
16338 | 山亭供电中心 | 冯卯供电所 | 冯卯镇 | 35kV冯卯站10kV107赵岭线 | 谢庄1创业园 | 400 | 1.4748
16339 | 山亭供电中心 | 冯卯供电所 | 冯卯镇 | 35kV冯卯站10kV107赵岭线 | 対沟配六柱上变 | 200 | 51.0987
16340 | 山亭供电中心 | 冯卯供电所 | 冯卯镇 | 35kV冯卯站10kV107赵岭线 | 对沟南井井通 | 160 | 90.4805
16341 | 山亭供电中心 | 冯卯供电所 | 冯卯镇 | 35kV冯卯站10kV107赵岭线 | 韩河村 | 200 | 0
16342 | 山亭供电中心 | 冯卯供电所 | 冯卯镇 | 35kV冯卯站10kV107赵岭线 | 涝坡配五（新） | 400 | 0
16343 | 山亭供电中心 | 冯卯供电所 | 冯卯镇 | 35kV冯卯站10kV107赵岭线 | 郝楼三变 | 400 | 7.886
16344 | 山亭供电中心 | 冯卯供电所 | 冯卯镇 | 35kV冯卯站10kV107赵岭线 | 别庄赵岭 | 315 | 141.5894
16345 | 山亭供电中心 | 冯卯供电所 | 冯卯镇 | 35kV冯卯站10kV107赵岭线 | 冯卯供电所 | 200 | 0
16346 | 山亭供电中心 | 冯卯供电所 | 冯卯镇 | 35kV冯卯站10kV107赵岭线 | 别庄配二 | 400 | 28.255
16347 | 山亭供电中心 | 冯卯供电所 | 冯卯镇 | 35kV冯卯站10kV107赵岭线 | 谢庄配九柱上变压器 | 400 | 243.3099
16348 | 山亭供电中心 | 冯卯供电所 | 冯卯镇 | 35kV冯卯站10kV107赵岭线 | 谢庄3变 | 400 | 135.7889
16349 | 山亭供电中心 | 冯卯供电所 | 冯卯镇 | 35kV冯卯站10kV107赵岭线 | 谢庄配二 | 200 | 0
16350 | 山亭供电中心 | 冯卯供电所 | 冯卯镇 | 35kV冯卯站10kV107赵岭线 | 涝坡配二 | 200 | 44.4811
16351 | 山亭供电中心 | 冯卯供电所 | 冯卯镇 | 35kV冯卯站10kV107赵岭线 | 郝楼配四变 | 400 | 155.5
16352 | 山亭供电中心 | 冯卯供电所 | 冯卯镇 | 35kV冯卯站10kV107赵岭线 | 郝楼配五 | 400 | 170.0769
16353 | 山亭供电中心 | 冯卯供电所 | 冯卯镇 | 35kV冯卯站10kV107赵岭线 | 谢庄配八柱上变压器 | 400 | 245.7738
16354 | 山亭供电中心 | 冯卯供电所 | 冯卯镇 | 35kV冯卯站10kV107赵岭线 | 谢庄配四 | 200 | 67.4688
16355 | 山亭供电中心 | 冯卯供电所 | 冯卯镇 | 35kV冯卯站10kV107赵岭线 | 涝坡配四 | 400 | 51.3846
16356 | 山亭供电中心 | 冯卯供电所 | 冯卯镇 | 35kV冯卯站10kV107赵岭线 | 对沟配九 | 400 | 16.5161
16357 | 山亭供电中心 | 冯卯供电所 | 冯卯镇 | 35kV冯卯站10kV107赵岭线 | 别庄配七 | 400 | 136.8209
16358 | 山亭供电中心 | 冯卯供电所 | 冯卯镇 | 35kV冯卯站10kV107赵岭线 | 郝楼2变 | 400 | 51.1524
16359 | 山亭供电中心 | 冯卯供电所 | 冯卯镇 | 35kV冯卯站10kV107赵岭线 | 谢庄配六柱上变压器 | 400 | 162.9562
16360 | 山亭供电中心 | 冯卯供电所 | 冯卯镇 | 35kV冯卯站10kV107赵岭线 | 郝楼村 | 250 | 86.9966
16361 | 山亭供电中心 | 冯卯供电所 | 冯卯镇 | 35kV冯卯站10kV107赵岭线 | 韩河配三 | 200 | 39.4501
16362 | 山亭供电中心 | 冯卯供电所 | 冯卯镇 | 35kV冯卯站10kV107赵岭线 | 对沟村2变 | 160 | 0
16363 | 山亭供电中心 | 冯卯供电所 | 冯卯镇 | 35kV冯卯站10kV107赵岭线 | 韩河配二变 | 400 | 120.6315
16364 | 山亭供电中心 | 冯卯供电所 | 冯卯镇 | 35kV冯卯站10kV107赵岭线 | 谢庄创业园配二 | 200 | 58.5291
16365 | 山亭供电中心 | 冯卯供电所 | 冯卯镇 | 35kV冯卯站10kV107赵岭线 | 别庄配四 | 400 | 0
16366 | 山亭供电中心 | 冯卯供电所 | 冯卯镇 | 35kV冯卯站10kV107赵岭线 | 别庄配六 | 400 | 0
16367 | 山亭供电中心 | 冯卯供电所 | 冯卯镇 | 35kV冯卯站10kV107赵岭线 | 谢庄配七柱上变压器 | 400 | 224.7211
16368 | 山亭供电中心 | 冯卯供电所 | 冯卯镇 | 35kV冯卯站10kV111店子线 | 涝坡配三 | 630 | 0
16369 | 山亭供电中心 | 冯卯供电所 | 冯卯镇 | 35kV冯卯站10kV111店子线 | 涝坡配一 | 630 | 0
16370 | 山亭供电中心 | 冯卯供电所 | 冯卯镇 | 35kV冯卯站10kV111店子线 | 对沟3变 | 400 | 156.6481
16371 | 山亭供电中心 | 冯卯供电所 | 冯卯镇 | 35kV冯卯站10kV111店子线 | 对沟配八 | 400 | 282.4354
16372 | 山亭供电中心 | 冯卯供电所 | 冯卯镇 | 35kV冯卯站10kV111店子线 | 对沟村 | 400 | 262.0277
16373 | 山亭供电中心 | 冯卯供电所 | 冯卯镇 | 35kV冯卯站10kV111店子线 | 対沟配五柱上变 | 400 | 196.9346
16374 | 山亭供电中心 | 冯卯供电所 | 冯卯镇 | 35kV冯卯站10kV111店子线 | 相山配二 | 200 | 30.7039
16375 | 山亭供电中心 | 冯卯供电所 | 冯卯镇 | 35kV冯卯站10kV111店子线 | 相山村 | 400 | 93.7222
16376 | 山亭供电中心 | 冯卯供电所 | 冯卯镇 | 35kV冯卯站10kV111店子线 | 对沟配七 | 200 | 129.7626
16377 | 山亭供电中心 | 冯卯供电所 | 冯卯镇 | 35kV冯卯站10kV111店子线 | 对沟村4变 | 400 | 143.3499
16378 | 山亭供电中心 | 冯卯供电所 | 冯卯镇 | 35kV冯卯站10kV112岩马线 | 岩马配四 | 400 | 44.4187
16379 | 山亭供电中心 | 冯卯供电所 | 冯卯镇 | 35kV冯卯站10kV112岩马线 | 冯卯镇政府 | 400 | 58.2345
16380 | 山亭供电中心 | 冯卯供电所 | 冯卯镇 | 35kV冯卯站10kV112岩马线 | 赵泉配四 | 400 | 123.2502
16381 | 山亭供电中心 | 冯卯供电所 | 冯卯镇 | 35kV冯卯站10kV112岩马线 | 小温庄配三 | 400 | 231.5709
16382 | 山亭供电中心 | 冯卯供电所 | 冯卯镇 | 35kV冯卯站10kV112岩马线 | 赵泉 | 200 | 13.0568
16383 | 山亭供电中心 | 冯卯供电所 | 冯卯镇 | 35kV冯卯站10kV112岩马线 | 南赵庄2变 | 200 | 18.5135
16384 | 山亭供电中心 | 冯卯供电所 | 冯卯镇 | 35kV冯卯站10kV112岩马线 | 冯卯北村 | 400 | 91.3228
16385 | 山亭供电中心 | 冯卯供电所 | 冯卯镇 | 35kV冯卯站10kV112岩马线 | 李井配三 | 200 | 0
16386 | 山亭供电中心 | 冯卯供电所 | 冯卯镇 | 35kV冯卯站10kV112岩马线 | 冯卯村 | 400 | 0
16387 | 山亭供电中心 | 冯卯供电所 | 冯卯镇 | 35kV冯卯站10kV112岩马线 | 山东 | 200 | 15.037
16388 | 山亭供电中心 | 冯卯供电所 | 冯卯镇 | 35kV冯卯站10kV112岩马线 | 北赵庄2变 | 400 | 155.6548
16389 | 山亭供电中心 | 冯卯供电所 | 冯卯镇 | 35kV冯卯站10kV112岩马线 | 姚沃村 | 160 | 59.8561
16390 | 山亭供电中心 | 冯卯供电所 | 冯卯镇 | 35kV冯卯站10kV112岩马线 | 庙岭配二 | 400 | 225.1081
16391 | 山亭供电中心 | 冯卯供电所 | 冯卯镇 | 35kV冯卯站10kV112岩马线 | 北山村 | 200 | 61.4703
16392 | 山亭供电中心 | 冯卯供电所 | 冯卯镇 | 35kV冯卯站10kV112岩马线 | 寺沟配三 | 400 | 168.2968
16393 | 山亭供电中心 | 冯卯供电所 | 冯卯镇 | 35kV冯卯站10kV112岩马线 | 寺沟配五 | 400 | 243.6066
16394 | 山亭供电中心 | 冯卯供电所 | 冯卯镇 | 35kV冯卯站10kV112岩马线 | 大温庄配三 | 200 | 67.3527
16395 | 山亭供电中心 | 冯卯供电所 | 冯卯镇 | 35kV冯卯站10kV112岩马线 | 北赵庄 | 200 | 52.1436
16396 | 山亭供电中心 | 冯卯供电所 | 冯卯镇 | 35kV冯卯站10kV112岩马线 | 大温庄井井通台架 | 100 | 56.219
16397 | 山亭供电中心 | 冯卯供电所 | 冯卯镇 | 35kV冯卯站10kV112岩马线 | 东赵庄 | 200 | 0
16398 | 山亭供电中心 | 冯卯供电所 | 冯卯镇 | 35kV冯卯站10kV112岩马线 | 寺沟配二 | 200 | 42.6622
16399 | 山亭供电中心 | 冯卯供电所 | 冯卯镇 | 35kV冯卯站10kV112岩马线 | 李庄 | 125 | 7.1721
16400 | 山亭供电中心 | 冯卯供电所 | 冯卯镇 | 35kV冯卯站10kV112岩马线 | 大温庄配二 | 400 | 190.7813
16401 | 山亭供电中心 | 冯卯供电所 | 冯卯镇 | 35kV冯卯站10kV112岩马线 | 万庄配二 | 400 | 228.733
16402 | 山亭供电中心 | 冯卯供电所 | 冯卯镇 | 35kV冯卯站10kV112岩马线 | 万庄村机井 | 100 | 45.3508
16403 | 山亭供电中心 | 冯卯供电所 | 冯卯镇 | 35kV冯卯站10kV112岩马线 | 北山配三 | 200 | 21.3386
16404 | 山亭供电中心 | 冯卯供电所 | 冯卯镇 | 35kV冯卯站10kV112岩马线 | 独古城2变 | 200 | 13.7921
16405 | 山亭供电中心 | 冯卯供电所 | 冯卯镇 | 35kV冯卯站10kV112岩马线 | 岩马村西 | 160 | 26.6839
16406 | 山亭供电中心 | 冯卯供电所 | 冯卯镇 | 35kV冯卯站10kV112岩马线 | 庙岭配一（新） | 400 | 268.6454
16407 | 山亭供电中心 | 冯卯供电所 | 冯卯镇 | 35kV冯卯站10kV112岩马线 | 岩马配五 | 400 | 176.1915
16408 | 山亭供电中心 | 冯卯供电所 | 冯卯镇 | 35kV冯卯站10kV112岩马线 | 万庄 | 200 | 0
16409 | 山亭供电中心 | 冯卯供电所 | 冯卯镇 | 35kV冯卯站10kV112岩马线 | 姚沃配二 | 200 | 61.2768
16410 | 山亭供电中心 | 冯卯供电所 | 冯卯镇 | 35kV冯卯站10kV112岩马线 | 独古城 | 400 | 141.9809
16411 | 山亭供电中心 | 冯卯供电所 | 冯卯镇 | 35kV冯卯站10kV112岩马线 | 南赵庄 | 400 | 0
16412 | 山亭供电中心 | 冯卯供电所 | 冯卯镇 | 35kV冯卯站10kV112岩马线 | 大温庄 | 200 | 14.7467
16413 | 山亭供电中心 | 冯卯供电所 | 冯卯镇 | 35kV冯卯站10kV112岩马线 | 李庄配二 | 200 | 0
16414 | 山亭供电中心 | 冯卯供电所 | 冯卯镇 | 35kV冯卯站10kV112岩马线 | 南赵庄 | 200 | 0
16415 | 山亭供电中心 | 冯卯供电所 | 冯卯镇 | 35kV冯卯站10kV112岩马线 | 赵岭井变 | 400 | 108.3894
16416 | 山亭供电中心 | 冯卯供电所 | 冯卯镇 | 35kV冯卯站10kV112岩马线 | 小温庄 | 200 | 79.943
16417 | 山亭供电中心 | 冯卯供电所 | 冯卯镇 | 35kV冯卯站10kV112岩马线 | 欧峪配6 | 400 | 60.7887
16418 | 山亭供电中心 | 冯卯供电所 | 冯卯镇 | 35kV冯卯站10kV112岩马线 | 冯卯新村 | 200 | 74.8088
16419 | 山亭供电中心 | 冯卯供电所 | 冯卯镇 | 35kV冯卯站10kV112岩马线 | 岩马配三 | 400 | 165.1621
16420 | 山亭供电中心 | 冯卯供电所 | 冯卯镇 | 35kV冯卯站10kV112岩马线 | 赵泉配三 | 200 | 0
16421 | 山亭供电中心 | 冯卯供电所 | 冯卯镇 | 35kV冯卯站10kV112岩马线 | 张山头配二 | 400 | 187.2984
16422 | 山亭供电中心 | 冯卯供电所 | 冯卯镇 | 35kV冯卯站10kV112岩马线 | 万庄井井通台架 | 400 | 178.2813
16423 | 山亭供电中心 | 冯卯供电所 | 冯卯镇 | 35kV冯卯站10kV112岩马线 | 冯卯村2变 | 160 | 0
16424 | 山亭供电中心 | 冯卯供电所 | 冯卯镇 | 35kV冯卯站10kV112岩马线 | 南赵庄3变 | 200 | 56.5425
16425 | 山亭供电中心 | 冯卯供电所 | 冯卯镇 | 35kV冯卯站10kV112岩马线 | 欧峪南机 | 200 | 160
16426 | 山亭供电中心 | 冯卯供电所 | 冯卯镇 | 35kV冯卯站10kV112岩马线 | 北山配二 | 200 | 0
16427 | 山亭供电中心 | 冯卯供电所 | 冯卯镇 | 35kV冯卯站10kV112岩马线 | 赵泉村机井 | 100 | 53.0456
16428 | 山亭供电中心 | 冯卯供电所 | 冯卯镇 | 35kV冯卯站10kV112岩马线 | 赵泉配二 | 200 | 34.4578
16429 | 山亭供电中心 | 冯卯供电所 | 冯卯镇 | 35kV冯卯站10kV112岩马线 | 岩马村 | 400 | 95.8894
16430 | 山亭供电中心 | 冯卯供电所 | 冯卯镇 | 35kV冯卯站10kV112岩马线 | 北山井井通台架 | 200 | 46.6096
16431 | 山亭供电中心 | 冯卯供电所 | 冯卯镇 | 35kV冯卯站10kV112岩马线 | 北赵庄排灌井 | 200 | 124.7574
16432 | 山亭供电中心 | 冯卯供电所 | 冯卯镇 | 35kV冯卯站10kV112岩马线 | 寺沟配四 | 400 | 171.4314
16433 | 山亭供电中心 | 冯卯供电所 | 冯卯镇 | 35kV冯卯站10kV112岩马线 | 乡政府2变 | 400 | 51.849
16434 | 山亭供电中心 | 冯卯供电所 | 冯卯镇 | 35kV冯卯站10kV112岩马线 | 万庄配三 | 400 | 217.4455
16435 | 山亭供电中心 | 冯卯供电所 | 冯卯镇 | 35kV冯卯站10kV112岩马线 | 寺沟村 | 200 | 0
16436 | 山亭供电中心 | 冯卯供电所 | 冯卯镇 | 35kV冯卯站10kV112岩马线 | 张山头 | 400 | 28.2292
16437 | 山亭供电中心 | 冯卯供电所 | 冯卯镇 | 35kV冯卯站10kV112岩马线 | 岩马配六 | 400 | 228.1267
16438 | 山亭供电中心 | 冯卯供电所 | 冯卯镇 | 35kV冯卯站10kV112岩马线 | 姚沃配三 | 400 | 231.3
16439 | 山亭供电中心 | 冯卯供电所 | 冯卯镇 | 35kV冯卯站10kV112岩马线 | 南赵庄配五 | 400 | 202.0946
16440 | 山亭供电中心 | 冯卯供电所 | 冯卯镇 | 35kV冯卯站10kV112岩马线 | 小温庄配二 | 200 | 69.2877
16441 | 山亭供电中心 | 冯卯供电所 | 冯卯镇 | 35kV冯卯站10kV112岩马线 | 丁庄村 | 160 | 26.9677
16442 | 山亭供电中心 | 冯卯供电所 | 冯卯镇 | 35kV水泉站10kV105固城线 | 丁庄新村 | 100 | 0
16443 | 山亭供电中心 | 桑村供电所 | 山城街道 | 110kV云峰站10kV17云山线 | 格上小区 | 200 | 109.0711
16444 | 山亭供电中心 | 桑村供电所 | 山城街道 | 110kV云峰站10kV17云山线 | 格上台区 | 400 | 157.1512
16445 | 山亭供电中心 | 桑村供电所 | 山城街道 | 110kV云峰站10kV17云山线 | 格上2 | 200 | 33.142
16446 | 山亭供电中心 | 桑村供电所 | 山城街道 | 110kV云峰站10kV17云山线 | 格上3 | 200 | 0
16447 | 山亭供电中心 | 桑村供电所 | 山城街道 | 110kV云峰站10kV17云山线 | 东鲁二 | 400 | 267.7811
16448 | 山亭供电中心 | 桑村供电所 | 山城街道 | 110kV云峰站10kV17云山线 | 格上配四 | 200 | 51.7179
16449 | 山亭供电中心 | 桑村供电所 | 山城街道 | 110kV云峰站10kV17云山线 | 西鲁配五桃山井变 | 200 | 127.389
16450 | 山亭供电中心 | 桑村供电所 | 山城街道 | 110kV云峰站10kV17云山线 | 西鲁配四 | 200 | 56.6715
16451 | 山亭供电中心 | 桑村供电所 | 山城街道 | 110kV云峰站10kV17云山线 | 山亭所新城北京路西（路灯变） | 400 | 250.5467
16452 | 山亭供电中心 | 桑村供电所 | 山城街道 | 110kV云峰站10kV17云山线 | 山亭所西鲁小区 | 200 | 92.701
16453 | 山亭供电中心 | 桑村供电所 | 山城街道 | 110kV云峰站10kV29青屏I线 | 北刘庄 | 200 | 123.4158
16454 | 山亭供电中心 | 桑村供电所 | 山城街道 | 110kV云峰站10kV29青屏I线 | 王峪井配变 | 200 | 53.2917
16455 | 山亭供电中心 | 桑村供电所 | 山城街道 | 110kV云峰站10kV29青屏I线 | 东王峪配变 | 400 | 201.269
16456 | 山亭供电中心 | 桑村供电所 | 山城街道 | 110kV云峰站10kV29青屏I线 | 山亭沈庄西 | 200 | 36.625
16457 | 山亭供电中心 | 桑村供电所 | 山城街道 | 110kV云峰站10kV29青屏I线 | 官庄社区#3配变 | 800 | 421.4235
16458 | 山亭供电中心 | 桑村供电所 | 山城街道 | 110kV云峰站10kV29青屏I线 | 后王峪配二 | 400 | 267.5618
16459 | 山亭供电中心 | 桑村供电所 | 山城街道 | 110kV云峰站10kV29青屏I线 | 王峪西山变 | 400 | 281.3776
16460 | 山亭供电中心 | 桑村供电所 | 山城街道 | 110kV云峰站10kV29青屏I线 | 高山后 | 200 | 59.9997
16461 | 山亭供电中心 | 桑村供电所 | 山城街道 | 110kV云峰站10kV29青屏I线 | 北刘庄配二 | 200 | 109.974
16462 | 山亭供电中心 | 桑村供电所 | 山城街道 | 110kV云峰站10kV29青屏I线 | 沈庄 | 400 | 208.5833
16463 | 山亭供电中心 | 桑村供电所 | 山城街道 | 110kV云峰站10kV29青屏I线 | 官庄社区#2配变 | 800 | 417.7083
16464 | 山亭供电中心 | 桑村供电所 | 山城街道 | 110kV云峰站10kV29青屏I线 | 前官庄西变 | 200 | 74.0348
16465 | 山亭供电中心 | 桑村供电所 | 山城街道 | 110kV云峰站10kV29青屏I线 | 西王峪2 | 400 | 221.1349
16466 | 山亭供电中心 | 桑村供电所 | 山城街道 | 110kV云峰站10kV29青屏I线 | 官庄西变 | 200 | 33.4516
16467 | 山亭供电中心 | 桑村供电所 | 山城街道 | 110kV云峰站10kV29青屏I线 | 官庄社区#4配变 | 800 | 329.0083
16468 | 山亭供电中心 | 桑村供电所 | 山城街道 | 110kV云峰站10kV29青屏I线 | 前官庄配8 | 200 | 0
16469 | 山亭供电中心 | 桑村供电所 | 山城街道 | 110kV云峰站10kV29青屏I线 | 后官庄南变 | 400 | 110.9436
16470 | 山亭供电中心 | 桑村供电所 | 山城街道 | 110kV云峰站10kV29青屏I线 | 东王峪配二 | 400 | 169.6899
16471 | 山亭供电中心 | 桑村供电所 | 山城街道 | 110kV云峰站10kV29青屏I线 | 花泉 | 400 | 254.4812
16472 | 山亭供电中心 | 桑村供电所 | 山城街道 | 110kV云峰站10kV29青屏I线 | 王峪井东台区 | 400 | 236.6148
16473 | 山亭供电中心 | 桑村供电所 | 山城街道 | 110kV云峰站10kV29青屏I线 | 后官庄 | 200 | 0
16474 | 山亭供电中心 | 桑村供电所 | 山城街道 | 110kV云峰站10kV29青屏I线 | 后官庄配二 | 200 | 8.9159
16475 | 山亭供电中心 | 桑村供电所 | 山城街道 | 110kV云峰站10kV29青屏I线 | 后王峪配变 | 400 | 216.5167
16476 | 山亭供电中心 | 桑村供电所 | 山城街道 | 110kV云峰站10kV29青屏I线 | 花泉配二 | 400 | 224.7985
16477 | 山亭供电中心 | 桑村供电所 | 山城街道 | 110kV云峰站10kV29青屏I线 | 前官庄西配二电变压器 | 400 | 21.4697
16478 | 山亭供电中心 | 桑村供电所 | 山城街道 | 110kV云峰站10kV29青屏I线 | 山亭所前官庄配七 | 400 | 17.4643
16479 | 山亭供电中心 | 桑村供电所 | 山城街道 | 110kV云峰站10kV29青屏I线 | 前官庄配变 | 315 | 67.2084
16480 | 山亭供电中心 | 桑村供电所 | 山城街道 | 110kV云峰站10kV29青屏I线 | 官庄西2 | 200 | 137.0123
16481 | 山亭供电中心 | 桑村供电所 | 山城街道 | 110kV云峰站10kV29青屏I线 | 官庄社区#1配变 | 800 | 287.5221
16482 | 山亭供电中心 | 桑村供电所 | 山城街道 | 110kV云峰站10kV29青屏I线 | 前官庄2变 | 400 | 92.0581
16483 | 山亭供电中心 | 桑村供电所 | 山城街道 | 110kV云峰站10kV29青屏I线 | 西王峪配变 | 200 | 37.1668
16484 | 山亭供电中心 | 桑村供电所 | 山城街道 | 110kV云峰站10kV29青屏I线 | 东王峪西台区 | 400 | 228.9781
16485 | 山亭供电中心 | 桑村供电所 | 山城街道 | 110kV云峰站10kV29青屏I线 | 后王峪北台区 | 400 | 243.426
16486 | 山亭供电中心 | 桑村供电所 | 山城街道 | 110kV云峰站10kV29青屏I线 | 西王峪东台区 | 400 | 319.876
16487 | 山亭供电中心 | 桑村供电所 | 山城街道 | 110kV云峰站10kV29青屏I线 | 王峪小学 | 100 | 53.1681
16488 | 山亭供电中心 | 桑村供电所 | 山城街道 | 110kV云峰站10kV33泰和Ⅰ线 | 西山腰村民委员会配一变箱式变 | 400 | 94.4575
16489 | 山亭供电中心 | 桑村供电所 | 山城街道 | 110kV云峰站10kV33泰和Ⅰ线 | 西山腰村民委员会配七箱式变 | 1000 | 576.1216
16490 | 山亭供电中心 | 桑村供电所 | 山城街道 | 110kV云峰站10kV33泰和Ⅰ线 | 西山腰村民委员会配三配电室 | 400 | 155.9902
16491 | 山亭供电中心 | 桑村供电所 | 山城街道 | 110kV云峰站10kV33泰和Ⅰ线 | 西山腰村民委员会配五箱式变 | 630 | 0
16492 | 山亭供电中心 | 桑村供电所 | 山城街道 | 110kV云峰站10kV33泰和Ⅰ线 | 西山腰村民委员会配六箱式变 | 800 | 80.9168
16493 | 山亭供电中心 | 桑村供电所 | 山城街道 | 110kV云峰站10kV33泰和Ⅰ线 | 西山腰村民委员会配四箱式变 | 630 | 166.1507
16494 | 山亭供电中心 | 桑村供电所 | 山城街道 | 110kV云峰站10kV35桃山Ⅰ线 | 水峪西山 | 200 | 96.2227
16495 | 山亭供电中心 | 桑村供电所 | 山城街道 | 110kV云峰站10kV35桃山Ⅰ线 | 满港村 | 200 | 70.6808
16496 | 山亭供电中心 | 桑村供电所 | 山城街道 | 110kV云峰站10kV35桃山Ⅰ线 | 兴盛庄 | 200 | 77.6468
16497 | 山亭供电中心 | 桑村供电所 | 山城街道 | 110kV云峰站10kV35桃山Ⅰ线 | 桃山公寓2 | 200 | 27.3371
16498 | 山亭供电中心 | 桑村供电所 | 山城街道 | 110kV云峰站10kV35桃山Ⅰ线 | 兴盛庄二 | 200 | 77.8403
16499 | 山亭供电中心 | 桑村供电所 | 山城街道 | 110kV云峰站10kV35桃山Ⅰ线 | 洪山头2 | 400 | 156.9964
16500 | 山亭供电中心 | 桑村供电所 | 山城街道 | 110kV云峰站10kV35桃山Ⅰ线 | 洪山头3 | 200 | 11.8571
16501 | 山亭供电中心 | 桑村供电所 | 山城街道 | 110kV云峰站10kV35桃山Ⅰ线 | 东沟配二 | 400 | 170.6703
16502 | 山亭供电中心 | 桑村供电所 | 山城街道 | 110kV云峰站10kV35桃山Ⅰ线 | 桃山西 | 200 | 0
16503 | 山亭供电中心 | 桑村供电所 | 山城街道 | 110kV云峰站10kV35桃山Ⅰ线 | 桃山东 | 200 | 0
16504 | 山亭供电中心 | 桑村供电所 | 山城街道 | 110kV云峰站10kV35桃山Ⅰ线 | 中水峪 | 160 | 0
16505 | 山亭供电中心 | 桑村供电所 | 山城街道 | 110kV云峰站10kV35桃山Ⅰ线 | 山亭沙河头西 | 200 | 0
16506 | 山亭供电中心 | 桑村供电所 | 山城街道 | 110kV云峰站10kV35桃山Ⅰ线 | 天畅润地鲁南网商谷创业园配电室1号配变 | 315 | 252
16507 | 山亭供电中心 | 桑村供电所 | 山城街道 | 110kV云峰站10kV35桃山Ⅰ线 | 满港二 | 200 | 70.139
16508 | 山亭供电中心 | 桑村供电所 | 山城街道 | 110kV云峰站10kV35桃山Ⅰ线 | 格上社区#1号配电室间隔配电变压器 | 630 | 503.5872
16509 | 山亭供电中心 | 桑村供电所 | 山城街道 | 110kV云峰站10kV35桃山Ⅰ线 | 格上社区#2号配电室间隔配电变压器 | 630 | 335.0624
16510 | 山亭供电中心 | 桑村供电所 | 山城街道 | 110kV云峰站10kV35桃山Ⅰ线 | 水峪西山二 | 200 | 86.6252
16511 | 山亭供电中心 | 桑村供电所 | 山城街道 | 110kV云峰站10kV35桃山Ⅰ线 | 东沟配三 | 400 | 244.3032
16512 | 山亭供电中心 | 桑村供电所 | 山城街道 | 110kV云峰站10kV35桃山Ⅰ线 | 洪山头 | 200 | 23.9831
16513 | 山亭供电中心 | 桑村供电所 | 山城街道 | 110kV云峰站10kV35桃山Ⅰ线 | 中水峪二配变 | 200 | 74.7314
16514 | 山亭供电中心 | 桑村供电所 | 山城街道 | 110kV云峰站10kV35桃山Ⅰ线 | 桃山公寓 | 400 | 154.8163
16515 | 山亭供电中心 | 桑村供电所 | 山城街道 | 110kV云峰站10kV35桃山Ⅰ线 | 北郭庄村 | 200 | 71.1259
16516 | 山亭供电中心 | 桑村供电所 | 山城街道 | 110kV云峰站10kV35桃山Ⅰ线 | 洪山头配一 | 200 | 120.2166
16517 | 山亭供电中心 | 桑村供电所 | 山城街道 | 110kV云峰站10kV35桃山Ⅰ线 | 东沟村 | 400 | 272.4766
16518 | 山亭供电中心 | 桑村供电所 | 桑村镇 | 110kV云峰站10kV36西城2线 | 盘石沟南变 | 400 | 132.0737
16519 | 山亭供电中心 | 桑村供电所 | 桑村镇 | 110kV云峰站10kV36西城2线 | 艾湖配二 | 400 | 75.4946
16520 | 山亭供电中心 | 桑村供电所 | 桑村镇 | 110kV云峰站10kV36西城2线 | 艾湖东配一 | 400 | 123.147
16521 | 山亭供电中心 | 桑村供电所 | 桑村镇 | 110kV云峰站10kV36西城2线 | 艾湖西 | 400 | 116.439
16522 | 山亭供电中心 | 桑村供电所 | 桑村镇 | 110kV云峰站10kV36西城2线 | 张宝庄 | 200 | 72.3062
16523 | 山亭供电中心 | 桑村供电所 | 桑村镇 | 110kV云峰站10kV36西城2线 | 张宝庄配二 | 200 | 39.8758
16524 | 山亭供电中心 | 桑村供电所 | 桑村镇 | 110kV云峰站10kV36西城2线 | 张宝庄北 | 200 | 78.5756
16525 | 山亭供电中心 | 桑村供电所 | 桑村镇 | 110kV云峰站10kV36西城2线 | 张宝庄配一 | 400 | 178.5135
16526 | 山亭供电中心 | 桑村供电所 | 桑村镇 | 110kV云峰站10kV36西城2线 | 艾湖新村变 | 400 | 193.3742
16527 | 山亭供电中心 | 桑村供电所 | 桑村镇 | 110kV云峰站10kV36西城2线 | 盘石沟排灌井 | 400 | 148.9468
16528 | 山亭供电中心 | 桑村供电所 | 桑村镇 | 110kV云峰站10kV36西城2线 | 艾湖配三 | 400 | 68.219
16529 | 山亭供电中心 | 桑村供电所 | 桑村镇 | 110kV云峰站10kV36西城2线 | 艾湖北 | 400 | 95.2315
16530 | 山亭供电中心 | 桑村供电所 | 桑村镇 | 110kV云峰站10kV36西城2线 | 艾湖东 | 400 | 56.9961
16531 | 山亭供电中心 | 桑村供电所 | 桑村镇 | 110kV云峰站10kV36西城2线 | 盘石沟 | 200 | 0
16532 | 山亭供电中心 | 桑村供电所 | 桑村镇 | 110kV云峰站10kV36西城2线 | 盘石沟配一 | 250 | 61.5708
16533 | 山亭供电中心 | 桑村供电所 | 桑村镇 | 110kV云峰站10kV36西城2线 | 艾湖新村配一 | 400 | 80.9384
16534 | 山亭供电中心 | 桑村供电所 | 桑村镇 | 110kV云峰站10kV36西城2线 | 艾湖南 | 400 | 156.6094
16535 | 山亭供电中心 | 桑村供电所 | 桑村镇 | 110kV云峰站10kV36西城2线 | 艾湖西南 | 400 | 93.4771
16536 | 山亭供电中心 | 桑村供电所 | 桑村镇 | 110kV云峰站10kV36西城2线 | 艾湖新村配二 | 400 | 89.8651
16537 | 山亭供电中心 | 桑村供电所 | 桑村镇 | 110kV云峰站10kV36西城2线 | 盘石沟北变 | 200 | 63.3666
16538 | 山亭供电中心 | 桑村供电所 | 桑村镇 | 110kV云峰站10kV36西城2线 | 艾湖配四 | 400 | 60.4017
16539 | 山亭供电中心 | 桑村供电所 | 桑村镇 | 110kV云峰站10kV36西城2线 | 艾湖配一 | 400 | 62.0271
16540 | 山亭供电中心 | 桑村供电所 | 山城街道 | 110kV云峰站10kV38桂花线 | 东鲁社区 | 400 | 94.8187
16541 | 山亭供电中心 | 桑村供电所 | 山城街道 | 110kV云峰站10kV38桂花线 | 东鲁社区2配电变压器 | 400 | 0
16542 | 山亭供电中心 | 桑村供电所 | 山城街道 | 110kV云峰站10kV39东城Ⅰ线 | 沈庄东 | 630 | 106.4756
16543 | 山亭供电中心 | 桑村供电所 | 山城街道 | 110kV云峰站10kV39东城Ⅰ线 | 翼云山苑 | 400 | 244.7289
16544 | 山亭供电中心 | 桑村供电所 | 山城街道 | 110kV云峰站10kV39东城Ⅰ线 | 沈庄配一台区 | 200 | 32.9872
16545 | 山亭供电中心 | 桑村供电所 | 山城街道 | 110kV云峰站10kV39东城Ⅰ线 | 石板房配变 | 400 | 152.1589
16546 | 山亭供电中心 | 桑村供电所 | 桑村镇 | 110kV城头站10kV24玉山线 | 玉子山南山 | 200 | 146.0681
16547 | 山亭供电中心 | 桑村供电所 | 桑村镇 | 110kV城头站10kV24玉山线 | 东王庄东南 | 400 | 170.2962
16548 | 山亭供电中心 | 桑村供电所 | 桑村镇 | 110kV城头站10kV24玉山线 | 大郭村东 | 200 | 69.5198
16549 | 山亭供电中心 | 桑村供电所 | 桑村镇 | 110kV城头站10kV25罗山线 | 贾庄北 | 400 | 186.1374
16550 | 山亭供电中心 | 桑村供电所 | 桑村镇 | 110kV城头站10kV25罗山线 | 玉子山 | 400 | 148.792
16551 | 山亭供电中心 | 桑村供电所 | 桑村镇 | 110kV城头站10kV25罗山线 | 玉子山配一 | 200 | 0
16552 | 山亭供电中心 | 桑村供电所 | 桑村镇 | 110kV城头站10kV25罗山线 | 贾庄东南配四 | 400 | 275.4178
16553 | 山亭供电中心 | 桑村供电所 | 桑村镇 | 110kV城头站10kV25罗山线 | 贾庄东南配三 | 200 | 109.9482
16554 | 山亭供电中心 | 桑村供电所 | 桑村镇 | 110kV城头站10kV25罗山线 | 贾庄配一 | 400 | 144.7673
16555 | 山亭供电中心 | 桑村供电所 | 桑村镇 | 110kV城头站10kV25罗山线 | 后葛庄东 | 400 | 122.502
16556 | 山亭供电中心 | 桑村供电所 | 桑村镇 | 110kV城头站10kV25罗山线 | 后葛庄配三 | 400 | 133.6217
16557 | 山亭供电中心 | 桑村供电所 | 桑村镇 | 110kV城头站10kV25罗山线 | 玉子山南 | 200 | 14.45
16558 | 山亭供电中心 | 桑村供电所 | 桑村镇 | 110kV城头站10kV25罗山线 | 贾庄北配一 | 200 | 0
16559 | 山亭供电中心 | 桑村供电所 | 桑村镇 | 110kV城头站10kV25罗山线 | 贾庄西南 | 400 | 230.6808
16560 | 山亭供电中心 | 桑村供电所 | 桑村镇 | 110kV城头站10kV25罗山线 | 贾庄西 | 400 | 16.4387
16561 | 山亭供电中心 | 桑村供电所 | 桑村镇 | 110kV城头站10kV25罗山线 | 贾庄东南 | 400 | 106.7963
16562 | 山亭供电中心 | 桑村供电所 | 桑村镇 | 110kV城头站10kV25罗山线 | 后葛庄西变 | 200 | 38.9857
16563 | 山亭供电中心 | 桑村供电所 | 桑村镇 | 110kV城头站10kV25罗山线 | 贾庄东南配一 | 200 | 25.9826
16564 | 山亭供电中心 | 桑村供电所 | 桑村镇 | 110kV城头站10kV25罗山线 | 前葛庄西北 | 400 | 290.7429
16565 | 山亭供电中心 | 桑村供电所 | 桑村镇 | 110kV城头站10kV25罗山线 | 贾庄东南配二 | 200 | 0
16566 | 山亭供电中心 | 桑村供电所 | 桑村镇 | 110kV城头站10kV25罗山线 | 后葛庄 | 400 | 148.792
16567 | 山亭供电中心 | 桑村供电所 | 山城街道 | 110kV山亭站10kV15山农线 | 梁庄 | 160 | 80.7346
16568 | 山亭供电中心 | 桑村供电所 | 山城街道 | 110kV山亭站10kV15山农线 | 前刘庄安置区#1 | 200 | 119.133
16569 | 山亭供电中心 | 桑村供电所 | 山城街道 | 110kV山亭站10kV15山农线 | 沃里安置区#2 | 200 | 97.1773
16570 | 山亭供电中心 | 桑村供电所 | 山城街道 | 110kV山亭站10kV15山农线 | 小河崖（大山后） | 200 | 115.0308
16571 | 山亭供电中心 | 桑村供电所 | 山城街道 | 110kV山亭站10kV15山农线 | 后刘庄村北 | 400 | 217.6003
16572 | 山亭供电中心 | 桑村供电所 | 山城街道 | 110kV山亭站10kV15山农线 | 悠然南山4号配变 | 1250 | 842.3628
16573 | 山亭供电中心 | 桑村供电所 | 山城街道 | 110kV山亭站10kV15山农线 | 南郭庄 | 400 | 0
16574 | 山亭供电中心 | 桑村供电所 | 山城街道 | 110kV山亭站10kV15山农线 | 小河崖安置区#2 | 200 | 29.1946
16575 | 山亭供电中心 | 桑村供电所 | 山城街道 | 110kV山亭站10kV15山农线 | 西山腰1 | 200 | 114.876
16576 | 山亭供电中心 | 桑村供电所 | 山城街道 | 110kV山亭站10kV15山农线 | 沃里井 | 200 | 69.5198
16577 | 山亭供电中心 | 桑村供电所 | 山城街道 | 110kV山亭站10kV15山农线 | 沃里3 | 200 | 90.1339
16578 | 山亭供电中心 | 桑村供电所 | 山城街道 | 110kV山亭站10kV15山农线 | 梁庄2 | 400 | 237.4146
16579 | 山亭供电中心 | 桑村供电所 | 山城街道 | 110kV山亭站10kV15山农线 | 悠然南山1号配变 | 1250 | 1000
16580 | 山亭供电中心 | 桑村供电所 | 山城街道 | 110kV山亭站10kV15山农线 | 沃里安置区#6 | 200 | 101.8858
16581 | 山亭供电中心 | 桑村供电所 | 山城街道 | 110kV山亭站10kV15山农线 | 悠然南山2号配变 | 1250 | 841.0728
16582 | 山亭供电中心 | 桑村供电所 | 山城街道 | 110kV山亭站10kV15山农线 | 后刘庄井 | 200 | 123.3319
16583 | 山亭供电中心 | 桑村供电所 | 山城街道 | 110kV山亭站10kV15山农线 | 沃里 | 200 | 23.8541
16584 | 山亭供电中心 | 桑村供电所 | 山城街道 | 110kV山亭站10kV15山农线 | 沃里安置区#5 | 400 | 256.8419
16585 | 山亭供电中心 | 桑村供电所 | 山城街道 | 110kV山亭站10kV15山农线 | 后刘庄西 | 400 | 42.0838
16586 | 山亭供电中心 | 桑村供电所 | 山城街道 | 110kV山亭站10kV15山农线 | 沃里安置区#1 | 200 | 68.3976
16587 | 山亭供电中心 | 桑村供电所 | 山城街道 | 110kV山亭站10kV15山农线 | 金山 | 100 | 32.4766
16588 | 山亭供电中心 | 桑村供电所 | 山城街道 | 110kV山亭站10kV15山农线 | 前刘庄 | 200 | 0
16589 | 山亭供电中心 | 桑村供电所 | 山城街道 | 110kV山亭站10kV15山农线 | 陈庄北 | 400 | 243.2196
16590 | 山亭供电中心 | 桑村供电所 | 山城街道 | 110kV山亭站10kV15山农线 | 南郭庄配二 | 400 | 98.8693
16591 | 山亭供电中心 | 桑村供电所 | 山城街道 | 110kV山亭站10kV15山农线 | 前刘庄2 | 200 | 2.8272
16592 | 山亭供电中心 | 桑村供电所 | 山城街道 | 110kV山亭站10kV15山农线 | 陈庄2 | 200 | 94.6747
16593 | 山亭供电中心 | 桑村供电所 | 山城街道 | 110kV山亭站10kV15山农线 | 沃里自来水 | 100 | 23.8337
16594 | 山亭供电中心 | 桑村供电所 | 山城街道 | 110kV山亭站10kV15山农线 | 沃里安置区#3 | 200 | 48.3124
16595 | 山亭供电中心 | 桑村供电所 | 山城街道 | 110kV山亭站10kV15山农线 | 小河崖安置区#1 | 200 | 0
16596 | 山亭供电中心 | 桑村供电所 | 山城街道 | 110kV山亭站10kV15山农线 | 悠然南山3号配变 | 1250 | 1000
16597 | 山亭供电中心 | 桑村供电所 | 山城街道 | 110kV山亭站10kV15山农线 | 沃里安置区#4 | 200 | 101.4988
16598 | 山亭供电中心 | 桑村供电所 | 山城街道 | 110kV山亭站10kV15山农线 | 西山腰西井 | 400 | 320
16599 | 山亭供电中心 | 桑村供电所 | 山城街道 | 110kV山亭站10kV15山农线 | 金山新村 | 200 | 0
16600 | 山亭供电中心 | 桑村供电所 | 山城街道 | 110kV山亭站10kV15山农线 | 西山腰社区 | 400 | 0
16601 | 山亭供电中心 | 桑村供电所 | 山城街道 | 110kV山亭站10kV15山农线 | 小河崖配二 | 200 | 92.1205
16602 | 山亭供电中心 | 桑村供电所 | 山城街道 | 110kV山亭站10kV15山农线 | 后刘庄东 | 400 | 112.9302
16603 | 山亭供电中心 | 桑村供电所 | 山城街道 | 110kV山亭站10kV15山农线 | 前刘庄3 | 200 | 23.0027
16604 | 山亭供电中心 | 桑村供电所 | 山城街道 | 110kV山亭站10kV18工业Ⅰ线 | 人才公寓#02变箱式变 | 630 | 341.6156
16605 | 山亭供电中心 | 桑村供电所 | 山城街道 | 110kV山亭站10kV22岩底线 | 岩底提水 | 250 | 0
16606 | 山亭供电中心 | 桑村供电所 | 山城街道 | 110kV山亭站10kV22岩底线 | 东山亭配十八 | 200 | 18.4619
16607 | 山亭供电中心 | 桑村供电所 | 山城街道 | 110kV山亭站10kV22岩底线 | 朱村三 | 200 | 70.139
16608 | 山亭供电中心 | 桑村供电所 | 山城街道 | 110kV山亭站10kV22岩底线 | 庞庄北台区 | 400 | 291.7749
16609 | 山亭供电中心 | 桑村供电所 | 山城街道 | 110kV山亭站10kV22岩底线 | 西山亭市场配一 | 400 | 0
16610 | 山亭供电中心 | 桑村供电所 | 山城街道 | 110kV山亭站10kV22岩底线 | 坞土山三 | 200 | 45.6034
16611 | 山亭供电中心 | 桑村供电所 | 山城街道 | 110kV山亭站10kV22岩底线 | 岩底配四台 | 400 | 140.8973
16612 | 山亭供电中心 | 桑村供电所 | 山城街道 | 110kV山亭站10kV22岩底线 | 东南庄配四 | 400 | 238.8078
16613 | 山亭供电中心 | 桑村供电所 | 山城街道 | 110kV山亭站10kV22岩底线 | 中岩店 | 200 | 0
16614 | 山亭供电中心 | 桑村供电所 | 山城街道 | 110kV山亭站10kV22岩底线 | 胡沃柱上变压器 | 400 | 254.8553
16615 | 山亭供电中心 | 桑村供电所 | 山城街道 | 110kV山亭站10kV22岩底线 | 庞庄配三 | 315 | 69.1821
16616 | 山亭供电中心 | 桑村供电所 | 山城街道 | 110kV山亭站10kV22岩底线 | #40R东山腰配一 | 400 | 190.82
16617 | 山亭供电中心 | 桑村供电所 | 山城街道 | 110kV山亭站10kV22岩底线 | 慈庄配二 | 400 | 249.1794
16618 | 山亭供电中心 | 桑村供电所 | 山城街道 | 110kV山亭站10kV22岩底线 | 慈庄 | 400 | 237.8532
16619 | 山亭供电中心 | 桑村供电所 | 山城街道 | 110kV山亭站10kV22岩底线 | 东山亭配十 | 250 | 0
16620 | 山亭供电中心 | 桑村供电所 | 山城街道 | 110kV山亭站10kV22岩底线 | 东山亭配十七 | 400 | 14.3747
16621 | 山亭供电中心 | 桑村供电所 | 山城街道 | 110kV山亭站10kV22岩底线 | 西峪西 | 200 | 88.1345
16622 | 山亭供电中心 | 桑村供电所 | 山城街道 | 110kV山亭站10kV22岩底线 | 岩底村南 | 400 | 216.0265
16623 | 山亭供电中心 | 桑村供电所 | 山城街道 | 110kV山亭站10kV22岩底线 | 老朴山2 | 200 | 51.3309
16624 | 山亭供电中心 | 桑村供电所 | 山城街道 | 110kV山亭站10kV22岩底线 | 胡沃配二 | 400 | 264.756
16625 | 山亭供电中心 | 桑村供电所 | 山城街道 | 110kV山亭站10kV22岩底线 | 兴山小区（配五） | 400 | 0
16626 | 山亭供电中心 | 桑村供电所 | 山城街道 | 110kV山亭站10kV22岩底线 | 慈庄村北 | 400 | 242.6004
16627 | 山亭供电中心 | 桑村供电所 | 山城街道 | 110kV山亭站10kV22岩底线 | 东山亭配十三 | 200 | 0
16628 | 山亭供电中心 | 桑村供电所 | 山城街道 | 110kV山亭站10kV22岩底线 | 李庄一 | 200 | 107.2909
16629 | 山亭供电中心 | 桑村供电所 | 山城街道 | 110kV山亭站10kV22岩底线 | 朴山前村东 | 200 | 21.5708
16630 | 山亭供电中心 | 桑村供电所 | 山城街道 | 110kV山亭站10kV22岩底线 | 东山亭配六 | 200 | 52.995
16631 | 山亭供电中心 | 桑村供电所 | 山城街道 | 110kV山亭站10kV22岩底线 | 东山亭配三 | 630 | 181.1662
16632 | 山亭供电中心 | 桑村供电所 | 山城街道 | 110kV山亭站10kV22岩底线 | 坞土山二 | 200 | 41.1271
16633 | 山亭供电中心 | 桑村供电所 | 山城街道 | 110kV山亭站10kV22岩底线 | 老朴山 | 200 | 116.2692
16634 | 山亭供电中心 | 桑村供电所 | 山城街道 | 110kV山亭站10kV22岩底线 | 朱村 | 200 | 54.6204
16635 | 山亭供电中心 | 桑村供电所 | 山城街道 | 110kV山亭站10kV22岩底线 | 西山亭配六充电桩变 | 200 | 0
16636 | 山亭供电中心 | 桑村供电所 | 山城街道 | 110kV山亭站10kV22岩底线 | 岩底配五 | 400 | 179.4423
16637 | 山亭供电中心 | 桑村供电所 | 山城街道 | 110kV山亭站10kV22岩底线 | 东山亭配七 | 400 | 79.8677
16638 | 山亭供电中心 | 桑村供电所 | 山城街道 | 110kV山亭站10kV22岩底线 | 小岩店 | 200 | 37.1604
16639 | 山亭供电中心 | 桑村供电所 | 山城街道 | 110kV山亭站10kV22岩底线 | 东南庄配八台区 | 400 | 281.6872
16640 | 山亭供电中心 | 桑村供电所 | 山城街道 | 110kV山亭站10kV22岩底线 | 赵庄 | 200 | 24.4717
16641 | 山亭供电中心 | 桑村供电所 | 山城街道 | 110kV山亭站10kV22岩底线 | 岩底村北 | 200 | 14.7596
16642 | 山亭供电中心 | 桑村供电所 | 山城街道 | 110kV山亭站10kV22岩底线 | 东南庄3 | 400 | 246.9837
16643 | 山亭供电中心 | 桑村供电所 | 山城街道 | 110kV山亭站10kV22岩底线 | 朱村2 | 200 | 30.8781
16644 | 山亭供电中心 | 桑村供电所 | 山城街道 | 110kV山亭站10kV22岩底线 | 东山亭配八 | 400 | 157.0738
16645 | 山亭供电中心 | 桑村供电所 | 山城街道 | 110kV山亭站10kV22岩底线 | 岩底村 | 400 | 145.3865
16646 | 山亭供电中心 | 桑村供电所 | 山城街道 | 110kV山亭站10kV22岩底线 | 坞土山 | 160 | 88.4875
16647 | 山亭供电中心 | 桑村供电所 | 山城街道 | 110kV山亭站10kV22岩底线 | 东南庄配六台区 | 400 | 249.9533
16648 | 山亭供电中心 | 桑村供电所 | 山城街道 | 110kV山亭站10kV22岩底线 | 山亭孔寨配2 | 200 | 63.831
16649 | 山亭供电中心 | 桑村供电所 | 山城街道 | 110kV山亭站10kV22岩底线 | 东山亭配十一 | 400 | 35.7886
16650 | 山亭供电中心 | 桑村供电所 | 山城街道 | 110kV山亭站10kV22岩底线 | 西峪2变 | 400 | 244.9224
16651 | 山亭供电中心 | 桑村供电所 | 山城街道 | 110kV山亭站10kV22岩底线 | 东山腰村南 | 400 | 243.9936
16652 | 山亭供电中心 | 桑村供电所 | 山城街道 | 110kV山亭站10kV22岩底线 | 山亭庞庄配2 | 200 | 43.6297
16653 | 山亭供电中心 | 桑村供电所 | 山城街道 | 110kV山亭站10kV22岩底线 | 东山亭配二十水泥厂变 | 200 | 62.2701
16654 | 山亭供电中心 | 桑村供电所 | 山城街道 | 110kV山亭站10kV22岩底线 | 东南庄村北 | 400 | 274.1921
16655 | 山亭供电中心 | 桑村供电所 | 山城街道 | 110kV山亭站10kV22岩底线 | 西山亭市场 | 400 | 134.1119
16656 | 山亭供电中心 | 桑村供电所 | 山城街道 | 110kV山亭站10kV22岩底线 | 朴山前村西 | 200 | 73.9832
16657 | 山亭供电中心 | 桑村供电所 | 山城街道 | 110kV山亭站10kV22岩底线 | 赵庄2 | 200 | 101.7955
16658 | 山亭供电中心 | 桑村供电所 | 山城街道 | 110kV山亭站10kV22岩底线 | 李庄二 | 200 | 99.8218
16659 | 山亭供电中心 | 桑村供电所 | 山城街道 | 110kV山亭站10kV22岩底线 | 东南庄配五 | 400 | 167.8453
16660 | 山亭供电中心 | 桑村供电所 | 山城街道 | 110kV山亭站10kV22岩底线 | 南关庄 | 250 | 2.9535
16661 | 山亭供电中心 | 桑村供电所 | 山城街道 | 110kV山亭站10kV22岩底线 | 坞土山机井（村北） | 400 | 220.1932
16662 | 山亭供电中心 | 桑村供电所 | 山城街道 | 110kV山亭站10kV22岩底线 | 大岩店 | 400 | 151.63
16663 | 山亭供电中心 | 桑村供电所 | 山城街道 | 110kV山亭站10kV22岩底线 | 东山腰配六台区 | 400 | 266.5943
16664 | 山亭供电中心 | 桑村供电所 | 山城街道 | 110kV山亭站10kV22岩底线 | 东山亭配十二 | 200 | 0
16665 | 山亭供电中心 | 桑村供电所 | 山城街道 | 110kV山亭站10kV22岩底线 | 东南庄 | 400 | 242.7294
16666 | 山亭供电中心 | 桑村供电所 | 山城街道 | 110kV山亭站10kV22岩底线 | 岩底提水3 | 200 | 26.7179
16667 | 山亭供电中心 | 桑村供电所 | 山城街道 | 110kV山亭站10kV22岩底线 | 南官庄1 | 400 | 196.6766
16668 | 山亭供电中心 | 桑村供电所 | 山城街道 | 110kV山亭站10kV22岩底线 | 东山亭配九 | 400 | 83.0604
16669 | 山亭供电中心 | 桑村供电所 | 山城街道 | 110kV山亭站10kV22岩底线 | 东南庄西 | 200 | 67.9629
16670 | 山亭供电中心 | 桑村供电所 | 山城街道 | 110kV山亭站10kV22岩底线 | 山亭岩底配2 | 400 | 142.0196
16671 | 山亭供电中心 | 桑村供电所 | 山城街道 | 110kV山亭站10kV22岩底线 | 岩底配三 | 400 | 242.91
16672 | 山亭供电中心 | 桑村供电所 | 山城街道 | 110kV山亭站10kV22岩底线 | 东山亭配十九信用社变 | 400 | 106.5319
16673 | 山亭供电中心 | 桑村供电所 | 山城街道 | 110kV山亭站10kV22岩底线 | 西峪 | 100 | 2.781
16674 | 山亭供电中心 | 桑村供电所 | 山城街道 | 110kV山亭站10kV22岩底线 | 西山亭配四 | 400 | 10.7627
16675 | 山亭供电中心 | 桑村供电所 | 山城街道 | 110kV山亭站10kV22岩底线 | 庞庄 | 200 | 97.0741
16676 | 山亭供电中心 | 桑村供电所 | 山城街道 | 110kV山亭站10kV22岩底线 | 东南庄配七台区 | 400 | 220.2319
16677 | 山亭供电中心 | 桑村供电所 | 山城街道 | 110kV山亭站10kV22岩底线 | 孔寨 | 200 | 3.3625
16678 | 山亭供电中心 | 桑村供电所 | 山城街道 | 110kV山亭站10kV22岩底线 | 南官庄2 | 400 | 65.6133
16679 | 山亭供电中心 | 桑村供电所 | 山城街道 | 110kV山亭站10kV22岩底线 | 胡沃开发 | 160 | 6.6761
16680 | 山亭供电中心 | 桑村供电所 | 山城街道 | 110kV山亭站10kV22岩底线 | 赵庄3 | 200 | 99.6283
16681 | 山亭供电中心 | 桑村供电所 | 山城街道 | 110kV山亭站10kV22岩底线 | 山亭岩底提水2 | 200 | 0
16682 | 山亭供电中心 | 桑村供电所 | 山城街道 | 110kV山亭站10kV22岩底线 | 磨山前 | 200 | 96.0679
16683 | 山亭供电中心 | 桑村供电所 | 山城街道 | 110kV山亭站10kV25山工线 | 良山空 | 200 | 78.3176
16684 | 山亭供电中心 | 桑村供电所 | 山城街道 | 110kV山亭站10kV25山工线 | 东山亭西变 | 630 | 117.2599
16685 | 山亭供电中心 | 桑村供电所 | 山城街道 | 110kV山亭站10kV25山工线 | 翼云建材市场 | 630 | 225.4646
16686 | 山亭供电中心 | 桑村供电所 | 山城街道 | 110kV山亭站10kV25山工线 | 石龙口配六 | 200 | 99.8863
16687 | 山亭供电中心 | 桑村供电所 | 山城街道 | 110kV山亭站10kV25山工线 | 西山亭配五 | 200 | 0.67289
16688 | 山亭供电中心 | 桑村供电所 | 山城街道 | 110kV山亭站10kV25山工线 | 新村配三 | 200 | 77.5694
16689 | 山亭供电中心 | 桑村供电所 | 山城街道 | 110kV山亭站10kV25山工线 | 郭庄社区一 | 630 | 178.1476
16690 | 山亭供电中心 | 桑村供电所 | 山城街道 | 110kV山亭站10kV25山工线 | 翼云建材市场配一 | 400 | 0
16691 | 山亭供电中心 | 桑村供电所 | 山城街道 | 110kV山亭站10kV25山工线 | 五座窑 | 400 | 246.4704
16692 | 山亭供电中心 | 桑村供电所 | 山城街道 | 110kV山亭站10kV25山工线 | 东山亭配十五 | 400 | 190.82
16693 | 山亭供电中心 | 桑村供电所 | 山城街道 | 110kV山亭站10kV25山工线 | 西山亭配三 | 400 | 0
16694 | 山亭供电中心 | 桑村供电所 | 山城街道 | 110kV山亭站10kV25山工线 | 西山亭配二 | 200 | 0
16695 | 山亭供电中心 | 桑村供电所 | 山城街道 | 110kV山亭站10kV25山工线 | 河南 | 160 | 0
16696 | 山亭供电中心 | 桑村供电所 | 山城街道 | 110kV山亭站10kV25山工线 | 枣庄市山亭区山城街道柴林居委会（农民公寓） | 800 | 321.4232
16697 | 山亭供电中心 | 桑村供电所 | 山城街道 | 110kV山亭站10kV25山工线 | 翼云建材市场配二 | 400 | 45.3862
16698 | 山亭供电中心 | 桑村供电所 | 山城街道 | 110kV山亭站10kV25山工线 | 郭庄社区二 | 630 | 277.4771
16699 | 山亭供电中心 | 桑村供电所 | 山城街道 | 110kV山亭站10kV25山工线 | 牡丹花苑3箱式变1号配变 | 630 | 253.9992
16700 | 山亭供电中心 | 桑村供电所 | 山城街道 | 110kV山亭站10kV25山工线 | 柴林配二 | 400 | 0
16701 | 山亭供电中心 | 桑村供电所 | 山城街道 | 110kV山亭站10kV25山工线 | 枣树岭配六 | 200 | 134.9612
16702 | 山亭供电中心 | 桑村供电所 | 山城街道 | 110kV山亭站10kV25山工线 | 郭庄村 | 200 | 11.8958
16703 | 山亭供电中心 | 桑村供电所 | 山城街道 | 110kV山亭站10kV25山工线 | 石龙口小山东 | 160 | 15.5771
16704 | 山亭供电中心 | 桑村供电所 | 山城街道 | 110kV山亭站10kV25山工线 | 新声村 | 400 | 256.4549
16705 | 山亭供电中心 | 桑村供电所 | 山城街道 | 110kV山亭站10kV25山工线 | 石龙口西 | 400 | 80.7578
16706 | 山亭供电中心 | 桑村供电所 | 山城街道 | 110kV山亭站10kV25山工线 | 郭庄村社区 | 630 | 171.0269
16707 | 山亭供电中心 | 桑村供电所 | 山城街道 | 110kV山亭站10kV25山工线 | 柴林村西北 | 400 | 45.4636
16708 | 山亭供电中心 | 桑村供电所 | 山城街道 | 110kV山亭站10kV25山工线 | 段庄 | 800 | 275.1382
16709 | 山亭供电中心 | 桑村供电所 | 山城街道 | 110kV山亭站10kV25山工线 | 柴林村北 | 400 | 0
16710 | 山亭供电中心 | 桑村供电所 | 山城街道 | 110kV山亭站10kV25山工线 | 东山腰村北 | 400 | 220.9285
16711 | 山亭供电中心 | 桑村供电所 | 山城街道 | 110kV山亭站10kV25山工线 | 东山腰配九台区 | 200 | 91.6561
16712 | 山亭供电中心 | 桑村供电所 | 山城街道 | 110kV山亭站10kV25山工线 | 石龙口中 | 400 | 179.2875
16713 | 山亭供电中心 | 桑村供电所 | 山城街道 | 110kV山亭站10kV25山工线 | 五座窑配二 | 400 | 159.0862
16714 | 山亭供电中心 | 桑村供电所 | 山城街道 | 110kV山亭站10kV25山工线 | 柴林东 | 400 | 90.0457
16715 | 山亭供电中心 | 桑村供电所 | 山城街道 | 110kV山亭站10kV25山工线 | 三山前井100kVA | 100 | 80
16716 | 山亭供电中心 | 桑村供电所 | 山城街道 | 110kV山亭站10kV25山工线 | 东山腰村东 | 400 | 127.8942
16717 | 山亭供电中心 | 桑村供电所 | 山城街道 | 110kV山亭站10kV25山工线 | 新村配二 | 400 | 59.0085
16718 | 山亭供电中心 | 桑村供电所 | 山城街道 | 110kV山亭站10kV25山工线 | 柴林配一 | 200 | 0
16719 | 山亭供电中心 | 桑村供电所 | 山城街道 | 110kV山亭站10kV25山工线 | 柴林村西 | 400 | 89.6071
16720 | 山亭供电中心 | 桑村供电所 | 山城街道 | 110kV山亭站10kV25山工线 | 郭庄提水2 | 400 | 112.8593
16721 | 山亭供电中心 | 桑村供电所 | 山城街道 | 110kV山亭站10kV25山工线 | 东山腰井 | 200 | 87.3218
16722 | 山亭供电中心 | 桑村供电所 | 山城街道 | 110kV山亭站10kV25山工线 | 东山亭配十六 | 400 | 171.4895
16723 | 山亭供电中心 | 桑村供电所 | 山城街道 | 110kV山亭站10kV25山工线 | 东山腰 | 400 | 159.3563
16724 | 山亭供电中心 | 桑村供电所 | 山城街道 | 110kV山亭站10kV25山工线 | 石龙口村北 | 400 | 108.6732
16725 | 山亭供电中心 | 桑村供电所 | 山城街道 | 110kV山亭站10kV25山工线 | 郭庄北 | 200 | 0
16726 | 山亭供电中心 | 桑村供电所 | 山城街道 | 110kV山亭站10kV25山工线 | 石龙口西一 | 400 | 79.3904
16727 | 山亭供电中心 | 桑村供电所 | 山城街道 | 110kV山亭站10kV25山工线 | 郭庄提水站 | 200 | 62.0508
16728 | 山亭供电中心 | 桑村供电所 | 山城街道 | 110kV山亭站10kV25山工线 | 三山前村西 | 315 | 163.4548
16729 | 山亭供电中心 | 桑村供电所 | 山城街道 | 110kV山亭站10kV25山工线 | 三山前村 | 400 | 169.7415
16730 | 山亭供电中心 | 桑村供电所 | 山城街道 | 110kV山亭站10kV25山工线 | 良山空配二 | 200 | 25.5569
16731 | 山亭供电中心 | 桑村供电所 | 山城街道 | 110kV山亭站10kV25山工线 | 石龙口西二 | 200 | 15.8045
16732 | 山亭供电中心 | 桑村供电所 | 山城街道 | 110kV山亭站10kV25山工线 | 段庄配一台区 | 400 | 153.7456
16733 | 山亭供电中心 | 桑村供电所 | 山城街道 | 110kV山亭站10kV25山工线 | 郭庄社区三（东区） | 800 | 212.7541
16734 | 山亭供电中心 | 桑村供电所 | 山城街道 | 110kV山亭站10kV25山工线 | 柴林村委 | 630 | 228.767
16735 | 山亭供电中心 | 桑村供电所 | 山城街道 | 110kV山亭站10kV25山工线 | 东山腰配八台区 | 400 | 204.0554
16736 | 山亭供电中心 | 桑村供电所 | 山城街道 | 110kV山亭站10kV25山工线 | 东山腰配七台区 | 400 | 0
16737 | 山亭供电中心 | 桑村供电所 | 山城街道 | 110kV山亭站10kV25山工线 | 段庄村东 | 200 | 6.207
16738 | 山亭供电中心 | 桑村供电所 | 山城街道 | 110kV山亭站10kV25山工线 | 西山亭 | 250 | 0
16739 | 山亭供电中心 | 桑村供电所 | 山城街道 | 110kV山亭站10kV25山工线 | 东山亭配一 | 315 | 13.3512
16740 | 山亭供电中心 | 桑村供电所 | 山城街道 | 110kV山亭站10kV25山工线 | 西山亭河南2 | 200 | 83.5679
16741 | 山亭供电中心 | 桑村供电所 | 山城街道 | 110kV山亭站10kV25山工线 | 东山亭村东 | 500 | 54.9525
16742 | 山亭供电中心 | 桑村供电所 | 山城街道 | 110kV山亭站10kV31南京路线 | 养子峪 | 400 | 142.4453
16743 | 山亭供电中心 | 桑村供电所 | 山城街道 | 110kV山亭站10kV31南京路线 | 大荒 | 400 | 218.9935
16744 | 山亭供电中心 | 桑村供电所 | 山城街道 | 110kV山亭站10kV31南京路线 | 后南庄北 | 400 | 194.5021
16745 | 山亭供电中心 | 桑村供电所 | 山城街道 | 110kV山亭站10kV31南京路线 | 横岭安置区#3 | 200 | 0
16746 | 山亭供电中心 | 桑村供电所 | 山城街道 | 110kV山亭站10kV31南京路线 | 横岭安置区#1 | 400 | 217.5745
16747 | 山亭供电中心 | 桑村供电所 | 山城街道 | 110kV山亭站10kV31南京路线 | 小岩头安置区#1 | 200 | 104.0401
16748 | 山亭供电中心 | 桑村供电所 | 山城街道 | 110kV山亭站10kV31南京路线 | 东江安置区西区#2 | 400 | 264.8528
16749 | 山亭供电中心 | 桑村供电所 | 山城街道 | 110kV山亭站10kV31南京路线 | 大荒配二400 | 400 | 142.6388
16750 | 山亭供电中心 | 桑村供电所 | 山城街道 | 110kV山亭站10kV31南京路线 | 横岭安置区#6 | 400 | 248.5989
16751 | 山亭供电中心 | 桑村供电所 | 山城街道 | 110kV山亭站10kV31南京路线 | 大岩头东 | 160 | 26.3227
16752 | 山亭供电中心 | 桑村供电所 | 山城街道 | 110kV山亭站10kV31南京路线 | 小王庄提水 | 200 | 0
16753 | 山亭供电中心 | 桑村供电所 | 山城街道 | 110kV山亭站10kV31南京路线 | 善崮村南 | 200 | 0
16754 | 山亭供电中心 | 桑村供电所 | 山城街道 | 110kV山亭站10kV31南京路线 | 小王庄配五 | 400 | 208.9316
16755 | 山亭供电中心 | 桑村供电所 | 山城街道 | 110kV山亭站10kV31南京路线 | 大岩头西 | 400 | 161.563
16756 | 山亭供电中心 | 桑村供电所 | 山城街道 | 110kV山亭站10kV31南京路线 | 横岭安置区#5 | 200 | 64.5276
16757 | 山亭供电中心 | 桑村供电所 | 山城街道 | 110kV山亭站10kV31南京路线 | 海子社区#2变配电变压器 | 630 | 389.8614
16758 | 山亭供电中心 | 桑村供电所 | 山城街道 | 110kV山亭站10kV31南京路线 | 西山腰村民委员会配二配电室 | 400 | 84.3956
16759 | 山亭供电中心 | 桑村供电所 | 山城街道 | 110kV山亭站10kV31南京路线 | 海子社区#4变配电变压器 | 630 | 363.1327
16760 | 山亭供电中心 | 桑村供电所 | 山城街道 | 110kV山亭站10kV31南京路线 | 东江村委 | 315 | 107.0563
16761 | 山亭供电中心 | 桑村供电所 | 山城街道 | 110kV山亭站10kV31南京路线 | 库山头配二 | 400 | 252.7397
16762 | 山亭供电中心 | 桑村供电所 | 山城街道 | 110kV山亭站10kV31南京路线 | 库山头新 | 400 | 96.6247
16763 | 山亭供电中心 | 桑村供电所 | 山城街道 | 110kV山亭站10kV31南京路线 | 柱子山 | 200 | 8.8128
16764 | 山亭供电中心 | 桑村供电所 | 山城街道 | 110kV山亭站10kV31南京路线 | 横岭安置区#7 | 400 | 212.608
16765 | 山亭供电中心 | 桑村供电所 | 山城街道 | 110kV山亭站10kV31南京路线 | 善崮市场一台区 | 200 | 22.0739
16766 | 山亭供电中心 | 桑村供电所 | 山城街道 | 110kV山亭站10kV31南京路线 | 东江安置区东区#2 | 400 | 261.3698
16767 | 山亭供电中心 | 桑村供电所 | 山城街道 | 110kV山亭站10kV31南京路线 | 南洼配变 | 400 | 83.7248
16768 | 山亭供电中心 | 桑村供电所 | 山城街道 | 110kV山亭站10kV31南京路线 | 南岭配三 | 400 | 240.588
16769 | 山亭供电中心 | 桑村供电所 | 山城街道 | 110kV山亭站10kV31南京路线 | 小王庄 | 400 | 190.2589
16770 | 山亭供电中心 | 桑村供电所 | 山城街道 | 110kV山亭站10kV31南京路线 | 善崮3 | 200 | 3.0336
16771 | 山亭供电中心 | 桑村供电所 | 山城街道 | 110kV山亭站10kV31南京路线 | 库山头东 | 630 | 412.7717
16772 | 山亭供电中心 | 桑村供电所 | 山城街道 | 110kV山亭站10kV31南京路线 | 善崮市场2 台区 | 400 | 227.8945
16773 | 山亭供电中心 | 桑村供电所 | 山城街道 | 110kV山亭站10kV31南京路线 | 东江市场#2箱变箱式变1号配变 | 630 | 441.9255
16774 | 山亭供电中心 | 桑村供电所 | 山城街道 | 110kV山亭站10kV31南京路线 | 小王庄配十 | 400 | 277.8172
16775 | 山亭供电中心 | 桑村供电所 | 山城街道 | 110kV山亭站10kV31南京路线 | 新库山头北 | 400 | 223.4053
16776 | 山亭供电中心 | 桑村供电所 | 山城街道 | 110kV山亭站10kV31南京路线 | 横岭安置区#2 | 400 | 186.5502
16777 | 山亭供电中心 | 桑村供电所 | 山城街道 | 110kV山亭站10kV31南京路线 | 小王庄配八 | 400 | 266.7491
16778 | 山亭供电中心 | 桑村供电所 | 山城街道 | 110kV山亭站10kV31南京路线 | 城区东安置区#9配电变压器 | 630 | 381.6119
16779 | 山亭供电中心 | 桑村供电所 | 山城街道 | 110kV山亭站10kV31南京路线 | 善崮北岭 | 200 | 16.4044
16780 | 山亭供电中心 | 桑村供电所 | 山城街道 | 110kV山亭站10kV31南京路线 | 养子峪三配变 | 200 | 11.0444
16781 | 山亭供电中心 | 桑村供电所 | 山城街道 | 110kV山亭站10kV31南京路线 | 南庄村北 | 400 | 202.6622
16782 | 山亭供电中心 | 桑村供电所 | 山城街道 | 110kV山亭站10kV31南京路线 | 东江安置区东区#1 | 200 | 77.7242
16783 | 山亭供电中心 | 桑村供电所 | 山城街道 | 110kV山亭站10kV31南京路线 | 养子峪安置区#2 | 200 | 70.7969
16784 | 山亭供电中心 | 桑村供电所 | 山城街道 | 110kV山亭站10kV31南京路线 | 东山 | 250 | 88.3898
16785 | 山亭供电中心 | 桑村供电所 | 山城街道 | 110kV山亭站10kV31南京路线 | 海子社区#1变配电变压器 | 630 | 383.7726
16786 | 山亭供电中心 | 桑村供电所 | 山城街道 | 110kV山亭站10kV31南京路线 | 库山头 | 400 | 234.783
16787 | 山亭供电中心 | 桑村供电所 | 山城街道 | 110kV山亭站10kV31南京路线 | 善崮安置区#2 | 400 | 232.4739
16788 | 山亭供电中心 | 桑村供电所 | 山城街道 | 110kV山亭站10kV31南京路线 | 横岭安置区#8 | 200 | 86.5865
16789 | 山亭供电中心 | 桑村供电所 | 山城街道 | 110kV山亭站10kV31南京路线 | 城区东安置区#7配电变压器 | 630 | 354.4639
16790 | 山亭供电中心 | 桑村供电所 | 山城街道 | 110kV山亭站10kV31南京路线 | 山亭吴庄配二 | 200 | 0
16791 | 山亭供电中心 | 桑村供电所 | 山城街道 | 110kV山亭站10kV31南京路线 | 小岩头2 | 400 | 135.5567
16792 | 山亭供电中心 | 桑村供电所 | 山城街道 | 110kV山亭站10kV31南京路线 | 城区东安置区#6配电变压器 | 630 | 362.3071
16793 | 山亭供电中心 | 桑村供电所 | 山城街道 | 110kV山亭站10kV31南京路线 | 养子峪西 | 400 | 182.1642
16794 | 山亭供电中心 | 桑村供电所 | 山城街道 | 110kV山亭站10kV31南京路线 | 吴庄 | 200 | 38.7669
16795 | 山亭供电中心 | 桑村供电所 | 山城街道 | 110kV山亭站10kV31南京路线 | 孙沃 | 200 | 22.5189
16796 | 山亭供电中心 | 桑村供电所 | 山城街道 | 110kV山亭站10kV31南京路线 | 善崮安置区#1 | 400 | 210.544
16797 | 山亭供电中心 | 桑村供电所 | 山城街道 | 110kV山亭站10kV31南京路线 | 库山头西配一 | 400 | 191.2844
16798 | 山亭供电中心 | 桑村供电所 | 山城街道 | 110kV山亭站10kV31南京路线 | 善崮村北 | 400 | 116.4777
16799 | 山亭供电中心 | 桑村供电所 | 山城街道 | 110kV山亭站10kV31南京路线 | 城区东安置区#10配电变压器 | 630 | 425.2588
16800 | 山亭供电中心 | 桑村供电所 | 山城街道 | 110kV山亭站10kV31南京路线 | 善崮中 | 200 | 69.9455
16801 | 山亭供电中心 | 桑村供电所 | 山城街道 | 110kV山亭站10kV31南京路线 | 城区东安置区#8配电变压器 | 630 | 278.1866
16802 | 山亭供电中心 | 桑村供电所 | 山城街道 | 110kV山亭站10kV31南京路线 | 善崮2 | 400 | 129.5969
16803 | 山亭供电中心 | 桑村供电所 | 山城街道 | 110kV山亭站10kV31南京路线 | 老牛口 | 400 | 206.7386
16804 | 山亭供电中心 | 桑村供电所 | 山城街道 | 110kV山亭站10kV31南京路线 | 城区东安置区#1配电变压器 | 630 | 371.9047
16805 | 山亭供电中心 | 桑村供电所 | 山城街道 | 110kV山亭站10kV31南京路线 | 横岭安置区#4 | 400 | 114.117
16806 | 山亭供电中心 | 桑村供电所 | 山城街道 | 110kV山亭站10kV31南京路线 | 小王庄一配变 | 400 | 105.8353
16807 | 山亭供电中心 | 桑村供电所 | 山城街道 | 110kV山亭站10kV31南京路线 | 养子峪安置区#1 | 400 | 180.6807
16808 | 山亭供电中心 | 桑村供电所 | 山城街道 | 110kV山亭站10kV31南京路线 | 库山头雪山 | 200 | 81.1685
16809 | 山亭供电中心 | 桑村供电所 | 山城街道 | 110kV山亭站10kV31南京路线 | 后南庄东 | 315 | 0
16810 | 山亭供电中心 | 桑村供电所 | 山城街道 | 110kV山亭站10kV31南京路线 | 善崮北岭配二 | 200 | 102.8533
16811 | 山亭供电中心 | 桑村供电所 | 山城街道 | 110kV山亭站10kV31南京路线 | 后南庄村东配二台区 | 400 | 148.8436
16812 | 山亭供电中心 | 桑村供电所 | 山城街道 | 110kV山亭站10kV31南京路线 | 人才公寓#01变箱式变 | 630 | 335.6558
16813 | 山亭供电中心 | 桑村供电所 | 山城街道 | 110kV山亭站10kV31南京路线 | 山亭南岭配2 | 200 | 48.622
16814 | 山亭供电中心 | 桑村供电所 | 山城街道 | 110kV山亭站10kV31南京路线 | 小王庄配四 | 400 | 242.523
16815 | 山亭供电中心 | 桑村供电所 | 山城街道 | 110kV山亭站10kV31南京路线 | 小王庄配六 | 400 | 281.3002
16816 | 山亭供电中心 | 桑村供电所 | 山城街道 | 110kV山亭站10kV31南京路线 | 东江2 | 200 | 56.5941
16817 | 山亭供电中心 | 桑村供电所 | 山城街道 | 110kV山亭站10kV31南京路线 | 城区东安置区#5配电变压器 | 630 | 410.6045
16818 | 山亭供电中心 | 桑村供电所 | 山城街道 | 110kV山亭站10kV31南京路线 | 山亭前南庄配2 | 200 | 35.5414
16819 | 山亭供电中心 | 桑村供电所 | 山城街道 | 110kV山亭站10kV31南京路线 | 小王庄配三 | 400 | 235.557
16820 | 山亭供电中心 | 桑村供电所 | 山城街道 | 110kV山亭站10kV31南京路线 | 东江安置区东区#3 | 400 | 221.896
16821 | 山亭供电中心 | 桑村供电所 | 山城街道 | 110kV山亭站10kV31南京路线 | 库山头东二柱上变 | 400 | 182.3835
16822 | 山亭供电中心 | 桑村供电所 | 山城街道 | 110kV山亭站10kV31南京路线 | 大岩头 | 400 | 110.2083
16823 | 山亭供电中心 | 桑村供电所 | 山城街道 | 110kV山亭站10kV31南京路线 | 小岩头 | 200 | 51.1374
16824 | 山亭供电中心 | 桑村供电所 | 山城街道 | 110kV山亭站10kV31南京路线 | 海子社区#3变配电变压器 | 630 | 363.2359
16825 | 山亭供电中心 | 桑村供电所 | 山城街道 | 110kV山亭站10kV31南京路线 | 库山头中 | 400 | 230.2164
16826 | 山亭供电中心 | 桑村供电所 | 山城街道 | 110kV山亭站10kV31南京路线 | 城区东安置区#2配电变压器 | 630 | 365.1967
16827 | 山亭供电中心 | 桑村供电所 | 山城街道 | 110kV山亭站10kV31南京路线 | 城区东安置区#4配电变压器 | 630 | 420.3052
16828 | 山亭供电中心 | 桑村供电所 | 山城街道 | 110kV山亭站10kV31南京路线 | 南京路#1变 | 400 | 71.7794
16829 | 山亭供电中心 | 桑村供电所 | 山城街道 | 110kV山亭站10kV31南京路线 | 东江市场#1箱变箱式变1号配变 | 630 | 386.3526
16830 | 山亭供电中心 | 桑村供电所 | 山城街道 | 110kV山亭站10kV31南京路线 | 大岩头2配变 | 200 | 82.523
16831 | 山亭供电中心 | 桑村供电所 | 山城街道 | 110kV山亭站10kV31南京路线 | 大荒配三200 | 200 | 69.0168
16832 | 山亭供电中心 | 桑村供电所 | 山城街道 | 110kV山亭站10kV31南京路线 | 城区东安置区#3配电变压器 | 630 | 427.7356
16833 | 山亭供电中心 | 桑村供电所 | 山城街道 | 110kV山亭站10kV31南京路线 | 横岭东山配一新 | 200 | 63.3795
16834 | 山亭供电中心 | 桑村供电所 | 山城街道 | 110kV山亭站10kV31南京路线 | 南庄西山 | 200 | 103.6273
16835 | 山亭供电中心 | 桑村供电所 | 山城街道 | 110kV山亭站10kV31南京路线 | 南岭 | 200 | 40.2628
16836 | 山亭供电中心 | 桑村供电所 | 山城街道 | 110kV山亭站10kV31南京路线 | 南庄西山配一 | 400 | 159.3958
16837 | 山亭供电中心 | 桑村供电所 | 山城街道 | 110kV山亭站10kV31南京路线 | 小王庄配七 | 400 | 257.6675
16838 | 山亭供电中心 | 桑村供电所 | 山城街道 | 110kV山亭站10kV31南京路线 | 南庄西山2变 | 200 | 0
16839 | 山亭供电中心 | 桑村供电所 | 山城街道 | 110kV山亭站10kV31南京路线 | 东江安置区西区#1 | 200 | 67.83
16840 | 山亭供电中心 | 桑村供电所 | 山城街道 | 110kV山亭站10kV31南京路线 | 大里元村 | 400 | 155.9128
16841 | 山亭供电中心 | 桑村供电所 | 山城街道 | 110kV山亭站10kV31南京路线 | 山亭所孙沃南 | 200 | 61.3929
16842 | 山亭供电中心 | 桑村供电所 | 山城街道 | 110kV山亭站10kV31南京路线 | 养子峪2 | 200 | 9.7415
16843 | 山亭供电中心 | 桑村供电所 | 山城街道 | 110kV山亭站10kV31南京路线 | 东江村委2 | 400 | 65.4585
16844 | 山亭供电中心 | 桑村供电所 | 山城街道 | 110kV山亭站10kV31南京路线 | 后南庄 | 160 | 0
16845 | 山亭供电中心 | 桑村供电所 | 山城街道 | 110kV山亭站10kV31南京路线 | 小王庄配九 | 400 | 204.5972
16846 | 山亭供电中心 | 桑村供电所 | 山城街道 | 110kV山亭站10kV31南京路线 | 小王庄二配变 | 400 | 235.3248
16847 | 山亭供电中心 | 桑村供电所 | 山城街道 | 110kV山亭站10kV31南京路线 | 小王庄配十一 | 400 | 233.0802
16848 | 山亭供电中心 | 桑村供电所 | 山城街道 | 110kV西集站10kV13北官庄线 | 驳山头安置区#4变 | 200 | 45.6808
16849 | 山亭供电中心 | 桑村供电所 | 山城街道 | 110kV西集站10kV13北官庄线 | 驳山头2 | 200 | 0
16850 | 山亭供电中心 | 桑村供电所 | 山城街道 | 110kV西集站10kV13北官庄线 | 驳山头安置区#7变 | 400 | 245.9286
16851 | 山亭供电中心 | 桑村供电所 | 山城街道 | 110kV西集站10kV13北官庄线 | 驳山头安置区#5变 | 200 | 0
16852 | 山亭供电中心 | 桑村供电所 | 山城街道 | 110kV西集站10kV13北官庄线 | 驳山头安置区#8变 | 400 | 245.4642
16853 | 山亭供电中心 | 桑村供电所 | 山城街道 | 110kV西集站10kV13北官庄线 | 驳山头安置区#6变 | 400 | 290.5765
16854 | 山亭供电中心 | 桑村供电所 | 山城街道 | 110kV西集站10kV13北官庄线 | 驳山头安置区#2变 | 400 | 295.3869
16855 | 山亭供电中心 | 桑村供电所 | 山城街道 | 110kV西集站10kV13北官庄线 | 驳山头西小半山变 | 200 | 145.3457
16856 | 山亭供电中心 | 桑村供电所 | 山城街道 | 110kV西集站10kV13北官庄线 | 驳山头安置区#3变 | 400 | 227.314
16857 | 山亭供电中心 | 桑村供电所 | 山城街道 | 110kV西集站10kV13北官庄线 | 镇驻地南一 | 200 | 48.1576
16858 | 山亭供电中心 | 桑村供电所 | 山城街道 | 110kV西集站10kV13北官庄线 | 驳山头 | 200 | 110.8512
16859 | 山亭供电中心 | 桑村供电所 | 山城街道 | 35kV幸福站10kV105石嘴线 | 枣树岭北台区 | 400 | 251.1143
16860 | 山亭供电中心 | 桑村供电所 | 山城街道 | 35kV幸福站10kV105石嘴线 | 山亭枣树岭配5 | 200 | 61.3929
16861 | 山亭供电中心 | 桑村供电所 | 山城街道 | 35kV幸福站10kV105石嘴线 | 枣树岭 | 400 | 179.9454
16862 | 山亭供电中心 | 桑村供电所 | 山城街道 | 35kV幸福站10kV105石嘴线 | 东水峪村 | 400 | 0
16863 | 山亭供电中心 | 桑村供电所 | 山城街道 | 35kV幸福站10kV105石嘴线 | 东水峪配三 | 200 | 109.1227
16864 | 山亭供电中心 | 桑村供电所 | 山城街道 | 35kV幸福站10kV105石嘴线 | 枣树岭二 | 200 | 0
16865 | 山亭供电中心 | 桑村供电所 | 山城街道 | 35kV幸福站10kV105石嘴线 | 沙河头南台区 | 400 | 193.3742
16866 | 山亭供电中心 | 桑村供电所 | 山城街道 | 35kV幸福站10kV105石嘴线 | 沙河头 | 400 | 36.0079
16867 | 山亭供电中心 | 桑村供电所 | 山城街道 | 35kV幸福站10kV105石嘴线 | 东水峪二 | 400 | 15.0455
16868 | 山亭供电中心 | 桑村供电所 | 山城街道 | 35kV幸福站10kV105石嘴线 | 大泉 | 200 | 135.8771
16869 | 山亭供电中心 | 桑村供电所 | 山城街道 | 35kV幸福站10kV105石嘴线 | 沙河头东2台区 | 400 | 241.7748
16870 | 山亭供电中心 | 桑村供电所 | 山城街道 | 35kV幸福站10kV105石嘴线 | 枣树岭南台区 | 400 | 176.4495
16871 | 山亭供电中心 | 桑村供电所 | 山城街道 | 35kV幸福站10kV105石嘴线 | 沙河头2 | 400 | 86.5241
16872 | 山亭供电中心 | 桑村供电所 | 山城街道 | 35kV幸福站10kV105石嘴线 | 薄板村 | 400 | 176.5205
16873 | 山亭供电中心 | 桑村供电所 | 山城街道 | 35kV幸福站10kV105石嘴线 | 枣树岭村西 | 200 | 0
16874 | 山亭供电中心 | 桑村供电所 | 山城街道 | 35kV幸福站10kV105石嘴线 | 山亭薄板东 | 200 | 86.8832
16875 | 山亭供电中心 | 桑村供电所 | 山城街道 | 35kV幸福站10kV105石嘴线 | 山亭薄板西 | 200 | 4.3236
16876 | 山亭供电中心 | 桑村供电所 | 山城街道 | 35kV幸福站10kV105石嘴线 | 枣树岭三配变 | 400 | 124.4499
16877 | 山亭供电中心 | 桑村供电所 | 桑村镇 | 35kV桑村站10kV104桑工线 | 桑村农行南 | 200 | 0
16878 | 山亭供电中心 | 桑村供电所 | 桑村镇 | 35kV桑村站10kV104桑工线 | 桑村南井 | 200 | 73.5059
16879 | 山亭供电中心 | 桑村供电所 | 桑村镇 | 35kV桑村站10kV104桑工线 | 桑村供销社台架变 | 400 | 320
16880 | 山亭供电中心 | 桑村供电所 | 桑村镇 | 35kV桑村站10kV104桑工线 | 桑村配二南 | 400 | 6.1446
16881 | 山亭供电中心 | 桑村供电所 | 桑村镇 | 35kV桑村站10kV104桑工线 | 桑村农行北 | 400 | 320
16882 | 山亭供电中心 | 桑村供电所 | 桑村镇 | 35kV桑村站10kV104桑工线 | 东坦 | 630 | 280.3925
16883 | 山亭供电中心 | 桑村供电所 | 桑村镇 | 35kV桑村站10kV104桑工线 | 文化小区 | 400 | 0.57178
16884 | 山亭供电中心 | 桑村供电所 | 桑村镇 | 35kV桑村站10kV104桑工线 | 方圆宜居小区3箱式变1号配变 | 630 | 430.3414
16885 | 山亭供电中心 | 桑村供电所 | 桑村镇 | 35kV桑村站10kV104桑工线 | 桑村二组南 | 400 | 167.368
16886 | 山亭供电中心 | 桑村供电所 | 桑村镇 | 35kV桑村站10kV104桑工线 | 桑村八队工商所 | 315 | 71.8524
16887 | 山亭供电中心 | 桑村供电所 | 桑村镇 | 35kV桑村站10kV104桑工线 | 桑村配八 | 400 | 0
16888 | 山亭供电中心 | 桑村供电所 | 桑村镇 | 35kV桑村站10kV104桑工线 | 桑村配一 | 400 | 62.2593
16889 | 山亭供电中心 | 桑村供电所 | 桑村镇 | 35kV桑村站10kV104桑工线 | 铁货市场配十一 | 400 | 28.7452
16890 | 山亭供电中心 | 桑村供电所 | 桑村镇 | 35kV桑村站10kV104桑工线 | 洪福家园 | 400 | 167.755
16891 | 山亭供电中心 | 桑村供电所 | 桑村镇 | 35kV桑村站10kV104桑工线 | 桑村北河佳苑 | 200 | 151.8537
16892 | 山亭供电中心 | 桑村供电所 | 桑村镇 | 35kV桑村站10kV104桑工线 | 桑村南 | 400 | 121.6441
16893 | 山亭供电中心 | 桑村供电所 | 桑村镇 | 35kV桑村站10kV104桑工线 | 桑村配十五 | 400 | 84.0602
16894 | 山亭供电中心 | 桑村供电所 | 桑村镇 | 35kV桑村站10kV104桑工线 | 烟站配十二 | 315 | 70.5366
16895 | 山亭供电中心 | 桑村供电所 | 桑村镇 | 35kV桑村站10kV104桑工线 | 方圆宜居小区4箱式变1号配变 | 630 | 500.8073
16896 | 山亭供电中心 | 桑村供电所 | 桑村镇 | 35kV桑村站10kV104桑工线 | 桑村桑村北 | 630 | 8.6425
16897 | 山亭供电中心 | 桑村供电所 | 桑村镇 | 35kV桑村站10kV104桑工线 | 方圆宜居二期1箱式变 | 500 | 363.8544
16898 | 山亭供电中心 | 桑村供电所 | 桑村镇 | 35kV桑村站10kV104桑工线 | 桑村配六 | 200 | 24.7055
16899 | 山亭供电中心 | 桑村供电所 | 桑村镇 | 35kV桑村站10kV104桑工线 | 洪福家园南 | 400 | 139.8137
16900 | 山亭供电中心 | 桑村供电所 | 桑村镇 | 35kV桑村站10kV104桑工线 | 桑村配五 | 400 | 0
16901 | 山亭供电中心 | 桑村供电所 | 桑村镇 | 35kV桑村站10kV104桑工线 | 桑村配二 | 500 | 244.2333
16902 | 山亭供电中心 | 桑村供电所 | 桑村镇 | 35kV桑村站10kV104桑工线 | 农行配十 | 400 | 82.4606
16903 | 山亭供电中心 | 桑村供电所 | 桑村镇 | 35kV桑村站10kV104桑工线 | 玉龙泉配十三 | 200 | 12.3989
16904 | 山亭供电中心 | 桑村供电所 | 桑村镇 | 35kV桑村站10kV104桑工线 | 桑村综合体楼配变 | 630 | 114.3703
16905 | 山亭供电中心 | 桑村供电所 | 桑村镇 | 35kV桑村站10kV104桑工线 | 桑村二组公变 | 200 | 36.3928
16906 | 山亭供电中心 | 桑村供电所 | 桑村镇 | 35kV桑村站10kV104桑工线 | 桑村六七组公变 | 400 | 0
16907 | 山亭供电中心 | 桑村供电所 | 桑村镇 | 35kV桑村站10kV104桑工线 | 桑村配九 | 200 | 27.1436
16908 | 山亭供电中心 | 桑村供电所 | 桑村镇 | 35kV桑村站10kV104桑工线 | 桑村配三 | 400 | 0
16909 | 山亭供电中心 | 桑村供电所 | 桑村镇 | 35kV桑村站10kV104桑工线 | 桑村大队 | 400 | 51.5781
16910 | 山亭供电中心 | 桑村供电所 | 桑村镇 | 35kV桑村站10kV104桑工线 | 桑村配十六大福园变 | 400 | 320
16911 | 山亭供电中心 | 桑村供电所 | 桑村镇 | 35kV桑村站10kV104桑工线 | 方圆宜居小区1箱式变1号配变 | 630 | 394.0925
16912 | 山亭供电中心 | 桑村供电所 | 桑村镇 | 35kV桑村站10kV105桑西线 | 桑村卢大河南 | 400 | 136.7951
16913 | 山亭供电中心 | 桑村供电所 | 桑村镇 | 35kV桑村站10kV105桑西线 | 西坦西 | 400 | 235.7118
16914 | 山亭供电中心 | 桑村供电所 | 桑村镇 | 35kV桑村站10kV105桑西线 | 西大河 | 400 | 43.3738
16915 | 山亭供电中心 | 桑村供电所 | 桑村镇 | 35kV桑村站10kV105桑西线 | 后王庙配一 | 400 | 190.046
16916 | 山亭供电中心 | 桑村供电所 | 桑村镇 | 35kV桑村站10kV105桑西线 | 后王庙配二变 | 400 | 165.304
16917 | 山亭供电中心 | 桑村供电所 | 桑村镇 | 35kV桑村站10kV105桑西线 | 前大河配一 | 200 | 6.852
16918 | 山亭供电中心 | 桑村供电所 | 桑村镇 | 35kV桑村站10kV105桑西线 | 西坦 | 400 | 173.4051
16919 | 山亭供电中心 | 桑村供电所 | 桑村镇 | 35kV桑村站10kV105桑西线 | 西坦西南 | 400 | 187.8015
16920 | 山亭供电中心 | 桑村供电所 | 桑村镇 | 35kV桑村站10kV105桑西线 | 苏庄西 | 200 | 0
16921 | 山亭供电中心 | 桑村供电所 | 桑村镇 | 35kV桑村站10kV105桑西线 | 西大河配一 | 400 | 148.5599
16922 | 山亭供电中心 | 桑村供电所 | 桑村镇 | 35kV桑村站10kV105桑西线 | 苗庄东南 | 200 | 113.715
16923 | 山亭供电中心 | 桑村供电所 | 桑村镇 | 35kV桑村站10kV105桑西线 | 前大河西排灌井 | 100 | 79.8452
16924 | 山亭供电中心 | 桑村供电所 | 桑村镇 | 35kV桑村站10kV105桑西线 | 瓜园排灌井 | 100 | 32.3992
16925 | 山亭供电中心 | 桑村供电所 | 桑村镇 | 35kV桑村站10kV105桑西线 | 苗庄西南（井） | 200 | 73.0028
16926 | 山亭供电中心 | 桑村供电所 | 桑村镇 | 35kV桑村站10kV105桑西线 | 桑村所东坦北 | 400 | 194.6126
16927 | 山亭供电中心 | 桑村供电所 | 桑村镇 | 35kV桑村站10kV105桑西线 | 菜园 | 400 | 164.5042
16928 | 山亭供电中心 | 桑村供电所 | 桑村镇 | 35kV桑村站10kV105桑西线 | 西大河排灌井 | 400 | 93.6319
16929 | 山亭供电中心 | 桑村供电所 | 桑村镇 | 35kV桑村站10kV105桑西线 | 苗庄西配一 | 400 | 142.2389
16930 | 山亭供电中心 | 桑村供电所 | 桑村镇 | 35kV桑村站10kV105桑西线 | 西坦配一 | 200 | 66.1917
16931 | 山亭供电中心 | 桑村供电所 | 桑村镇 | 35kV桑村站10kV105桑西线 | 前王庙北变 | 200 | 98.9704
16932 | 山亭供电中心 | 桑村供电所 | 桑村镇 | 35kV桑村站10kV105桑西线 | 西大河北 | 200 | 23.7767
16933 | 山亭供电中心 | 桑村供电所 | 桑村镇 | 35kV桑村站10kV105桑西线 | 后王庙配三变 | 200 | 36.8185
16934 | 山亭供电中心 | 桑村供电所 | 桑村镇 | 35kV桑村站10kV105桑西线 | 瓜园 | 400 | 102.4297
16935 | 山亭供电中心 | 桑村供电所 | 桑村镇 | 35kV桑村站10kV105桑西线 | 苏庄 | 400 | 254.3071
16936 | 山亭供电中心 | 桑村供电所 | 桑村镇 | 35kV桑村站10kV105桑西线 | 苗庄 | 400 | 91.0261
16937 | 山亭供电中心 | 桑村供电所 | 桑村镇 | 35kV桑村站10kV105桑西线 | 桑村所前大河东 | 400 | 222.3217
16938 | 山亭供电中心 | 桑村供电所 | 桑村镇 | 35kV桑村站10kV105桑西线 | 后王庙 | 400 | 0
16939 | 山亭供电中心 | 桑村供电所 | 桑村镇 | 35kV桑村站10kV105桑西线 | 瓜园南 | 400 | 79.3646
16940 | 山亭供电中心 | 桑村供电所 | 桑村镇 | 35kV桑村站10kV105桑西线 | 西坦排灌井 | 200 | 105.0205
16941 | 山亭供电中心 | 桑村供电所 | 桑村镇 | 35kV桑村站10kV105桑西线 | 前大河东排灌井 | 200 | 51.6921
16942 | 山亭供电中心 | 桑村供电所 | 桑村镇 | 35kV桑村站10kV105桑西线 | 桑村东坦南 | 400 | 136.9499
16943 | 山亭供电中心 | 桑村供电所 | 桑村镇 | 35kV桑村站10kV105桑西线 | 前王庙排灌井 | 200 | 42.1462
16944 | 山亭供电中心 | 桑村供电所 | 桑村镇 | 35kV桑村站10kV105桑西线 | 卢大河 | 400 | 0
16945 | 山亭供电中心 | 桑村供电所 | 桑村镇 | 35kV桑村站10kV105桑西线 | 前大河 | 200 | 34.3804
16946 | 山亭供电中心 | 桑村供电所 | 桑村镇 | 35kV桑村站10kV105桑西线 | 瓜园配二 | 400 | 0
16947 | 山亭供电中心 | 桑村供电所 | 桑村镇 | 35kV桑村站10kV105桑西线 | 苗庄配二 | 400 | 127.3524
16948 | 山亭供电中心 | 桑村供电所 | 桑村镇 | 35kV桑村站10kV105桑西线 | 前王庙配一 | 400 | 145.0769
16949 | 山亭供电中心 | 桑村供电所 | 桑村镇 | 35kV桑村站10kV105桑西线 | 桑村前王庙 | 400 | 28.7194
16950 | 山亭供电中心 | 桑村供电所 | 桑村镇 | 35kV桑村站10kV105桑西线 | 苗庄配一 | 400 | 88.4977
16951 | 山亭供电中心 | 桑村供电所 | 桑村镇 | 35kV桑村站10kV105桑西线 | 铁货市场配十二 | 400 | 118.2192
16952 | 山亭供电中心 | 桑村供电所 | 桑村镇 | 35kV桑村站10kV105桑西线 | 瓜园北 | 400 | 61.7175
16953 | 山亭供电中心 | 桑村供电所 | 桑村镇 | 35kV桑村站10kV105桑西线 | 东坦排灌井 | 200 | 83.9678
16954 | 山亭供电中心 | 桑村供电所 | 桑村镇 | 35kV桑村站10kV105桑西线 | 卢大河配一 | 200 | 21.1451
16955 | 山亭供电中心 | 桑村供电所 | 桑村镇 | 35kV桑村站10kV105桑西线 | 菜园配一 | 400 | 72.7856
16956 | 山亭供电中心 | 桑村供电所 | 桑村镇 | 35kV桑村站10kV105桑西线 | 后王庙井变 | 200 | 35.077
16957 | 山亭供电中心 | 桑村供电所 | 桑村镇 | 35kV桑村站10kV110桑宝线 | 东王庄 | 400 | 124.0242
16958 | 山亭供电中心 | 桑村供电所 | 桑村镇 | 35kV桑村站10kV110桑宝线 | 前葛庄 | 400 | 117.8322
16959 | 山亭供电中心 | 桑村供电所 | 桑村镇 | 35kV桑村站10kV110桑宝线 | 枣庄市鑫盛置业有限公司01配电变压器 | 1000 | 687.3836
16960 | 山亭供电中心 | 桑村供电所 | 桑村镇 | 35kV桑村站10kV110桑宝线 | 前葛庄配三 | 400 | 115.665
16961 | 山亭供电中心 | 桑村供电所 | 桑村镇 | 35kV桑村站10kV110桑宝线 | 任庄配三 | 200 | 0
16962 | 山亭供电中心 | 桑村供电所 | 桑村镇 | 35kV桑村站10kV110桑宝线 | 前葛庄配二 | 400 | 118.4514
16963 | 山亭供电中心 | 桑村供电所 | 桑村镇 | 35kV桑村站10kV110桑宝线 | 枣庄市鑫盛置业有限公司-800 | 800 | 456.8725
16964 | 山亭供电中心 | 桑村供电所 | 桑村镇 | 35kV桑村站10kV110桑宝线 | 桑村北河公园北 | 200 | 22.3835
16965 | 山亭供电中心 | 桑村供电所 | 桑村镇 | 35kV桑村站10kV110桑宝线 | 东罗山 | 400 | 155.1388
16966 | 山亭供电中心 | 桑村供电所 | 桑村镇 | 35kV桑村站10kV110桑宝线 | 东罗山配一 | 200 | 8.2968
16967 | 山亭供电中心 | 桑村供电所 | 桑村镇 | 35kV桑村站10kV110桑宝线 | 东王庄配一 | 400 | 172.9794
16968 | 山亭供电中心 | 桑村供电所 | 桑村镇 | 35kV桑村站10kV110桑宝线 | 任庄 | 250 | 0
16969 | 山亭供电中心 | 桑村供电所 | 桑村镇 | 35kV桑村站10kV110桑宝线 | 东王庄北（井） | 200 | 95.8744
16970 | 山亭供电中心 | 桑村供电所 | 桑村镇 | 35kV桑村站10kV110桑宝线 | 东王庄东 | 200 | 79.7753
16971 | 山亭供电中心 | 桑村供电所 | 桑村镇 | 35kV桑村站10kV111桑南线 | 小马庄 | 400 | 225.2177
16972 | 山亭供电中心 | 桑村供电所 | 桑村镇 | 35kV桑村站10kV111桑南线 | 马厂 | 315 | 93.5243
16973 | 山亭供电中心 | 桑村供电所 | 桑村镇 | 35kV桑村站10kV111桑南线 | 东斗城 | 200 | 8.0259
16974 | 山亭供电中心 | 桑村供电所 | 桑村镇 | 35kV桑村站10kV111桑南线 | 蒋沟配七 | 400 | 14.1167
16975 | 山亭供电中心 | 桑村供电所 | 桑村镇 | 35kV桑村站10kV111桑南线 | 西朱沟西 | 200 | 0
16976 | 山亭供电中心 | 桑村供电所 | 桑村镇 | 35kV桑村站10kV111桑南线 | 东户口南 | 400 | 131.8415
16977 | 山亭供电中心 | 桑村供电所 | 桑村镇 | 35kV桑村站10kV111桑南线 | 辛庄西配一 | 400 | 157.306
16978 | 山亭供电中心 | 桑村供电所 | 桑村镇 | 35kV桑村站10kV111桑南线 | 东户口东 | 400 | 178.1265
16979 | 山亭供电中心 | 桑村供电所 | 桑村镇 | 35kV桑村站10kV111桑南线 | 西户口 | 200 | 0
16980 | 山亭供电中心 | 桑村供电所 | 桑村镇 | 35kV桑村站10kV111桑南线 | 东朱沟配一 | 400 | 161.1373
16981 | 山亭供电中心 | 桑村供电所 | 桑村镇 | 35kV桑村站10kV111桑南线 | 马厂西 | 400 | 155.8354
16982 | 山亭供电中心 | 桑村供电所 | 桑村镇 | 35kV桑村站10kV111桑南线 | 中斗城中 | 400 | 150.727
16983 | 山亭供电中心 | 桑村供电所 | 桑村镇 | 35kV桑村站10kV111桑南线 | 中斗城南 | 400 | 143.4257
16984 | 山亭供电中心 | 桑村供电所 | 桑村镇 | 35kV桑村站10kV111桑南线 | 马厂北 | 400 | 124.2757
16985 | 山亭供电中心 | 桑村供电所 | 桑村镇 | 35kV桑村站10kV111桑南线 | 辛庄东配一 | 200 | 0
16986 | 山亭供电中心 | 桑村供电所 | 桑村镇 | 35kV桑村站10kV111桑南线 | 蒋沟西南 | 400 | 223.3021
16987 | 山亭供电中心 | 桑村供电所 | 桑村镇 | 35kV桑村站10kV111桑南线 | 东朱沟南 | 160 | 35.1205
16988 | 山亭供电中心 | 桑村供电所 | 桑村镇 | 35kV桑村站10kV111桑南线 | 小马庄配一 | 200 | 54.8913
16989 | 山亭供电中心 | 桑村供电所 | 桑村镇 | 35kV桑村站10kV111桑南线 | 中斗城配二 | 200 | 29.0011
16990 | 山亭供电中心 | 桑村供电所 | 桑村镇 | 35kV桑村站10kV111桑南线 | 中斗城配三 | 400 | 237.7242
16991 | 山亭供电中心 | 桑村供电所 | 桑村镇 | 35kV桑村站10kV111桑南线 | 中斗城配一 | 200 | 0.75029
16992 | 山亭供电中心 | 桑村供电所 | 桑村镇 | 35kV桑村站10kV111桑南线 | 桑村蒋沟东配四 | 400 | 199.7984
16993 | 山亭供电中心 | 桑村供电所 | 桑村镇 | 35kV桑村站10kV111桑南线 | 东斗城配一 | 400 | 113.8074
16994 | 山亭供电中心 | 桑村供电所 | 桑村镇 | 35kV桑村站10kV111桑南线 | 辛庄东配二 | 200 | 94.6231
16995 | 山亭供电中心 | 桑村供电所 | 桑村镇 | 35kV桑村站10kV111桑南线 | 桑村蒋沟东 | 630 | 278.3801
16996 | 山亭供电中心 | 桑村供电所 | 桑村镇 | 35kV桑村站10kV111桑南线 | 马厂配二 | 400 | 58.8021
16997 | 山亭供电中心 | 桑村供电所 | 桑村镇 | 35kV桑村站10kV111桑南线 | 西户口井井通 | 200 | 125.0541
16998 | 山亭供电中心 | 桑村供电所 | 桑村镇 | 35kV桑村站10kV111桑南线 | 西朱沟 | 400 | 224.6824
16999 | 山亭供电中心 | 桑村供电所 | 桑村镇 | 35kV桑村站10kV111桑南线 | 西斗城北 | 400 | 223.3279
17000 | 山亭供电中心 | 桑村供电所 | 桑村镇 | 35kV桑村站10kV111桑南线 | 大马庄 | 400 | 0
17001 | 山亭供电中心 | 桑村供电所 | 桑村镇 | 35kV桑村站10kV111桑南线 | 蒋沟中 | 400 | 174.8499
17002 | 山亭供电中心 | 桑村供电所 | 桑村镇 | 35kV桑村站10kV111桑南线 | 西朱沟东变 | 200 | 91.5787
17003 | 山亭供电中心 | 桑村供电所 | 桑村镇 | 35kV桑村站10kV111桑南线 | 西斗城南 | 400 | 131.6867
17004 | 山亭供电中心 | 桑村供电所 | 桑村镇 | 35kV桑村站10kV111桑南线 | 西朱沟西木留路东 | 400 | 85.1696
17005 | 山亭供电中心 | 桑村供电所 | 桑村镇 | 35kV桑村站10kV111桑南线 | 蒋沟配六 | 400 | 237.7242
17006 | 山亭供电中心 | 桑村供电所 | 桑村镇 | 35kV桑村站10kV111桑南线 | 蒋沟大楼 | 400 | 155.9644
17007 | 山亭供电中心 | 桑村供电所 | 桑村镇 | 35kV桑村站10kV111桑南线 | 西户口配二 | 200 | 7.9098
17008 | 山亭供电中心 | 桑村供电所 | 桑村镇 | 35kV桑村站10kV111桑南线 | 辛庄南 | 630 | 138.4416
17009 | 山亭供电中心 | 桑村供电所 | 桑村镇 | 35kV桑村站10kV111桑南线 | 桑村桑村配七 | 630 | 57.6364
17010 | 山亭供电中心 | 桑村供电所 | 桑村镇 | 35kV桑村站10kV111桑南线 | 蒋沟东配三 | 400 | 43.9156
17011 | 山亭供电中心 | 桑村供电所 | 桑村镇 | 35kV桑村站10kV111桑南线 | 桑村东斗城东北 | 400 | 185.3247
17012 | 山亭供电中心 | 桑村供电所 | 桑村镇 | 35kV桑村站10kV111桑南线 | 桑村马厂南 | 400 | 69.6896
17013 | 山亭供电中心 | 桑村供电所 | 桑村镇 | 35kV桑村站10kV111桑南线 | 东朱沟配二 | 200 | 13.1729
17014 | 山亭供电中心 | 桑村供电所 | 桑村镇 | 35kV桑村站10kV111桑南线 | 马厂配三 | 400 | 88.4203
17015 | 山亭供电中心 | 桑村供电所 | 桑村镇 | 35kV桑村站10kV111桑南线 | 桑村辛庄东 | 400 | 142.2905
17016 | 山亭供电中心 | 桑村供电所 | 桑村镇 | 35kV桑村站10kV111桑南线 | 东户口南配一 | 400 | 219.9997
17017 | 山亭供电中心 | 桑村供电所 | 桑村镇 | 35kV桑村站10kV111桑南线 | 东斗城西 | 400 | 57.1509
17018 | 山亭供电中心 | 桑村供电所 | 桑村镇 | 35kV桑村站10kV111桑南线 | 东户口 | 200 | 0
17019 | 山亭供电中心 | 桑村供电所 | 桑村镇 | 35kV桑村站10kV111桑南线 | 蒋沟大楼配五 | 200 | 59.6127
17020 | 山亭供电中心 | 桑村供电所 | 桑村镇 | 35kV桑村站10kV111桑南线 | 桑村中斗城北 | 400 | 316.5944
17021 | 山亭供电中心 | 桑村供电所 | 桑村镇 | 35kV桑村站10kV111桑南线 | 蒋沟配一 | 200 | 20.6807
17022 | 山亭供电中心 | 桑村供电所 | 桑村镇 | 35kV桑村站10kV111桑南线 | 马厂东 | 400 | 178.2233
17023 | 山亭供电中心 | 桑村供电所 | 桑村镇 | 35kV桑村站10kV111桑南线 | 马厂配四 | 400 | 106.0675
17024 | 山亭供电中心 | 桑村供电所 | 桑村镇 | 35kV桑村站10kV111桑南线 | 东朱沟 | 500 | 56.5005
17025 | 山亭供电中心 | 桑村供电所 | 桑村镇 | 35kV桑村站10kV111桑南线 | 桑村辛庄西配二 | 400 | 243.5808
17026 | 山亭供电中心 | 桑村供电所 | 桑村镇 | 35kV桑村站10kV111桑南线 | 小马庄南 | 200 | 24.4346
17027 | 山亭供电中心 | 桑村供电所 | 桑村镇 | 35kV桑村站10kV111桑南线 | 大马庄配一 | 400 | 178.4361
17028 | 山亭供电中心 | 桑村供电所 | 桑村镇 | 35kV桑村站10kV111桑南线 | 西斗城配一 | 400 | 25.8041
17029 | 山亭供电中心 | 桑村供电所 | 桑村镇 | 35kV桑村站10kV111桑南线 | 东户口配一 | 200 | 25.7117
17030 | 山亭供电中心 | 桑村供电所 | 桑村镇 | 35kV桑村站10kV111桑南线 | 辛庄西南 | 400 | 200.3402
17031 | 山亭供电中心 | 桑村供电所 | 桑村镇 | 35kV桑村站10kV111桑南线 | 西户口配一 | 400 | 112.0014
17032 | 山亭供电中心 | 桑村供电所 | 桑村镇 | 35kV桑村站10kV111桑南线 | 西斗城 | 400 | 26.6555
17033 | 山亭供电中心 | 桑村供电所 | 桑村镇 | 35kV桑村站10kV111桑南线 | 辛庄西 | 200 | 0
17034 | 山亭供电中心 | 桑村供电所 | 桑村镇 | 35kV桑村站10kV111桑南线 | 桑村机井 | 200 | 32.4841
17035 | 山亭供电中心 | 桑村供电所 | 桑村镇 | 35kV桑村站10kV111桑南线 | 蒋沟配二 | 400 | 87.182
17036 | 山亭供电中心 | 桑村供电所 | 桑村镇 | 35kV桑村站10kV113桑罗线 | 大郭村配二 | 200 | 42.7009
17037 | 山亭供电中心 | 桑村供电所 | 桑村镇 | 35kV桑村站10kV113桑罗线 | 西罗山 | 630 | 235.9643
17038 | 山亭供电中心 | 桑村供电所 | 桑村镇 | 35kV桑村站10kV113桑罗线 | 桑村任庄东 | 400 | 191.1296
17039 | 山亭供电中心 | 桑村供电所 | 桑村镇 | 35kV桑村站10kV113桑罗线 | 小郭村排灌井 | 200 | 66.7335
17040 | 山亭供电中心 | 桑村供电所 | 桑村镇 | 35kV桑村站10kV113桑罗线 | 大郭村北 | 400 | 111.795
17041 | 山亭供电中心 | 桑村供电所 | 桑村镇 | 35kV桑村站10kV113桑罗线 | 任庄配二 | 200 | 24.1637
17042 | 山亭供电中心 | 桑村供电所 | 桑村镇 | 35kV桑村站10kV113桑罗线 | 西罗山配二 | 400 | 130.1774
17043 | 山亭供电中心 | 桑村供电所 | 桑村镇 | 35kV桑村站10kV115桑东线 | 依山东配一 | 200 | 18.6296
17044 | 山亭供电中心 | 桑村供电所 | 桑村镇 | 35kV桑村站10kV115桑东线 | 于庄南 | 400 | 194.69
17045 | 山亭供电中心 | 桑村供电所 | 桑村镇 | 35kV桑村站10kV115桑东线 | 才林东 | 200 | 22.3061
17046 | 山亭供电中心 | 桑村供电所 | 桑村镇 | 35kV桑村站10kV115桑东线 | 芹沃三村西 | 400 | 209.5507
17047 | 山亭供电中心 | 桑村供电所 | 桑村镇 | 35kV桑村站10kV115桑东线 | 满庄 | 400 | 162.466
17048 | 山亭供电中心 | 桑村供电所 | 桑村镇 | 35kV桑村站10kV115桑东线 | 大郭村南 | 200 | 61.509
17049 | 山亭供电中心 | 桑村供电所 | 桑村镇 | 35kV桑村站10kV115桑东线 | 小郭村配二 | 200 | 8.5032
17050 | 山亭供电中心 | 桑村供电所 | 桑村镇 | 35kV桑村站10kV115桑东线 | 大郭村配一 | 200 | 0
17051 | 山亭供电中心 | 桑村供电所 | 桑村镇 | 35kV桑村站10kV115桑东线 | 座石庄 | 400 | 209.2411
17052 | 山亭供电中心 | 桑村供电所 | 桑村镇 | 35kV桑村站10kV115桑东线 | 大郭村西配一 | 200 | 63.1795
17053 | 山亭供电中心 | 桑村供电所 | 桑村镇 | 35kV桑村站10kV115桑东线 | 芹沃一村配二 | 400 | 145.3091
17054 | 山亭供电中心 | 桑村供电所 | 桑村镇 | 35kV桑村站10kV115桑东线 | 芹沃二村配三 | 200 | 5.6652
17055 | 山亭供电中心 | 桑村供电所 | 桑村镇 | 35kV桑村站10kV115桑东线 | 桑村小郭村西北 | 400 | 197.1668
17056 | 山亭供电中心 | 桑村供电所 | 桑村镇 | 35kV桑村站10kV115桑东线 | 黄沟配一 | 200 | 20.3324
17057 | 山亭供电中心 | 桑村供电所 | 桑村镇 | 35kV桑村站10kV115桑东线 | 于庄西北 | 400 | 222.7861
17058 | 山亭供电中心 | 桑村供电所 | 桑村镇 | 35kV桑村站10kV115桑东线 | 黄沟 | 200 | 0
17059 | 山亭供电中心 | 桑村供电所 | 桑村镇 | 35kV桑村站10kV115桑东线 | 芹沃一村配三 | 400 | 137.1047
17060 | 山亭供电中心 | 桑村供电所 | 桑村镇 | 35kV桑村站10kV115桑东线 | 芹沃二村配二 | 200 | 0
17061 | 山亭供电中心 | 桑村供电所 | 桑村镇 | 35kV桑村站10kV115桑东线 | 大郭村东南 | 400 | 237.305
17062 | 山亭供电中心 | 桑村供电所 | 桑村镇 | 35kV桑村站10kV115桑东线 | 芹沃二村配一 | 200 | 0
17063 | 山亭供电中心 | 桑村供电所 | 桑村镇 | 35kV桑村站10kV115桑东线 | 十字行 | 160 | 58.4048
17064 | 山亭供电中心 | 桑村供电所 | 桑村镇 | 35kV桑村站10kV115桑东线 | 桑村东山北 | 400 | 242.6778
17065 | 山亭供电中心 | 桑村供电所 | 桑村镇 | 35kV桑村站10kV115桑东线 | 依山西 | 160 | 24.1555
17066 | 山亭供电中心 | 桑村供电所 | 桑村镇 | 35kV桑村站10kV115桑东线 | 白庄东 | 400 | 57.8475
17067 | 山亭供电中心 | 桑村供电所 | 桑村镇 | 35kV桑村站10kV115桑东线 | 芹沃一村变 | 400 | 44.38
17068 | 山亭供电中心 | 桑村供电所 | 桑村镇 | 35kV桑村站10kV115桑东线 | 于庄机井 | 200 | 160
17069 | 山亭供电中心 | 桑村供电所 | 桑村镇 | 35kV桑村站10kV115桑东线 | 白庄南农场 | 200 | 153.679
17070 | 山亭供电中心 | 桑村供电所 | 桑村镇 | 35kV桑村站10kV115桑东线 | 桑村白庄东山 | 100 | 50.1753
17071 | 山亭供电中心 | 桑村供电所 | 桑村镇 | 35kV桑村站10kV115桑东线 | 才林 | 200 | 31.981
17072 | 山亭供电中心 | 桑村供电所 | 桑村镇 | 35kV桑村站10kV115桑东线 | 于庄东 | 400 | 260.7119
17073 | 山亭供电中心 | 桑村供电所 | 桑村镇 | 35kV桑村站10kV115桑东线 | 大郭村西广场 | 400 | 126.114
17074 | 山亭供电中心 | 桑村供电所 | 桑村镇 | 35kV桑村站10kV115桑东线 | 白庄 | 400 | 116.6325
17075 | 山亭供电中心 | 桑村供电所 | 桑村镇 | 35kV桑村站10kV115桑东线 | 东山 | 400 | 208.3898
17076 | 山亭供电中心 | 桑村供电所 | 桑村镇 | 35kV桑村站10kV115桑东线 | 黄沟北 | 200 | 52.7628
17077 | 山亭供电中心 | 桑村供电所 | 桑村镇 | 35kV桑村站10kV115桑东线 | 芹沃三村北 | 400 | 186.7179
17078 | 山亭供电中心 | 桑村供电所 | 桑村镇 | 35kV桑村站10kV115桑东线 | 依山配一 | 200 | 16.0754
17079 | 山亭供电中心 | 桑村供电所 | 桑村镇 | 35kV桑村站10kV115桑东线 | 周村配一 | 200 | 34.8448
17080 | 山亭供电中心 | 桑村供电所 | 桑村镇 | 35kV桑村站10kV115桑东线 | 桑村满庄中 | 400 | 232.6158
17081 | 山亭供电中心 | 桑村供电所 | 桑村镇 | 35kV桑村站10kV115桑东线 | 湖畔名邸#1变 | 1000 | 772.6005
17082 | 山亭供电中心 | 桑村供电所 | 桑村镇 | 35kV桑村站10kV115桑东线 | 于庄 | 400 | 132.8193
17083 | 山亭供电中心 | 桑村供电所 | 桑村镇 | 35kV桑村站10kV115桑东线 | 桑村小王庄西 | 400 | 244.071
17084 | 山亭供电中心 | 桑村供电所 | 桑村镇 | 35kV桑村站10kV115桑东线 | 依山东 | 200 | 0
17085 | 山亭供电中心 | 桑村供电所 | 桑村镇 | 35kV桑村站10kV115桑东线 | 化良庄 | 400 | 188.8077
17086 | 山亭供电中心 | 桑村供电所 | 桑村镇 | 35kV桑村站10kV115桑东线 | 湖畔名邸02配电变压器 | 1000 | 622.9484
17087 | 山亭供电中心 | 桑村供电所 | 桑村镇 | 35kV桑村站10kV115桑东线 | 满庄配一 | 200 | 16.8623
17088 | 山亭供电中心 | 桑村供电所 | 桑村镇 | 35kV桑村站10kV115桑东线 | 湖畔名邸03配电变压器 | 1000 | 627.8633
17089 | 山亭供电中心 | 桑村供电所 | 桑村镇 | 35kV桑村站10kV115桑东线 | 东山配一 | 400 | 241.5168
17090 | 山亭供电中心 | 桑村供电所 | 桑村镇 | 35kV桑村站10kV115桑东线 | 芹沃二村 | 250 | 26.3991
17091 | 山亭供电中心 | 桑村供电所 | 桑村镇 | 35kV桑村站10kV115桑东线 | 小郭村 | 400 | 147.7859
17092 | 山亭供电中心 | 桑村供电所 | 桑村镇 | 35kV桑村站10kV115桑东线 | 依山东配二 | 200 | 0
17093 | 山亭供电中心 | 桑村供电所 | 桑村镇 | 35kV桑村站10kV115桑东线 | 桑村于庄配二 | 400 | 233.1576
17094 | 山亭供电中心 | 桑村供电所 | 桑村镇 | 35kV桑村站10kV115桑东线 | 依山西配一 | 200 | 118.8518
17095 | 山亭供电中心 | 桑村供电所 | 桑村镇 | 35kV桑村站10kV115桑东线 | 大郭村北超市 | 400 | 149.2693
17096 | 山亭供电中心 | 桑村供电所 | 桑村镇 | 35kV桑村站10kV115桑东线 | 才林西 | 400 | 160.9051
17097 | 山亭供电中心 | 桑村供电所 | 桑村镇 | 35kV桑村站10kV115桑东线 | 芹沃三村东 | 400 | 71.2376
17098 | 山亭供电中心 | 桑村供电所 | 桑村镇 | 35kV桑村站10kV115桑东线 | 芹沃二村南配一 | 200 | 18.3587
17099 | 山亭供电中心 | 桑村供电所 | 桑村镇 | 35kV桑村站10kV115桑东线 | 于庄配一 | 200 | 36.1606
17100 | 山亭供电中心 | 桑村供电所 | 桑村镇 | 35kV桑村站10kV115桑东线 | 十字行配一 | 200 | 52.8789
17101 | 山亭供电中心 | 桑村供电所 | 桑村镇 | 35kV桑村站10kV115桑东线 | 桑村配十七北河变 | 200 | 113.1732
17102 | 山亭供电中心 | 桑村供电所 | 桑村镇 | 35kV桑村站10kV115桑东线 | 桑村于庄配三 | 400 | 231.9192
17103 | 山亭供电中心 | 桑村供电所 | 桑村镇 | 35kV桑村站10kV115桑东线 | 桑村白庄南 | 400 | 165.2008
17104 | 山亭供电中心 | 桑村供电所 | 桑村镇 | 35kV桑村站10kV115桑东线 | 小王庄 | 400 | 190.2589
17105 | 山亭供电中心 | 桑村供电所 | 桑村镇 | 35kV桑村站10kV115桑东线 | 山亭区桑村镇民生社区 | 630 | 297.601
17106 | 山亭供电中心 | 桑村供电所 | 桑村镇 | 35kV桑村站10kV115桑东线 | 小王庄排灌井 | 100 | 55.0773
17107 | 山亭供电中心 | 桑村供电所 | 桑村镇 | 35kV桑村站10kV115桑东线 | 周村 | 160 | 10.5848
17108 | 山亭供电中心 | 桑村供电所 | 桑村镇 | 35kV桑村站10kV115桑东线 | 芹沃二村南 | 200 | 38.5987
17109 | 山亭供电中心 | 桑村供电所 | 桑村镇 | 35kV桑村站10kV115桑东线 | 芹沃一村配一 | 160 | 0
17110 | 山亭供电中心 | 桑村供电所 | 桑村镇 | 35kV桑村站10kV115桑东线 | 化良庄配一 | 400 | 174.4113
17111 | 山亭供电中心 | 桑村供电所 | 桑村镇 | 35kV桑村站10kV115桑东线 | 桑村化良庄南 | 400 | 159.7054
17112 | 山亭供电中心 | 桑村供电所 | 桑村镇 | 35kV桑村站10kV115桑东线 | 桑村北井 | 200 | 125.9442
17113 | 山亭供电中心 | 桑村供电所 | 桑村镇 | 35kV桑村站10kV115桑东线 | 芹沃三村 | 160 | 0
17114 | 山亭供电中心 | 桑村供电所 | 桑村镇 | 35kV桑村站10kV115桑东线 | 枣庄市鑫盛置业有限公司02配电变压器 | 1000 | 703.6375
17115 | 峄城供电中心 | 配电运检班 | 坛山街道 | 110kV峄城站10kV15城南线 | 师范学校家属院配电室变压器 | 400 | 319.0024
17116 | 峄城供电中心 | 配电运检班 | 坛山街道 | 110kV峄城站10kV15城南线 | 中心街北箱变 | 400 | 35.6629
17117 | 峄城供电中心 | 配电运检班 | 坛山街道 | 110kV峄城站10kV15城南线 | 文昌西公变 | 630 | 176.673
17118 | 峄城供电中心 | 配电运检班 | 坛山街道 | 110kV峄城站10kV15城南线 | 食品小区公变 | 400 | 230.4126
17119 | 峄城供电中心 | 配电运检班 | 坛山街道 | 110kV峄城站10kV15城南线 | 文昌东公变 | 315 | 114.8256
17120 | 峄城供电中心 | 配电运检班 | 坛山街道 | 110kV峄城站10kV15城南线 | 区委公变 | 400 | 273.8047
17121 | 峄城供电中心 | 配电运检班 | 坛山街道 | 110kV峄城站10kV15城南线 | 文昌西10号楼公变 | 400 | 115.236
17122 | 峄城供电中心 | 配电运检班 | 坛山街道 | 110kV峄城站10kV15城南线 | 区医院西公变 | 400 | 310.7033
17123 | 峄城供电中心 | 配电运检班 | 坛山街道 | 110kV峄城站10kV15城南线 | 油厂公变 | 400 | 127.4969
17124 | 峄城供电中心 | 配电运检班 | 坛山街道 | 110kV峄城站10kV15城南线 | 贵和苑小区2 | 400 | 210.1009
17125 | 峄城供电中心 | 配电运检班 | 坛山街道 | 110kV峄城站10kV15城南线 | 东郊市场东公变 | 800 | 497.9572
17126 | 峄城供电中心 | 配电运检班 | 坛山街道 | 110kV峄城站10kV15城南线 | 中心街公变 | 400 | 236.2827
17127 | 峄城供电中心 | 配电运检班 | 坛山街道 | 110kV峄城站10kV15城南线 | 香江一期 | 630 | 426.7944
17128 | 峄城供电中心 | 配电运检班 | 坛山街道 | 110kV峄城站10kV15城南线 | 南门口公变 | 800 | 627.2553
17129 | 峄城供电中心 | 配电运检班 | 坛山街道 | 110kV峄城站10kV15城南线 | 文昌小区#15楼东公变 | 400 | 320
17130 | 峄城供电中心 | 配电运检班 | 坛山街道 | 110kV峄城站10kV15城南线 | 魁星东公变 | 400 | 319.2019
17131 | 峄城供电中心 | 配电运检班 | 坛山街道 | 110kV峄城站10kV15城南线 | 油厂南公变 | 400 | 257.8276
17132 | 峄城供电中心 | 配电运检班 | 坛山街道 | 110kV峄城站10kV15城南线 | 颐稚园公变 | 400 | 125.9007
17133 | 峄城供电中心 | 配电运检班 | 坛山街道 | 110kV峄城站10kV15城南线 | 丁桥北公变 | 400 | 319.0024
17134 | 峄城供电中心 | 配电运检班 | 坛山街道 | 110kV峄城站10kV15城南线 | 区委西公变 | 400 | 29.8554
17135 | 峄城供电中心 | 配电运检班 | 坛山街道 | 110kV峄城站10kV15城南线 | 文昌东2号楼公变 | 400 | 319.7818
17136 | 峄城供电中心 | 配电运检班 | 坛山街道 | 110kV峄城站10kV15城南线 | 文昌东13号楼公变 | 400 | 320
17137 | 峄城供电中心 | 配电运检班 | 坛山街道 | 110kV峄城站10kV15城南线 | 凤凰西路公变 | 315 | 76.3005
17138 | 峄城供电中心 | 配电运检班 | 坛山街道 | 110kV峄城站10kV15城南线 | 文昌三期 | 400 | 284.9292
17139 | 峄城供电中心 | 配电运检班 | 坛山街道 | 110kV峄城站10kV15城南线 | 区医院公变 | 630 | 504
17140 | 峄城供电中心 | 配电运检班 | 坛山街道 | 110kV峄城站10kV15城南线 | 东郊大市场公变 | 400 | 174.9692
17141 | 峄城供电中心 | 配电运检班 | 坛山街道 | 110kV峄城站10kV16城西线 | 香江二期南1号变 | 400 | 240.6883
17142 | 峄城供电中心 | 配电运检班 | 坛山街道 | 110kV峄城站10kV16城西线 | 教堂公变 | 800 | 568.9187
17143 | 峄城供电中心 | 配电运检班 | 坛山街道 | 110kV峄城站10kV16城西线 | 承汇A区2号配电室4号变压器 | 400 | 140.5925
17144 | 峄城供电中心 | 配电运检班 | 坛山街道 | 110kV峄城站10kV16城西线 | 承汇A区1号配电室1号变压器 | 630 | 417.9642
17145 | 峄城供电中心 | 配电运检班 | 坛山街道 | 110kV峄城站10kV16城西线 | 药材北公变 | 1000 | 675.296
17146 | 峄城供电中心 | 配电运检班 | 坛山街道 | 110kV峄城站10kV16城西线 | 香江二期北2号变 | 400 | 201.2818
17147 | 峄城供电中心 | 配电运检班 | 坛山街道 | 110kV峄城站10kV16城西线 | 富贵园小区 | 800 | 507.5366
17148 | 峄城供电中心 | 配电运检班 | 坛山街道 | 110kV峄城站10kV16城西线 | 酿造厂公变 | 400 | 88.4662
17149 | 峄城供电中心 | 配电运检班 | 坛山街道 | 110kV峄城站10kV16城西线 | 承汇A区2号配电室6号变压器 | 400 | 176.2163
17150 | 峄城供电中心 | 配电运检班 | 坛山街道 | 110kV峄城站10kV17文体线 | 仙坛名居1 | 630 | 393.6619
17151 | 峄城供电中心 | 配电运检班 | 坛山街道 | 110kV峄城站10kV17文体线 | 文体小区#2配电室变压器1 | 630 | 331.285
17152 | 峄城供电中心 | 配电运检班 | 坛山街道 | 110kV峄城站10kV17文体线 | 明德#1配电室#1变压器间隔配电变压器 | 800 | 587.2253
17153 | 峄城供电中心 | 配电运检班 | 坛山街道 | 110kV峄城站10kV17文体线 | 雅禾 | 1250 | 973.6764
17154 | 峄城供电中心 | 配电运检班 | 坛山街道 | 110kV峄城站10kV17文体线 | 仙坛新居1号箱变 | 315 | 66.7453
17155 | 峄城供电中心 | 配电运检班 | 坛山街道 | 110kV峄城站10kV17文体线 | 东变压器间隔配电变压器 | 630 | 335.6496
17156 | 峄城供电中心 | 配电运检班 | 坛山街道 | 110kV峄城站10kV17文体线 | 利民街社区配电室变压器 | 630 | 349.5333
17157 | 峄城供电中心 | 配电运检班 | 坛山街道 | 110kV峄城站10kV17文体线 | 明德#3配电室#2变压器 | 630 | 286.8072
17158 | 峄城供电中心 | 配电运检班 | 坛山街道 | 110kV峄城站10kV17文体线 | 凤凰路北公变 | 800 | 526.0205
17159 | 峄城供电中心 | 配电运检班 | 坛山街道 | 110kV峄城站10kV17文体线 | 仙坛名居2 | 400 | 77.8248
17160 | 峄城供电中心 | 配电运检班 | 坛山街道 | 110kV峄城站10kV17文体线 | 明德#3配电室#1变压器 | 630 | 244.9274
17161 | 峄城供电中心 | 配电运检班 | 坛山街道 | 110kV峄城站10kV17文体线 | 文体小区#1配电室变压器2 | 800 | 561.8522
17162 | 峄城供电中心 | 配电运检班 | 坛山街道 | 110kV峄城站10kV17文体线 | 西变压器间隔配电变压器 | 800 | 612.3413
17163 | 峄城供电中心 | 配电运检班 | 坛山街道 | 110kV峄城站10kV17文体线 | 东关公变 | 630 | 297.892
17164 | 峄城供电中心 | 配电运检班 | 坛山街道 | 110kV峄城站10kV17文体线 | 仙坛新居2号箱变 | 400 | 16.6575
17165 | 峄城供电中心 | 配电运检班 | 坛山街道 | 110kV峄城站10kV17文体线 | 明德#2配电室变压器 | 630 | 331.2434
17166 | 峄城供电中心 | 配电运检班 | 坛山街道 | 110kV峄城站10kV17文体线 | 明德#1配电室#2变压器间隔配电变压器 | 800 | 490.3552
17167 | 峄城供电中心 | 配电运检班 | 坛山街道 | 110kV峄城站10kV17文体线 | 文体小区#1配电室变压器1 | 1250 | 613.2098
17168 | 峄城供电中心 | 配电运检班 | 坛山街道 | 110kV峄城站10kV18农西线 | 恒庆新天地D区永和园1号配电室A2号变压器 | 800 | 323.6675
17169 | 峄城供电中心 | 配电运检班 | 坛山街道 | 110kV峄城站10kV18农西线 | 恒庆新天地C区仁和园2号配电室B1号变压器 | 630 | 468.6838
17170 | 峄城供电中心 | 配电运检班 | 坛山街道 | 110kV峄城站10kV18农西线 | 恒庆新天地C区仁和园2号配电室B3号变压器 | 800 | 402.813
17171 | 峄城供电中心 | 配电运检班 | 坛山街道 | 110kV峄城站10kV18农西线 | 德和园小区2号配电室B2号变压器 | 630 | 264.1526
17172 | 峄城供电中心 | 配电运检班 | 坛山街道 | 110kV峄城站10kV18农西线 | 德和园小区1号配电室A2号变压器 | 1000 | 624.3752
17173 | 峄城供电中心 | 配电运检班 | 坛山街道 | 110kV峄城站10kV18农西线 | 恒庆新天地E区顺和园2号配电室B1号变压器 | 800 | 554.2036
17174 | 峄城供电中心 | 配电运检班 | 坛山街道 | 110kV峄城站10kV18农西线 | 恒庆新天地E区顺和园1号配电室A1号变压器 | 1000 | 694.833
17175 | 峄城供电中心 | 配电运检班 | 坛山街道 | 110kV峄城站10kV18农西线 | 祥和园小区配电室2号配变 | 1250 | 793.892
17176 | 峄城供电中心 | 配电运检班 | 坛山街道 | 110kV峄城站10kV18农西线 | 德和园小区4号配电室D2号变压器 | 1250 | 769.8403
17177 | 峄城供电中心 | 配电运检班 | 坛山街道 | 110kV峄城站10kV18农西线 | 德和园小区3号配电室C2号变压器 | 1000 | 671.2223
17178 | 峄城供电中心 | 配电运检班 | 坛山街道 | 110kV峄城站10kV18农西线 | 恒庆新天地D区永和园1号配电室A3号变压器 | 800 | 372.5698
17179 | 峄城供电中心 | 配电运检班 | 坛山街道 | 110kV峄城站10kV18农西线 | 德和园小区4号配电室D4号变压器 | 630 | 314.7876
17180 | 峄城供电中心 | 配电运检班 | 坛山街道 | 110kV峄城站10kV18农西线 | 恒庆新天地D区永和园1号配电室A1号变压器 | 1000 | 696.3571
17181 | 峄城供电中心 | 配电运检班 | 坛山街道 | 110kV峄城站10kV18农西线 | 恒庆新天地D区永和园2号配电室B1号变压器 | 630 | 297.892
17182 | 峄城供电中心 | 配电运检班 | 坛山街道 | 110kV峄城站10kV18农西线 | 德和园小区3号配电室C4号变压器 | 1000 | 593.892
17183 | 峄城供电中心 | 配电运检班 | 坛山街道 | 110kV峄城站10kV18农西线 | 恒庆新天地E区顺和园2号配电室B3号变压器 | 800 | 405.5565
17184 | 峄城供电中心 | 配电运检班 | 坛山街道 | 110kV峄城站10kV18农西线 | 德和园小区1号配电室A4号变压器 | 800 | 492.1288
17185 | 峄城供电中心 | 配电运检班 | 坛山街道 | 110kV峄城站10kV18农西线 | 德和园小区5号配电E2号变压器 | 800 | 637.9216
17186 | 峄城供电中心 | 配电运检班 | 坛山街道 | 110kV峄城站10kV18农西线 | 恒庆新天地E区顺和园2号配电室B2号变压器 | 800 | 433.892
17187 | 峄城供电中心 | 配电运检班 | 坛山街道 | 110kV峄城站10kV18农西线 | 恒庆新天地C区仁和园2号配电室B2号变压器 | 1000 | 705.0171
17188 | 峄城供电中心 | 配电运检班 | 坛山街道 | 110kV峄城站10kV18农西线 | 恒庆新天地D区永和园2号配电室B3号变压器 | 800 | 457.849
17189 | 峄城供电中心 | 配电运检班 | 坛山街道 | 110kV峄城站10kV18农西线 | 恒庆新天地C区仁和园1号配电室A1号变压器 | 630 | 496.1852
17190 | 峄城供电中心 | 配电运检班 | 坛山街道 | 110kV峄城站10kV18农西线 | 恒庆新天地D区永和园2号配电室B2号变压器 | 1250 | 746.4352
17191 | 峄城供电中心 | 配电运检班 | 坛山街道 | 110kV峄城站10kV22城北线 | 交通局公变 | 1000 | 549.6775
17192 | 峄城供电中心 | 配电运检班 | 坛山街道 | 110kV峄城站10kV22城北线 | 仙檀苑配电室#1变压器 | 500 | 112.3827
17193 | 峄城供电中心 | 配电运检班 | 坛山街道 | 110kV峄城站10kV22城北线 | 坛山小区#8杆公变 | 630 | 350.7697
17194 | 峄城供电中心 | 配电运检班 | 坛山街道 | 110kV峄城站10kV22城北线 | 宏学路北公变 | 315 | 22.6278
17195 | 峄城供电中心 | 配电运检班 | 坛山街道 | 110kV峄城站10kV22城北线 | 和顺园1配电室2号主变 | 400 | 259.4747
17196 | 峄城供电中心 | 配电运检班 | 坛山街道 | 110kV峄城站10kV22城北线 | 美食街 | 1000 | 506.2528
17197 | 峄城供电中心 | 配电运检班 | 坛山街道 | 110kV峄城站10kV22城北线 | 坛山小区东2公变 | 630 | 274.6278
17198 | 峄城供电中心 | 配电运检班 | 坛山街道 | 110kV峄城站10kV22城北线 | 公安小区公变 | 400 | 20.461
17199 | 峄城供电中心 | 配电运检班 | 坛山街道 | 110kV峄城站10kV22城北线 | 电信宿舍公变 | 200 | 0
17200 | 峄城供电中心 | 配电运检班 | 坛山街道 | 110kV峄城站10kV22城北线 | 仙檀苑2号西变压器 | 400 | 190.7867
17201 | 峄城供电中心 | 配电运检班 | 坛山街道 | 110kV峄城站10kV22城北线 | 北关商业街公变 | 800 | 339.6988
17202 | 峄城供电中心 | 配电运检班 | 坛山街道 | 110kV峄城站10kV22城北线 | 坛山小区#9杆公变 | 630 | 376.7899
17203 | 峄城供电中心 | 配电运检班 | 坛山街道 | 110kV峄城站10kV22城北线 | 宸睿首府3 | 315 | 161.2654
17204 | 峄城供电中心 | 配电运检班 | 坛山街道 | 110kV峄城站10kV22城北线 | 坛山小区#3杆公变 | 1250 | 917.9797
17205 | 峄城供电中心 | 配电运检班 | 坛山街道 | 110kV峄城站10kV22城北线 | 宏学路公变 | 400 | 90.6278
17206 | 峄城供电中心 | 配电运检班 | 坛山街道 | 110kV峄城站10kV22城北线 | 仙檀苑三期西变压器 | 400 | 9.2792
17207 | 峄城供电中心 | 配电运检班 | 坛山街道 | 110kV峄城站10kV22城北线 | 金山玉园公变 | 800 | 326.2447
17208 | 峄城供电中心 | 配电运检班 | 坛山街道 | 110kV峄城站10kV22城北线 | 和顺园1配电室1号主变 | 400 | 112.3329
17209 | 峄城供电中心 | 配电运检班 | 坛山街道 | 110kV峄城站10kV22城北线 | 和顺园2号配电室1号主变 | 1000 | 688.9303
17210 | 峄城供电中心 | 配电运检班 | 坛山街道 | 110kV峄城站10kV22城北线 | 仙檀苑#2变压器 | 800 | 566.6531
17211 | 峄城供电中心 | 配电运检班 | 坛山街道 | 110kV峄城站10kV22城北线 | 坛山小区东公变 | 630 | 319.7214
17212 | 峄城供电中心 | 配电运检班 | 坛山街道 | 110kV峄城站10kV22城北线 | 土山公变 | 400 | 0
17213 | 峄城供电中心 | 配电运检班 | 坛山街道 | 110kV峄城站10kV22城北线 | 一中公变 | 400 | 66.8409
17214 | 峄城供电中心 | 配电运检班 | 坛山街道 | 110kV峄城站10kV22城北线 | 仙坛西公变 | 400 | 168.6792
17215 | 峄城供电中心 | 配电运检班 | 坛山街道 | 110kV峄城站10kV22城北线 | 荣福花园2号箱变 | 400 | 58.381
17216 | 峄城供电中心 | 配电运检班 | 坛山街道 | 110kV峄城站10kV22城北线 | 仙檀苑三期东变压器 | 400 | 104.1789
17217 | 峄城供电中心 | 配电运检班 | 坛山街道 | 110kV峄城站10kV22城北线 | 坛山东路公变 | 800 | 424.2721
17218 | 峄城供电中心 | 配电运检班 | 坛山街道 | 110kV峄城站10kV22城北线 | 坛山前公变 | 400 | 175.3434
17219 | 峄城供电中心 | 配电运检班 | 坛山街道 | 110kV峄城站10kV22城北线 | 仙坛街公变 | 400 | 0
17220 | 峄城供电中心 | 配电运检班 | 坛山街道 | 110kV峄城站10kV22城北线 | 美食街1 | 315 | 12.3688
17221 | 峄城供电中心 | 配电运检班 | 坛山街道 | 110kV峄城站10kV22城北线 | 仙檀苑2号东变压器 | 630 | 274.6278
17222 | 峄城供电中心 | 配电运检班 | 坛山街道 | 110kV峄城站10kV22城北线 | 仙坛街老村公变 | 800 | 325.7459
17223 | 峄城供电中心 | 配电运检班 | 坛山街道 | 110kV峄城站10kV22城北线 | 宸睿首府2 | 400 | 96.2511
17224 | 峄城供电中心 | 配电运检班 | 坛山街道 | 110kV峄城站10kV22城北线 | 工农街南公变 | 1250 | 937.8405
17225 | 峄城供电中心 | 配电运检班 | 坛山街道 | 110kV峄城站10kV22城北线 | 凤凰路公变 | 400 | 0
17226 | 峄城供电中心 | 配电运检班 | 坛山街道 | 110kV峄城站10kV22城北线 | 商业街西公变 | 400 | 182.7967
17227 | 峄城供电中心 | 配电运检班 | 坛山街道 | 110kV峄城站10kV22城北线 | 工农街公变 | 400 | 0
17228 | 峄城供电中心 | 配电运检班 | 坛山街道 | 110kV峄城站10kV22城北线 | 雅禾小区公变 | 315 | 144.8344
17229 | 峄城供电中心 | 配电运检班 | 坛山街道 | 110kV峄城站10kV22城北线 | 北关小学公变 | 630 | 143.7301
17230 | 峄城供电中心 | 配电运检班 | 坛山街道 | 110kV峄城站10kV22城北线 | 人防公变 | 400 | 27.4998
17231 | 峄城供电中心 | 配电运检班 | 坛山街道 | 110kV峄城站10kV22城北线 | 和顺园2号配电室2号主变 | 400 | 73.6248
17232 | 峄城供电中心 | 配电运检班 | 坛山街道 | 110kV峄城站10kV22城北线 | 计生委公变 | 800 | 323.6718
17233 | 峄城供电中心 | 配电运检班 | 坛山街道 | 110kV峄城站10kV22城北线 | 荣福花园1号箱变 | 315 | 30.825
17234 | 峄城供电中心 | 配电运检班 | 坛山街道 | 110kV峄城站10kV22城北线 | 北关街公变 | 400 | 127.0829
17235 | 峄城供电中心 | 配电运检班 | 坛山街道 | 110kV峄城站10kV22城北线 | 交通局北公变 | 630 | 247.7083
17236 | 峄城供电中心 | 配电运检班 | 坛山街道 | 110kV峄城站10kV22城北线 | 110kV峄城站10kV26城东线金檀小区#1变压器 | 400 | 61.6549
17237 | 峄城供电中心 | 配电运检班 | 坛山街道 | 110kV峄城站10kV22城北线 | 宸睿首府1 | 1000 | 585.3096
17238 | 峄城供电中心 | 配电运检班 | 坛山街道 | 110kV峄城站10kV22城北线 | 利民街公变 | 1250 | 722.9077
17239 | 峄城供电中心 | 配电运检班 | 坛山街道 | 110kV峄城站10kV22城北线 | 坛阳小区变 | 400 | 0.63306
17240 | 峄城供电中心 | 配电运检班 | 坛山街道 | 110kV峄城站10kV22城北线 | 坛山小区西公变 | 500 | 245.387
17241 | 峄城供电中心 | 配电运检班 | 坛山街道 | 110kV峄城站10kV25造纸厂线 | 鸿鑫丽景南区2号配电室1号变压器 | 400 | 300.2968
17242 | 峄城供电中心 | 配电运检班 | 坛山街道 | 110kV峄城站10kV25造纸厂线 | 鸿鑫丽景南区2号配电室3号变压器 | 800 | 308.8261
17243 | 峄城供电中心 | 配电运检班 | 坛山街道 | 110kV峄城站10kV25造纸厂线 | 峄州仙檀苑二期1号配电室2号配变 | 630 | 281.6478
17244 | 峄城供电中心 | 配电运检班 | 坛山街道 | 110kV峄城站10kV25造纸厂线 | 鸿鑫丽景南区3号配电室3号变压器 | 1000 | 507.4943
17245 | 峄城供电中心 | 配电运检班 | 坛山街道 | 110kV峄城站10kV25造纸厂线 | 鸿鑫丽景南区1号配电室1号变压器 | 1000 | 654.7832
17246 | 峄城供电中心 | 配电运检班 | 坛山街道 | 110kV峄城站10kV25造纸厂线 | 鸿鑫丽景南区2号配电室2号变压器 | 800 | 358.0443
17247 | 峄城供电中心 | 配电运检班 | 坛山街道 | 110kV峄城站10kV25造纸厂线 | 鸿鑫丽景南区2号配电室4号变压器 | 800 | 433.892
17248 | 峄城供电中心 | 配电运检班 | 坛山街道 | 110kV峄城站10kV25造纸厂线 | 鸿鑫丽景南区4号配电室2号变压器 | 630 | 503.2019
17249 | 峄城供电中心 | 配电运检班 | 坛山街道 | 110kV峄城站10kV25造纸厂线 | 鸿鑫丽景南区3号配电室6号变压器 | 1000 | 501.3489
17250 | 峄城供电中心 | 配电运检班 | 坛山街道 | 110kV峄城站10kV25造纸厂线 | 鸿鑫丽景南区3号配电室5号变压器 | 630 | 189.0476
17251 | 峄城供电中心 | 配电运检班 | 坛山街道 | 110kV峄城站10kV25造纸厂线 | 鸿鑫丽景南区3号配电室1号变压器 | 630 | 294.9268
17252 | 峄城供电中心 | 配电运检班 | 坛山街道 | 110kV峄城站10kV25造纸厂线 | 鸿鑫丽景南区3号配电室4号变压器 | 800 | 620.2968
17253 | 峄城供电中心 | 配电运检班 | 坛山街道 | 110kV峄城站10kV25造纸厂线 | 仙檀苑二期2号配电室1号配变 | 1000 | 532.0111
17254 | 峄城供电中心 | 配电运检班 | 坛山街道 | 110kV峄城站10kV25造纸厂线 | 鸿鑫丽景南区4号配电室1号变压器 | 1000 | 675.6951
17255 | 峄城供电中心 | 配电运检班 | 坛山街道 | 110kV峄城站10kV25造纸厂线 | 鸿鑫丽景南区3号配电室2号变压器 | 1000 | 451.9761
17256 | 峄城供电中心 | 配电运检班 | 坛山街道 | 110kV峄城站10kV25造纸厂线 | 仙檀苑二期2号配电室2号配变 | 800 | 509.829
17257 | 峄城供电中心 | 配电运检班 | 坛山街道 | 110kV峄城站10kV25造纸厂线 | 峄州仙檀苑二期1号配电室1号配变 | 1000 | 403.4213
17258 | 峄城供电中心 | 配电运检班 | 坛山街道 | 110kV峄城站10kV28美景东方线 | 美景东方3号配电室4号配变 | 1000 | 584.5115
17259 | 峄城供电中心 | 配电运检班 | 坛山街道 | 110kV峄城站10kV28美景东方线 | 美景东方1号配电室2号配变 | 1000 | 593.892
17260 | 峄城供电中心 | 配电运检班 | 坛山街道 | 110kV峄城站10kV28美景东方线 | 美景东方2号配电室1号配变 | 800 | 639.2019
17261 | 峄城供电中心 | 配电运检班 | 坛山街道 | 110kV峄城站10kV28美景东方线 | 美景东方3号配电室2号配变 | 1000 | 371.9882
17262 | 峄城供电中心 | 配电运检班 | 坛山街道 | 110kV峄城站10kV28美景东方线 | 美景东方2号配电室2号配变 | 1000 | 508.6915
17263 | 峄城供电中心 | 配电运检班 | 坛山街道 | 110kV峄城站10kV28美景东方线 | 美景东方3号配电室1号配变 | 1000 | 742.0819
17264 | 峄城供电中心 | 配电运检班 | 坛山街道 | 110kV峄城站10kV28美景东方线 | 美景东方3号配电室3号配变 | 1000 | 711.4602
17265 | 峄城供电中心 | 配电运检班 | 坛山街道 | 110kV峄城站10kV28美景东方线 | 美景东方1号配电室1号配变 | 1000 | 483.4204
17266 | 峄城供电中心 | 配电运检班 | 坛山街道 | 110kV峄城站10kV29土产线 | 邵楼东公变 | 800 | 491.3578
17267 | 峄城供电中心 | 配电运检班 | 坛山街道 | 110kV峄城站10kV29土产线 | 德和园小区2号配电室B1号变压器 | 315 | 230.3846
17268 | 峄城供电中心 | 配电运检班 | 坛山街道 | 110kV峄城站10kV29土产线 | 邵楼居委会公变 | 1000 | 518.6678
17269 | 峄城供电中心 | 配电运检班 | 坛山街道 | 110kV峄城站10kV29土产线 | 德和园小区4号配电室D3号变压器 | 400 | 101.9077
17270 | 峄城供电中心 | 配电运检班 | 坛山街道 | 110kV峄城站10kV29土产线 | 魁星街公变 | 1000 | 641.8953
17271 | 峄城供电中心 | 配电运检班 | 坛山街道 | 110kV峄城站10kV29土产线 | 恒庆新天地D区永和园1号配电室A4号变压器 | 630 | 344.4587
17272 | 峄城供电中心 | 配电运检班 | 坛山街道 | 110kV峄城站10kV29土产线 | 恒庆新天地C区仁和园1号配电室A2号变压器 | 630 | 215.0858
17273 | 峄城供电中心 | 配电运检班 | 坛山街道 | 110kV峄城站10kV29土产线 | 恒庆新天地E区顺和园1号配电室A2号变压器 | 1250 | 746.1456
17274 | 峄城供电中心 | 配电运检班 | 坛山街道 | 110kV峄城站10kV29土产线 | 恒庆新天地C区仁和园2号配电室B4号变压器 | 1250 | 868.7914
17275 | 峄城供电中心 | 配电运检班 | 坛山街道 | 110kV峄城站10kV29土产线 | 德和园小区1号配电室A1号变压器 | 630 | 256.4935
17276 | 峄城供电中心 | 配电运检班 | 坛山街道 | 110kV峄城站10kV29土产线 | 仙坛街南公变 | 800 | 383.7333
17277 | 峄城供电中心 | 配电运检班 | 坛山街道 | 110kV峄城站10kV29土产线 | 德和园小区3号配电室C3号变压器 | 400 | 98.6853
17278 | 峄城供电中心 | 配电运检班 | 坛山街道 | 110kV峄城站10kV29土产线 | 祥和园小区箱变 | 800 | 466.4536
17279 | 峄城供电中心 | 配电运检班 | 坛山街道 | 110kV峄城站10kV29土产线 | 德和园小区4号配电室D1号变压器 | 630 | 370.9824
17280 | 峄城供电中心 | 配电运检班 | 坛山街道 | 110kV峄城站10kV29土产线 | 德和园小区1号配电室A3号变压器 | 1000 | 596.3168
17281 | 峄城供电中心 | 配电运检班 | 坛山街道 | 110kV峄城站10kV29土产线 | 德和园小区5号配电室E1号变压器 | 800 | 241.2243
17282 | 峄城供电中心 | 配电运检班 | 坛山街道 | 110kV峄城站10kV29土产线 | 邵楼三公变 | 800 | 379.7843
17283 | 峄城供电中心 | 配电运检班 | 坛山街道 | 110kV峄城站10kV29土产线 | 邵楼街公变 | 400 | 163.2886
17284 | 峄城供电中心 | 配电运检班 | 坛山街道 | 110kV峄城站10kV29土产线 | 恒庆新天地D区永和园2号配电室B4号变压器 | 315 | 0
17285 | 峄城供电中心 | 配电运检班 | 坛山街道 | 110kV峄城站10kV29土产线 | 德和园小区3号配电室C1号变压器 | 630 | 216.7651
17286 | 峄城供电中心 | 配电运检班 | 坛山街道 | 110kV峄城站10kV29土产线 | 祥和园小区配电室1号配变 | 800 | 540.8603
17287 | 峄城供电中心 | 配电运检班 | 坛山街道 | 110kV峄城站10kV29土产线 | 恒庆新天地E区顺和园2号配电室B4号变压器 | 1250 | 902.5646
17288 | 峄城供电中心 | 配电运检班 | 坛山街道 | 110kV峄城站10kV31丽景北区Ⅰ线 | 鸿鑫丽景北区3号配电室C4变压器 | 800 | 527.1479
17289 | 峄城供电中心 | 配电运检班 | 坛山街道 | 110kV峄城站10kV31丽景北区Ⅰ线 | 鸿鑫丽景北区2号配电室B2变压器 | 630 | 326.2275
17290 | 峄城供电中心 | 配电运检班 | 坛山街道 | 110kV峄城站10kV31丽景北区Ⅰ线 | 鸿鑫丽景北区1号配电室1号变压器 | 1000 | 782.847
17291 | 峄城供电中心 | 配电运检班 | 坛山街道 | 110kV峄城站10kV31丽景北区Ⅰ线 | 鸿鑫丽景北区2号配电室B1变压器 | 1250 | 672.4442
17292 | 峄城供电中心 | 配电运检班 | 坛山街道 | 110kV峄城站10kV31丽景北区Ⅰ线 | 鸿鑫丽景北区3号配电室C3变压器 | 1000 | 649.9395
17293 | 峄城供电中心 | 配电运检班 | 坛山街道 | 110kV峄城站10kV31丽景北区Ⅰ线 | 鸿鑫丽景北区3号配电室C1变压器 | 630 | 210.5299
17294 | 峄城供电中心 | 配电运检班 | 坛山街道 | 110kV峄城站10kV31丽景北区Ⅰ线 | 鸿鑫丽景北区1号配电室2号变压器 | 1000 | 760.4938
17295 | 峄城供电中心 | 配电运检班 | 坛山街道 | 110kV峄城站10kV31丽景北区Ⅰ线 | 鸿鑫丽景北区3号配电室C2变压器 | 1250 | 703.6634
17296 | 峄城供电中心 | 配电运检班 | 坛山街道 | 110kV峄城站10kV31丽景北区Ⅰ线 | 鸿鑫丽景北区1号配电室4号变压器 | 1000 | 489.0714
17297 | 峄城供电中心 | 配电运检班 | 坛山街道 | 110kV峄城站10kV31丽景北区Ⅰ线 | 鸿鑫丽景北区1号配电室3号变压器 | 1250 | 725.4916
17298 | 峄城供电中心 | 配电运检班 | 坛山街道 | 110kV峄城站10kV33翰宏铭筑Ⅰ线 | 翰宏铭筑北区2号配电室4号配变 | 1250 | 657.493
17299 | 峄城供电中心 | 配电运检班 | 坛山街道 | 110kV峄城站10kV33翰宏铭筑Ⅰ线 | 翰宏铭筑中区配电室4号配变 | 1250 | 816.2761
17300 | 峄城供电中心 | 配电运检班 | 坛山街道 | 110kV峄城站10kV33翰宏铭筑Ⅰ线 | 翰宏铭筑中区配电室2号配变 | 800 | 491.7519
17301 | 峄城供电中心 | 配电运检班 | 坛山街道 | 110kV峄城站10kV33翰宏铭筑Ⅰ线 | 翰宏铭筑北区2号配电室2号配变 | 800 | 343.9098
17302 | 峄城供电中心 | 配电运检班 | 坛山街道 | 110kV峄城站10kV33翰宏铭筑Ⅰ线 | 翰宏铭筑北区1号配电室4号配变 | 1250 | 894.1313
17303 | 峄城供电中心 | 配电运检班 | 坛山街道 | 110kV峄城站10kV33翰宏铭筑Ⅰ线 | 翰宏铭筑北区1号配电室2号配变 | 1000 | 570.6574
17304 | 峄城供电中心 | 配电运检班 | 坛山街道 | 110kV峄城站10kV33翰宏铭筑Ⅰ线 | 翰宏铭筑南区配电室4号配变 | 1250 | 770.6278
17305 | 峄城供电中心 | 配电运检班 | 坛山街道 | 110kV峄城站10kV33翰宏铭筑Ⅰ线 | 翰宏铭筑南区配电室2号配变 | 800 | 505.0802
17306 | 峄城供电中心 | 配电运检班 | 坛山街道 | 110kV峄城站10kV34翰宏铭筑Ⅱ线 | 翰宏铭筑中区配电室3号配变 | 800 | 507.7539
17307 | 峄城供电中心 | 配电运检班 | 坛山街道 | 110kV峄城站10kV34翰宏铭筑Ⅱ线 | 翰宏铭筑中区配电室1号配变 | 800 | 427.9034
17308 | 峄城供电中心 | 配电运检班 | 坛山街道 | 110kV峄城站10kV34翰宏铭筑Ⅱ线 | 翰宏铭筑南区配电室3号配变 | 800 | 410.6278
17309 | 峄城供电中心 | 配电运检班 | 坛山街道 | 110kV峄城站10kV34翰宏铭筑Ⅱ线 | 翰宏铭筑南区配电室1号配变 | 800 | 422.5162
17310 | 峄城供电中心 | 配电运检班 | 坛山街道 | 110kV峄城站10kV35金悦府Ⅰ线 | 铂悦府1号配电室A3号配变 | 800 | 400.5683
17311 | 峄城供电中心 | 配电运检班 | 坛山街道 | 110kV峄城站10kV35金悦府Ⅰ线 | 熙悦府小区配电室1号配变 | 1000 | 673.9991
17312 | 峄城供电中心 | 配电运检班 | 坛山街道 | 110kV峄城站10kV35金悦府Ⅰ线 | 通盛世纪城1地块2号配电室B1变压器 | 800 | 433.7895
17313 | 峄城供电中心 | 配电运检班 | 坛山街道 | 110kV峄城站10kV35金悦府Ⅰ线 | 铂悦府3号配电室C5号配变 | 1000 | 433.7444
17314 | 峄城供电中心 | 配电运检班 | 坛山街道 | 110kV峄城站10kV35金悦府Ⅰ线 | 通盛世纪城1地块3号配电室C1号配变 | 630 | 389.0773
17315 | 峄城供电中心 | 配电运检班 | 坛山街道 | 110kV峄城站10kV35金悦府Ⅰ线 | 通盛世纪城1地块2号配电室B3变压器 | 1000 | 446.6527
17316 | 峄城供电中心 | 配电运检班 | 坛山街道 | 110kV峄城站10kV35金悦府Ⅰ线 | 熙悦府小区配电室4号配变 | 1000 | 562.8629
17317 | 峄城供电中心 | 配电运检班 | 坛山街道 | 110kV峄城站10kV35金悦府Ⅰ线 | 铂悦府3号配电室C1号配变 | 800 | 490.036
17318 | 峄城供电中心 | 配电运检班 | 坛山街道 | 110kV峄城站10kV35金悦府Ⅰ线 | 熙悦府小区配电室2号配变 | 1000 | 533.4106
17319 | 峄城供电中心 | 配电运检班 | 坛山街道 | 110kV峄城站10kV35金悦府Ⅰ线 | 熙悦府小区配电室3号配变 | 800 | 396.897
17320 | 峄城供电中心 | 配电运检班 | 坛山街道 | 110kV峄城站10kV35金悦府Ⅰ线 | 铂悦府2号配电室B1号配变 | 800 | 484.968
17321 | 峄城供电中心 | 配电运检班 | 坛山街道 | 110kV峄城站10kV35金悦府Ⅰ线 | 通盛世纪城1地块1号配电室A3号配变 | 1000 | 388.2274
17322 | 峄城供电中心 | 配电运检班 | 坛山街道 | 110kV峄城站10kV35金悦府Ⅰ线 | 铂悦府1号配电室A1号配变 | 1250 | 696.67
17323 | 峄城供电中心 | 配电运检班 | 坛山街道 | 110kV峄城站10kV35金悦府Ⅰ线 | 铂悦府3号配电室C3号配变 | 1000 | 631.8159
17324 | 峄城供电中心 | 配电运检班 | 坛山街道 | 110kV峄城站10kV35金悦府Ⅰ线 | 通盛世纪城1地块1号配电室A1号配变 | 1000 | 557.6752
17325 | 峄城供电中心 | 配电运检班 | 坛山街道 | 110kV峄城站10kV36金悦府Ⅱ线 | 通盛世纪城1地块1号配电室A2号配变 | 1250 | 998.8015
17326 | 峄城供电中心 | 配电运检班 | 坛山街道 | 110kV峄城站10kV36金悦府Ⅱ线 | 铂悦府2号配电室B2号配变 | 1250 | 787.5875
17327 | 峄城供电中心 | 配电运检班 | 坛山街道 | 110kV峄城站10kV36金悦府Ⅱ线 | 铂悦府3号配电室C4号配变 | 1000 | 675.6811
17328 | 峄城供电中心 | 配电运检班 | 坛山街道 | 110kV峄城站10kV36金悦府Ⅱ线 | 铂悦府1号配电室A4号配变 | 1000 | 499.214
17329 | 峄城供电中心 | 配电运检班 | 坛山街道 | 110kV峄城站10kV36金悦府Ⅱ线 | 铂悦府3号配电室C6号配变 | 1000 | 572.4401
17330 | 峄城供电中心 | 配电运检班 | 坛山街道 | 110kV峄城站10kV36金悦府Ⅱ线 | 铂悦府1号配电室A2号配变 | 630 | 172.2874
17331 | 峄城供电中心 | 配电运检班 | 坛山街道 | 110kV峄城站10kV36金悦府Ⅱ线 | 通盛世纪城1地块3号配电室C2号配变 | 1000 | 664.6193
17332 | 峄城供电中心 | 配电运检班 | 坛山街道 | 110kV峄城站10kV36金悦府Ⅱ线 | 通盛世纪城1地块2号配电室B2变压器 | 1000 | 689.1312
17333 | 峄城供电中心 | 配电运检班 | 坛山街道 | 110kV峄城站10kV36金悦府Ⅱ线 | 通盛世纪城1地块2号配电室B4变压器 | 1000 | 687.6417
17334 | 峄城供电中心 | 配电运检班 | 坛山街道 | 110kV峄城站10kV36金悦府Ⅱ线 | 通盛世纪城1地块1号配电室A4号配变 | 1000 | 671.2778
17335 | 峄城供电中心 | 配电运检班 | 坛山街道 | 110kV峄城站10kV36金悦府Ⅱ线 | 铂悦府3号配电室C2号配变 | 1250 | 893.5527
17336 | 峄城供电中心 | 配电运检班 | 坛山街道 | 110kV峄城站10kV38翰宏铭筑Ⅲ线 | 翰宏铭筑北区1号配电室1号配变 | 1000 | 636.8872
17337 | 峄城供电中心 | 配电运检班 | 坛山街道 | 110kV峄城站10kV38翰宏铭筑Ⅲ线 | 翰宏铭筑北区2号配电室3号配变 | 1250 | 824.4577
17338 | 峄城供电中心 | 配电运检班 | 坛山街道 | 110kV峄城站10kV38翰宏铭筑Ⅲ线 | 翰宏铭筑北区1号配电室3号配变 | 1250 | 664.4964
17339 | 峄城供电中心 | 配电运检班 | 坛山街道 | 110kV峄城站10kV38翰宏铭筑Ⅲ线 | 翰宏铭筑北区2号配电室1号配变 | 1000 | 571.8949
17340 | 峄城供电中心 | 配电运检班 | 坛山街道 | 110kV榴园站10kV13清华苑Ⅰ线 | 清华苑1号配电室1号配变 | 1250 | 763.0624
17341 | 峄城供电中心 | 配电运检班 | 坛山街道 | 110kV榴园站10kV13清华苑Ⅰ线 | 清华苑2号配电室5号配变 | 1000 | 693.7193
17342 | 峄城供电中心 | 配电运检班 | 坛山街道 | 110kV榴园站10kV13清华苑Ⅰ线 | 清华苑2号配电室7号配变 | 1250 | 739.8176
17343 | 峄城供电中心 | 配电运检班 | 坛山街道 | 110kV榴园站10kV13清华苑Ⅰ线 | 清华苑1号配电室3号配变 | 1250 | 673.2755
17344 | 峄城供电中心 | 配电运检班 | 坛山街道 | 110kV榴园站10kV14经开区线 | 明月小区#3（西） | 1000 | 593.892
17345 | 峄城供电中心 | 配电运检班 | 坛山街道 | 110kV榴园站10kV14经开区线 | 明月小区#1（东） | 315 | 86.9917
17346 | 峄城供电中心 | 配电运检班 | 坛山街道 | 110kV榴园站10kV14经开区线 | 明月小区#2（中） | 630 | 221.7699
17347 | 峄城供电中心 | 配电运检班 | 坛山街道 | 110kV榴园站10kV14经开区线 | 峄城区职业中专宿舍变压器 | 630 | 271.2525
17348 | 峄城供电中心 | 配电运检班 | 坛山街道 | 110kV榴园站10kV14经开区线 | 盈尔泰宿舍公变1号变压器 | 250 | 0
17349 | 峄城供电中心 | 配电运检班 | 坛山街道 | 110kV榴园站10kV20承水线 | 青檀组团变压器 | 315 | 0
17350 | 峄城供电中心 | 配电运检班 | 坛山街道 | 110kV榴园站10kV20承水线 | 承汇A区2号配电室5号变压器 | 400 | 95.3333
17351 | 峄城供电中心 | 配电运检班 | 坛山街道 | 110kV榴园站10kV20承水线 | 承汇A区1号配电室2号变压器 | 630 | 424.6883
17352 | 峄城供电中心 | 配电运检班 | 坛山街道 | 110kV榴园站10kV20承水线 | 承汇A区2号配电室3号变压器 | 1000 | 593.892
17353 | 峄城供电中心 | 配电运检班 | 坛山街道 | 110kV榴园站10kV20承水线 | 供电局办公箱变 | 630 | 363.294
17354 | 峄城供电中心 | 配电运检班 | 坛山街道 | 110kV榴园站10kV20承水线 | 承水桥公变 | 800 | 516.3724
17355 | 峄城供电中心 | 配电运检班 | 坛山街道 | 110kV榴园站10kV20承水线 | 金都花园A区变压器 | 400 | 194.049
17356 | 峄城供电中心 | 配电运检班 | 坛山街道 | 110kV榴园站10kV20承水线 | 金都花园北变压器 | 315 | 252
17357 | 峄城供电中心 | 配电运检班 | 坛山街道 | 110kV榴园站10kV20承水线 | 沿河南公变 | 800 | 640
17358 | 峄城供电中心 | 配电运检班 | 坛山街道 | 110kV榴园站10kV20承水线 | 剧院公变 | 400 | 312.2309
17359 | 峄城供电中心 | 配电运检班 | 坛山街道 | 110kV榴园站10kV20承水线 | 金都花园B区变压器 | 400 | 36.5129
17360 | 峄城供电中心 | 配电运检班 | 坛山街道 | 110kV榴园站10kV20承水线 | 林业局公变 | 400 | 282.101
17361 | 峄城供电中心 | 配电运检班 | 坛山街道 | 110kV榴园站10kV20承水线 | 金牛市场西公变2 | 315 | 114.0075
17362 | 峄城供电中心 | 配电运检班 | 坛山街道 | 110kV榴园站10kV20承水线 | 马河北公变 | 630 | 379.4157
17363 | 峄城供电中心 | 配电运检班 | 坛山街道 | 110kV榴园站10kV20承水线 | 马河社区2号变压器 | 400 | 113.892
17364 | 峄城供电中心 | 配电运检班 | 坛山街道 | 110kV榴园站10kV20承水线 | 金牛市场西公变 | 630 | 445.2345
17365 | 峄城供电中心 | 配电运检班 | 坛山街道 | 110kV榴园站10kV20承水线 | 沿河公变 | 500 | 386.7751
17366 | 峄城供电中心 | 配电运检班 | 坛山街道 | 110kV榴园站10kV20承水线 | 金都花园南变压器 | 400 | 113.892
17367 | 峄城供电中心 | 配电运检班 | 坛山街道 | 110kV榴园站10kV20承水线 | 金牛市场公变 | 1000 | 606.016
17368 | 峄城供电中心 | 配电运检班 | 坛山街道 | 110kV榴园站10kV20承水线 | 马河公变 | 630 | 297.892
17369 | 峄城供电中心 | 配电运检班 | 坛山街道 | 110kV榴园站10kV20承水线 | 金都花园中变压器 | 315 | 171.9899
17370 | 峄城供电中心 | 配电运检班 | 坛山街道 | 110kV榴园站10kV20承水线 | 马河社区1号变压器 | 800 | 433.892
17371 | 峄城供电中心 | 配电运检班 | 坛山街道 | 110kV榴园站10kV20承水线 | 二十八中南公变 | 630 | 151.8359
17372 | 峄城供电中心 | 配电运检班 | 坛山街道 | 110kV榴园站10kV20承水线 | 福兴小区公变 | 400 | 213.5859
17373 | 峄城供电中心 | 配电运检班 | 坛山街道 | 110kV榴园站10kV20承水线 | 二十八中变 | 630 | 325.2243
17374 | 峄城供电中心 | 配电运检班 | 坛山街道 | 110kV榴园站10kV20承水线 | 水务局公变 | 400 | 113.892
17375 | 峄城供电中心 | 配电运检班 | 坛山街道 | 110kV榴园站10kV20承水线 | 中医院公变 | 400 | 230.692
17376 | 峄城供电中心 | 配电运检班 | 坛山街道 | 110kV榴园站10kV20承水线 | 农发行公变 | 400 | 224.1076
17377 | 峄城供电中心 | 配电运检班 | 坛山街道 | 110kV榴园站10kV20承水线 | 马河西公变 | 400 | 120.917
17378 | 峄城供电中心 | 配电运检班 | 坛山街道 | 110kV榴园站10kV20承水线 | 金牛三期#2变 | 400 | 276.603
17379 | 峄城供电中心 | 配电运检班 | 坛山街道 | 110kV榴园站10kV20承水线 | 商住城公变 | 500 | 314.8421
17380 | 峄城供电中心 | 配电运检班 | 坛山街道 | 110kV榴园站10kV20承水线 | 金牛三期#1变 | 315 | 69.9521
17381 | 峄城供电中心 | 配电运检班 | 坛山街道 | 110kV榴园站10kV20承水线 | 水利局北公变 | 500 | 261.1097
17382 | 峄城供电中心 | 配电运检班 | 坛山街道 | 110kV榴园站10kV20承水线 | 区建筑公司公变 | 400 | 0
17383 | 峄城供电中心 | 配电运检班 | 坛山街道 | 110kV榴园站10kV20承水线 | 工商局公变 | 630 | 425.0208
17384 | 峄城供电中心 | 配电运检班 | 坛山街道 | 110kV榴园站10kV21桃花线 | 福兴小区北公变2 | 400 | 182.1073
17385 | 峄城供电中心 | 配电运检班 | 坛山街道 | 110kV榴园站10kV21桃花线 | 通腾家园小区配电室1号变压器 | 630 | 237.3928
17386 | 峄城供电中心 | 配电运检班 | 坛山街道 | 110kV榴园站10kV21桃花线 | 通腾公寓小区变压器 | 630 | 398.4904
17387 | 峄城供电中心 | 配电运检班 | 坛山街道 | 110kV榴园站10kV21桃花线 | 香江小区变压器 | 1000 | 497.3983
17388 | 峄城供电中心 | 配电运检班 | 坛山街道 | 110kV榴园站10kV21桃花线 | 榴园路公变 | 250 | 108.138
17389 | 峄城供电中心 | 配电运检班 | 坛山街道 | 110kV榴园站10kV22台湾园区线 | 榴园镇政府公变 | 400 | 144.756
17390 | 峄城供电中心 | 配电运检班 | 坛山街道 | 110kV榴园站10kV23鹭鸣Ⅰ线 | 鹭鸣山庄别墅区变压器1 | 200 | 0
17391 | 峄城供电中心 | 配电运检班 | 坛山街道 | 110kV榴园站10kV23鹭鸣Ⅰ线 | 悠然居#1变 | 630 | 297.892
17392 | 峄城供电中心 | 配电运检班 | 坛山街道 | 110kV榴园站10kV23鹭鸣Ⅰ线 | 金海岸A区南变压器 | 1600 | 1045.317
17393 | 峄城供电中心 | 配电运检班 | 坛山街道 | 110kV榴园站10kV23鹭鸣Ⅰ线 | 金海岸A区北变压器 | 1000 | 600.2741
17394 | 峄城供电中心 | 配电运检班 | 坛山街道 | 110kV榴园站10kV23鹭鸣Ⅰ线 | 鹭鸣山庄别墅区变压器2 | 1000 | 634.014
17395 | 峄城供电中心 | 配电运检班 | 坛山街道 | 110kV榴园站10kV23鹭鸣Ⅰ线 | 丰源家园#1配电室#2变 | 630 | 303.6755
17396 | 峄城供电中心 | 配电运检班 | 坛山街道 | 110kV榴园站10kV23鹭鸣Ⅰ线 | 丰源家园#37-#40配电室#2 | 1000 | 420.7801
17397 | 峄城供电中心 | 配电运检班 | 坛山街道 | 110kV榴园站10kV23鹭鸣Ⅰ线 | 悠然居（山上）#2变 | 1000 | 604.7634
17398 | 峄城供电中心 | 配电运检班 | 坛山街道 | 110kV榴园站10kV23鹭鸣Ⅰ线 | 悠然居#2变 | 1000 | 729.1266
17399 | 峄城供电中心 | 配电运检班 | 坛山街道 | 110kV榴园站10kV23鹭鸣Ⅰ线 | 悠然居（山上）#1变 | 1600 | 1167.8861
17400 | 峄城供电中心 | 配电运检班 | 坛山街道 | 110kV榴园站10kV25鹭鸣Ⅱ线 | 丰源2号配电室2号变 | 1000 | 711.929
17401 | 峄城供电中心 | 配电运检班 | 坛山街道 | 110kV榴园站10kV25鹭鸣Ⅱ线 | 金海岸B区#2配电室 | 1250 | 844.7574
17402 | 峄城供电中心 | 配电运检班 | 坛山街道 | 110kV榴园站10kV25鹭鸣Ⅱ线 | 丰源家园3号#2变压器 | 630 | 380.4876
17403 | 峄城供电中心 | 配电运检班 | 坛山街道 | 110kV榴园站10kV25鹭鸣Ⅱ线 | 金海岸B区#1配电室 | 1250 | 827.25
17404 | 峄城供电中心 | 配电运检班 | 坛山街道 | 110kV榴园站10kV25鹭鸣Ⅱ线 | 丰源家园3号#1变压器 | 630 | 400.8282
17405 | 峄城供电中心 | 配电运检班 | 坛山街道 | 110kV榴园站10kV25鹭鸣Ⅱ线 | 徐楼新村北公变 | 1250 | 827.8087
17406 | 峄城供电中心 | 配电运检班 | 坛山街道 | 110kV榴园站10kV25鹭鸣Ⅱ线 | 丰源家园1号#1变 | 315 | 109.179
17407 | 峄城供电中心 | 配电运检班 | 坛山街道 | 110kV榴园站10kV25鹭鸣Ⅱ线 | 丰源家园#37-#40配电室#1 | 1000 | 593.892
17408 | 峄城供电中心 | 配电运检班 | 坛山街道 | 110kV榴园站10kV25鹭鸣Ⅱ线 | 丰源2号配电室1号变 | 1000 | 629.0657
17409 | 峄城供电中心 | 配电运检班 | 坛山街道 | 110kV榴园站10kV25鹭鸣Ⅱ线 | 徐楼新村西公变 | 1250 | 867.7739
17410 | 峄城供电中心 | 配电运检班 | 坛山街道 | 110kV榴园站10kV28建设线 | 檀翠御都D区配电室 | 400 | 135.2386
17411 | 峄城供电中心 | 配电运检班 | 坛山街道 | 110kV榴园站10kV28建设线 | 通腾家园小区配电室2号变压器 | 630 | 230.7685
17412 | 峄城供电中心 | 配电运检班 | 坛山街道 | 110kV榴园站10kV28建设线 | 通盛御河园1号（北）配电室东变压器 | 630 | 431.0531
17413 | 峄城供电中心 | 配电运检班 | 坛山街道 | 110kV榴园站10kV28建设线 | 檀翠御都D区#2变压器 | 1250 | 770.6278
17414 | 峄城供电中心 | 配电运检班 | 坛山街道 | 110kV榴园站10kV28建设线 | 金牛四期#2变 | 630 | 361.5382
17415 | 峄城供电中心 | 配电运检班 | 坛山街道 | 110kV榴园站10kV28建设线 | 通盛御河园2号（南）配电室东变压器 | 1250 | 898.9399
17416 | 峄城供电中心 | 配电运检班 | 坛山街道 | 110kV榴园站10kV28建设线 | 檀翠御都F区变压器 | 800 | 551.5499
17417 | 峄城供电中心 | 配电运检班 | 坛山街道 | 110kV榴园站10kV28建设线 | 通盛御河园二期配电室1号变压器 | 1250 | 757.8248
17418 | 峄城供电中心 | 配电运检班 | 坛山街道 | 110kV榴园站10kV28建设线 | 通盛御河花园三期1号变压器 | 800 | 467.2899
17419 | 峄城供电中心 | 配电运检班 | 坛山街道 | 110kV榴园站10kV28建设线 | 檀翠御都E区变压器3 | 1250 | 858.5557
17420 | 峄城供电中心 | 配电运检班 | 坛山街道 | 110kV榴园站10kV28建设线 | 福源组团变压器 | 1250 | 783.3542
17421 | 峄城供电中心 | 配电运检班 | 坛山街道 | 110kV榴园站10kV28建设线 | 檀翠御都E区变压器2 | 500 | 229.3451
17422 | 峄城供电中心 | 配电运检班 | 坛山街道 | 110kV榴园站10kV28建设线 | 建委公变 | 1250 | 689.2376
17423 | 峄城供电中心 | 配电运检班 | 坛山街道 | 110kV榴园站10kV28建设线 | 公安局公变 | 400 | 0
17424 | 峄城供电中心 | 配电运检班 | 坛山街道 | 110kV榴园站10kV28建设线 | 通盛御河花园三期2号变压器 | 400 | 56.3857
17425 | 峄城供电中心 | 配电运检班 | 坛山街道 | 110kV榴园站10kV28建设线 | 海志府小区1号配变 | 1250 | 799.1168
17426 | 峄城供电中心 | 配电运检班 | 坛山街道 | 110kV榴园站10kV28建设线 | 通盛御河园1号（北）配电室西变压器 | 1000 | 639.7005
17427 | 峄城供电中心 | 配电运检班 | 坛山街道 | 110kV榴园站10kV28建设线 | 牌坊社区箱变 | 1250 | 879.2865
17428 | 峄城供电中心 | 配电运检班 | 坛山街道 | 110kV榴园站10kV28建设线 | 檀翠御都E区变压器1 | 630 | 398.1313
17429 | 峄城供电中心 | 配电运检班 | 坛山街道 | 110kV榴园站10kV28建设线 | 鸿鑫丽景南区1号配电室2号变压器 | 1250 | 775.7323
17430 | 峄城供电中心 | 配电运检班 | 坛山街道 | 110kV榴园站10kV28建设线 | 通盛御河园二期配电室2号变压器 | 800 | 570.8342
17431 | 峄城供电中心 | 配电运检班 | 坛山街道 | 110kV榴园站10kV28建设线 | 通盛御河园2号（南）配电室西变压器 | 800 | 509.1994
17432 | 峄城供电中心 | 配电运检班 | 坛山街道 | 110kV榴园站10kV28建设线 | 兴国街公变 | 800 | 323.6675
17433 | 峄城供电中心 | 配电运检班 | 坛山街道 | 110kV榴园站10kV28建设线 | 金牛四期#1变 | 315 | 80.629
17434 | 峄城供电中心 | 配电运检班 | 坛山街道 | 110kV榴园站10kV29科达线 | 幸福花园小区变压器 | 1250 | 934.8866
17435 | 峄城供电中心 | 配电运检班 | 坛山街道 | 110kV榴园站10kV31坛西线 | 滨河花园Ⅱ期变1 | 315 | 94.7133
17436 | 峄城供电中心 | 配电运检班 | 坛山街道 | 110kV榴园站10kV31坛西线 | 榴花庄园配电室1变压器 | 1250 | 747.613
17437 | 峄城供电中心 | 配电运检班 | 坛山街道 | 110kV榴园站10kV31坛西线 | 滨河花园公变1 | 1000 | 647.6017
17438 | 峄城供电中心 | 配电运检班 | 坛山街道 | 110kV榴园站10kV31坛西线 | 建设路公变 | 800 | 528.5969
17439 | 峄城供电中心 | 配电运检班 | 坛山街道 | 110kV榴园站10kV31坛西线 | 建设路南公变 | 400 | 188.9311
17440 | 峄城供电中心 | 配电运检班 | 坛山街道 | 110kV榴园站10kV31坛西线 | 西关市场公变 | 500 | 275.3998
17441 | 峄城供电中心 | 配电运检班 | 坛山街道 | 110kV榴园站10kV31坛西线 | 桃源小区1号配电室1号变压器 | 400 | 241.207
17442 | 峄城供电中心 | 配电运检班 | 坛山街道 | 110kV榴园站10kV31坛西线 | 生资公变 | 800 | 456.9761
17443 | 峄城供电中心 | 配电运检班 | 坛山街道 | 110kV榴园站10kV31坛西线 | 滨河花园Ⅱ期变2 | 315 | 44.7719
17444 | 峄城供电中心 | 配电运检班 | 坛山街道 | 110kV榴园站10kV31坛西线 | 西关市场箱变 | 1250 | 780.9001
17445 | 峄城供电中心 | 配电运检班 | 坛山街道 | 110kV榴园站10kV31坛西线 | 榴花庄园配电室2变压器 | 630 | 250.7112
17446 | 峄城供电中心 | 配电运检班 | 坛山街道 | 110kV榴园站10kV31坛西线 | 徐楼新村南公变 | 1000 | 621.0448
17447 | 峄城供电中心 | 配电运检班 | 坛山街道 | 110kV榴园站10kV31坛西线 | 杨大振社区箱变 | 400 | 173.0488
17448 | 峄城供电中心 | 配电运检班 | 坛山街道 | 110kV榴园站10kV31坛西线 | 海志府小区2号配变 | 400 | 148.3657
17449 | 峄城供电中心 | 配电运检班 | 坛山街道 | 110kV榴园站10kV31坛西线 | 西关市场北公变台区 | 1000 | 570.6278
17450 | 峄城供电中心 | 配电运检班 | 坛山街道 | 110kV榴园站10kV34清华苑Ⅱ线 | 清华苑2号配电室8号配变 | 400 | 0
17451 | 峄城供电中心 | 配电运检班 | 坛山街道 | 110kV榴园站10kV34清华苑Ⅱ线 | 清华苑1号配电室4号配变 | 1250 | 864.2023
17452 | 峄城供电中心 | 配电运检班 | 坛山街道 | 110kV榴园站10kV34清华苑Ⅱ线 | 清华苑1号配电室2号配变 | 1000 | 701.2344
17453 | 峄城供电中心 | 配电运检班 | 坛山街道 | 110kV榴园站10kV34清华苑Ⅱ线 | 清华苑2号配电室6号配变 | 1000 | 695.2486
17454 | 峄城供电中心 | 配电运检班 | 坛山街道 | 110kV裴桥站10kV16峄州线 | 凤鸣2 | 1250 | 782.7557
17455 | 峄城供电中心 | 配电运检班 | 坛山街道 | 110kV裴桥站10kV16峄州线 | 凤鸣三期2变压器 | 400 | 215.4681
17456 | 峄城供电中心 | 配电运检班 | 坛山街道 | 110kV裴桥站10kV16峄州线 | 区政府充电桩变压器 | 1600 | 1097.655
17457 | 峄城供电中心 | 配电运检班 | 坛山街道 | 110kV裴桥站10kV16峄州线 | 峄城城区贾楼东公变 | 630 | 369.4394
17458 | 峄城供电中心 | 配电运检班 | 坛山街道 | 110kV裴桥站10kV16峄州线 | 凤鸣三期1变压器 | 400 | 180.0721
17459 | 峄城供电中心 | 配电运检班 | 坛山街道 | 110kV裴桥站10kV16峄州线 | 凤鸣1 | 800 | 435.6933
17460 | 峄城供电中心 | 配电运检班 | 坛山街道 | 110kV裴桥站10kV16峄州线 | 檀翠御都B区变压器 | 400 | 158.0444
17461 | 峄城供电中心 | 配电运检班 | 坛山街道 | 110kV裴桥站10kV16峄州线 | 贾楼公变 | 1000 | 610.6095
17462 | 峄城供电中心 | 配电运检班 | 坛山街道 | 110kV裴桥站10kV16峄州线 | 宸睿名寓1号 | 400 | 182.227
17463 | 峄城供电中心 | 配电运检班 | 坛山街道 | 110kV裴桥站10kV16峄州线 | 中兴苑1号变压器 | 1250 | 909.435
17464 | 峄城供电中心 | 配电运检班 | 坛山街道 | 110kV裴桥站10kV16峄州线 | 宸睿名寓2号 | 630 | 426.7633
17465 | 峄城供电中心 | 配电运检班 | 坛山街道 | 110kV裴桥站10kV16峄州线 | 府顺花园 | 1250 | 779.0794
17466 | 峄城供电中心 | 配电运检班 | 坛山街道 | 110kV裴桥站10kV16峄州线 | 中兴苑2号变压器 | 315 | 0
17467 | 峄城供电中心 | 配电运检班 | 坛山街道 | 110kV裴桥站10kV16峄州线 | 兴国社区配变 | 630 | 330.0795
17468 | 峄城供电中心 | 配电运检班 | 坛山街道 | 110kV裴桥站10kV16峄州线 | 凤鸣山庄东 | 400 | 125.4618
17469 | 峄城供电中心 | 配电运检班 | 坛山街道 | 110kV裴桥站10kV16峄州线 | 凤鸣山庄西 | 630 | 294.8564
17470 | 峄城供电中心 | 配电运检班 | 坛山街道 | 110kV裴桥站10kV17承河线 | 前湾二地块1号配电室2号配变 | 630 | 461.4011
17471 | 峄城供电中心 | 配电运检班 | 坛山街道 | 110kV裴桥站10kV17承河线 | 前湾二地块1号配电室1号配变 | 1250 | 805.3819
17472 | 峄城供电中心 | 配电运检班 | 坛山街道 | 110kV裴桥站10kV17承河线 | 前湾二地块2号配电室1号配变 | 1250 | 673.49
17473 | 峄城供电中心 | 配电运检班 | 坛山街道 | 110kV裴桥站10kV17承河线 | 前湾二地块2号配电室2号配变 | 1250 | 810.9288
17474 | 峄城供电中心 | 配电运检班 | 坛山街道 | 110kV裴桥站10kV17承河线 | 前湾二地块1号配电室3号配变 | 1250 | 921.1157
17475 | 峄城供电中心 | 配电运检班 | 坛山街道 | 110kV裴桥站10kV18匡衡线 | 鸿鑫文景2号配电室B2号配变 | 630 | 310.5392
17476 | 峄城供电中心 | 配电运检班 | 坛山街道 | 110kV裴桥站10kV18匡衡线 | 鸿鑫文景3号配电室C3号配变 | 1000 | 423.4538
17477 | 峄城供电中心 | 配电运检班 | 坛山街道 | 110kV裴桥站10kV18匡衡线 | 鸿鑫文景2号配电室B1号配变 | 800 | 396.897
17478 | 峄城供电中心 | 配电运检班 | 坛山街道 | 110kV裴桥站10kV18匡衡线 | 鸿鑫文景3号配电室C4号配变 | 1000 | 593.1709
17479 | 峄城供电中心 | 配电运检班 | 坛山街道 | 110kV裴桥站10kV18匡衡线 | 鸿鑫文景1号配电室A3号配变 | 800 | 547.2202
17480 | 峄城供电中心 | 配电运检班 | 坛山街道 | 110kV裴桥站10kV18匡衡线 | 鸿鑫文景2号配电室B3号配变 | 800 | 472.6472
17481 | 峄城供电中心 | 配电运检班 | 坛山街道 | 110kV裴桥站10kV18匡衡线 | 鸿鑫文景2号配电室B4号配变 | 800 | 407.4719
17482 | 峄城供电中心 | 配电运检班 | 坛山街道 | 110kV裴桥站10kV18匡衡线 | 鸿鑫文景3号配电室C2号配变 | 800 | 497.7959
17483 | 峄城供电中心 | 配电运检班 | 坛山街道 | 110kV裴桥站10kV18匡衡线 | 鸿鑫文景1号配电室A2号配变 | 1000 | 431.8738
17484 | 峄城供电中心 | 配电运检班 | 坛山街道 | 110kV裴桥站10kV18匡衡线 | 鸿鑫文景3号配电室C1号配变 | 800 | 437.9197
17485 | 峄城供电中心 | 配电运检班 | 坛山街道 | 110kV裴桥站10kV18匡衡线 | 鸿鑫文景1号配电室A1号配变 | 1000 | 588.502
17486 | 峄城供电中心 | 配电运检班 | 坛山街道 | 110kV裴桥站10kV18匡衡线 | 鸿鑫文景1号配电室A4号配变 | 800 | 620.7443
17487 | 峄城供电中心 | 配电运检班 | 坛山街道 | 110kV裴桥站10kV19裴工线 | 岳台北公变 | 800 | 640
17488 | 峄城供电中心 | 配电运检班 | 坛山街道 | 110kV裴桥站10kV19裴工线 | 聚福新园公变2 | 400 | 0
17489 | 峄城供电中心 | 配电运检班 | 坛山街道 | 110kV裴桥站10kV19裴工线 | 聚福花园公变变压器 | 500 | 289.7617
17490 | 峄城供电中心 | 配电运检班 | 坛山街道 | 110kV裴桥站10kV19裴工线 | 聚福花园北2 | 400 | 172.1509
17491 | 峄城供电中心 | 配电运检班 | 坛山街道 | 110kV裴桥站10kV19裴工线 | 聚福西公变 | 315 | 43.1901
17492 | 峄城供电中心 | 配电运检班 | 坛山街道 | 110kV裴桥站10kV19裴工线 | 徐楼老村公变 | 315 | 125.3839
17493 | 峄城供电中心 | 配电运检班 | 坛山街道 | 110kV裴桥站10kV19裴工线 | 经贸委公变 | 400 | 224.347
17494 | 峄城供电中心 | 配电运检班 | 坛山街道 | 110kV裴桥站10kV19裴工线 | 南郊商城公变 | 500 | 213.2832
17495 | 峄城供电中心 | 配电运检班 | 坛山街道 | 110kV裴桥站10kV19裴工线 | 榴园小区东公变 | 400 | 320
17496 | 峄城供电中心 | 配电运检班 | 坛山街道 | 110kV裴桥站10kV19裴工线 | 榴园小区二期公变 | 400 | 143.7101
17497 | 峄城供电中心 | 配电运检班 | 坛山街道 | 110kV裴桥站10kV19裴工线 | 聚福新园公变 | 630 | 394.6595
17498 | 峄城供电中心 | 配电运检班 | 坛山街道 | 110kV裴桥站10kV19裴工线 | 工商银行公变 | 500 | 308.2977
17499 | 峄城供电中心 | 配电运检班 | 坛山街道 | 110kV裴桥站10kV19裴工线 | 榴园小区一期 | 315 | 35.8331
17500 | 峄城供电中心 | 配电运检班 | 坛山街道 | 110kV裴桥站10kV19裴工线 | 聚福南公变 | 400 | 150.7817
17501 | 峄城供电中心 | 配电运检班 | 坛山街道 | 110kV裴桥站10kV19裴工线 | 榴园小区南台架公变 | 630 | 366.9503
17502 | 峄城供电中心 | 配电运检班 | 坛山街道 | 110kV裴桥站10kV19裴工线 | 金俊花园变压器#2 | 400 | 171.3129
17503 | 峄城供电中心 | 配电运检班 | 坛山街道 | 110kV裴桥站10kV19裴工线 | 金俊花园变压器#1 | 400 | 0
17504 | 峄城供电中心 | 配电运检班 | 坛山街道 | 110kV裴桥站10kV19裴工线 | 福寿巷公变 | 400 | 119.9947
17505 | 峄城供电中心 | 配电运检班 | 坛山街道 | 110kV裴桥站10kV19裴工线 | 农机局公变 | 315 | 69.3502
17506 | 峄城供电中心 | 配电运检班 | 坛山街道 | 110kV裴桥站10kV19裴工线 | 岳台子变压器 | 400 | 208.1854
17507 | 峄城供电中心 | 配电运检班 | 坛山街道 | 110kV裴桥站10kV19裴工线 | 徐楼新村公变 | 400 | 145.2481
17508 | 峄城供电中心 | 配电运检班 | 坛山街道 | 110kV裴桥站10kV19裴工线 | 聚福花园北公变 | 315 | 179.5919
17509 | 峄城供电中心 | 配电运检班 | 坛山街道 | 110kV裴桥站10kV22承汇Ⅰ线 | 濠江花园4号配电室1号变压器 | 400 | 96.863
17510 | 峄城供电中心 | 配电运检班 | 坛山街道 | 110kV裴桥站10kV22承汇Ⅰ线 | 水发颐和园1号配电1号变压器 | 630 | 354.1557
17511 | 峄城供电中心 | 配电运检班 | 坛山街道 | 110kV裴桥站10kV22承汇Ⅰ线 | 水发颐和园2号配电室5号变压器 | 1000 | 673.3805
17512 | 峄城供电中心 | 配电运检班 | 坛山街道 | 110kV裴桥站10kV22承汇Ⅰ线 | 濠江花园A2号变压器 | 1000 | 505.8025
17513 | 峄城供电中心 | 配电运检班 | 坛山街道 | 110kV裴桥站10kV22承汇Ⅰ线 | 濠江花园A6号变压器 | 1000 | 695.4881
17514 | 峄城供电中心 | 配电运检班 | 坛山街道 | 110kV裴桥站10kV22承汇Ⅰ线 | 承河郦都三地块配电室2号变压器 | 1000 | 598.4384
17515 | 峄城供电中心 | 配电运检班 | 坛山街道 | 110kV裴桥站10kV22承汇Ⅰ线 | 承河郦都三地块配电室4号变压器 | 630 | 297.892
17516 | 峄城供电中心 | 配电运检班 | 坛山街道 | 110kV裴桥站10kV22承汇Ⅰ线 | 濠江花园二期1号变压器 | 630 | 349.367
17517 | 峄城供电中心 | 配电运检班 | 坛山街道 | 110kV裴桥站10kV22承汇Ⅰ线 | 濠江花园C1号变压器 | 630 | 475.4677
17518 | 峄城供电中心 | 配电运检班 | 坛山街道 | 110kV裴桥站10kV22承汇Ⅰ线 | 濠江花园C2号变压器 | 800 | 427.5875
17519 | 峄城供电中心 | 配电运检班 | 坛山街道 | 110kV裴桥站10kV22承汇Ⅰ线 | 濠江花园A4号变压器 | 800 | 467.3059
17520 | 峄城供电中心 | 配电运检班 | 坛山街道 | 110kV裴桥站10kV22承汇Ⅰ线 | 水发颐和园2号配电室7号变压器 | 1000 | 691.9964
17521 | 峄城供电中心 | 配电运检班 | 坛山街道 | 110kV裴桥站10kV22承汇Ⅰ线 | 水发颐和园1号配电3号变压器 | 1000 | 542.8504
17522 | 峄城供电中心 | 配电运检班 | 坛山街道 | 110kV裴桥站10kV24坛东线 | 林业局南公变 | 1000 | 576.6102
17523 | 峄城供电中心 | 配电运检班 | 坛山街道 | 110kV裴桥站10kV33承汇Ⅱ线 | 濠江花园A5号变压器 | 400 | 217.6829
17524 | 峄城供电中心 | 配电运检班 | 坛山街道 | 110kV裴桥站10kV33承汇Ⅱ线 | 承汇D区1号配电室3号变压器 | 1000 | 504.6211
17525 | 峄城供电中心 | 配电运检班 | 坛山街道 | 110kV裴桥站10kV33承汇Ⅱ线 | 濠江花园二期2号变压器 | 1000 | 469.7838
17526 | 峄城供电中心 | 配电运检班 | 坛山街道 | 110kV裴桥站10kV33承汇Ⅱ线 | 承汇D区1号配电室2号变压器 | 630 | 288.5474
17527 | 峄城供电中心 | 配电运检班 | 坛山街道 | 110kV裴桥站10kV33承汇Ⅱ线 | 承河郦都五地块配电室1号变 | 1000 | 657.4982
17528 | 峄城供电中心 | 配电运检班 | 坛山街道 | 110kV裴桥站10kV33承汇Ⅱ线 | 水发颐和园1号配电室2号变压器 | 1000 | 599.2365
17529 | 峄城供电中心 | 配电运检班 | 坛山街道 | 110kV裴桥站10kV33承汇Ⅱ线 | 水发颐和园2号配电室6号变压器 | 1000 | 648.831
17530 | 峄城供电中心 | 配电运检班 | 坛山街道 | 110kV裴桥站10kV33承汇Ⅱ线 | 承汇D区二号配电室1号变压器 | 1000 | 613.1236
17531 | 峄城供电中心 | 配电运检班 | 坛山街道 | 110kV裴桥站10kV33承汇Ⅱ线 | 水发颐和园1号配电4号变压器 | 1000 | 537.3035
17532 | 峄城供电中心 | 配电运检班 | 坛山街道 | 110kV裴桥站10kV33承汇Ⅱ线 | 承河郦都五地块配电室2号变 | 1000 | 524.6935
17533 | 峄城供电中心 | 配电运检班 | 坛山街道 | 110kV裴桥站10kV33承汇Ⅱ线 | 承汇D区二号配电室2号变压器 | 1000 | 587.5875
17534 | 峄城供电中心 | 配电运检班 | 坛山街道 | 110kV裴桥站10kV33承汇Ⅱ线 | 水发颐和园2号配电室8号变压器 | 1000 | 627.0771
17535 | 峄城供电中心 | 配电运检班 | 坛山街道 | 110kV裴桥站10kV33承汇Ⅱ线 | 濠江花园A3号变压器 | 1000 | 642.0549
17536 | 峄城供电中心 | 配电运检班 | 坛山街道 | 110kV裴桥站10kV33承汇Ⅱ线 | 承河郦都三地块配电室1号变压器 | 1000 | 587.5875
17537 | 峄城供电中心 | 配电运检班 | 坛山街道 | 110kV裴桥站10kV33承汇Ⅱ线 | 承汇D区1号配电室1号变压器 | 630 | 291.5875
17538 | 峄城供电中心 | 配电运检班 | 坛山街道 | 110kV裴桥站10kV33承汇Ⅱ线 | 承河郦都三地块配电室3号变压器 | 1000 | 657.4982
17539 | 峄城供电中心 | 配电运检班 | 坛山街道 | 110kV裴桥站10kV33承汇Ⅱ线 | 濠江花园A1号变压器 | 630 | 350.8435
17540 | 峄城供电中心 | 古邵供电所 | 坛山街道 | 35kV文堆站10kV13坊上线 | 孝一南台区 | 1000 | 587.5875
17541 | 峄城供电中心 | 古邵供电所 | 古邵镇 | 35kV文堆站10kV13坊上线 | 孝一公变 | 200 | 0
17542 | 峄城供电中心 | 古邵供电所 | 古邵镇 | 35kV文堆站10kV13坊上线 | 孝一北 | 400 | 176.7899
17543 | 峄城供电中心 | 古邵供电所 | 古邵镇 | 35kV文堆站10kV13坊上线 | 小坊公变 | 200 | 0
17544 | 峄城供电中心 | 古邵供电所 | 古邵镇 | 35kV文堆站10kV13坊上线 | 孝二中心台区 | 400 | 180.0921
17545 | 峄城供电中心 | 古邵供电所 | 古邵镇 | 35kV文堆站10kV13坊上线 | 孝三西台区 | 200 | 0
17546 | 峄城供电中心 | 古邵供电所 | 古邵镇 | 35kV文堆站10kV13坊上线 | 倪庄新村公变 | 400 | 101.5186
17547 | 峄城供电中心 | 古邵供电所 | 古邵镇 | 35kV文堆站10kV13坊上线 | 后土楼公变 | 200 | 0
17548 | 峄城供电中心 | 古邵供电所 | 古邵镇 | 35kV文堆站10kV13坊上线 | 大坊上公变 | 400 | 158.9223
17549 | 峄城供电中心 | 古邵供电所 | 古邵镇 | 35kV文堆站10kV13坊上线 | 大汪新村公变 | 200 | 90.2434
17550 | 峄城供电中心 | 古邵供电所 | 古邵镇 | 35kV文堆站10kV13坊上线 | 孝二台变 | 200 | 52.575
17551 | 峄城供电中心 | 古邵供电所 | 古邵镇 | 35kV文堆站10kV13坊上线 | 朱沟公变 | 200 | 64.3869
17552 | 峄城供电中心 | 古邵供电所 | 古邵镇 | 35kV文堆站10kV13坊上线 | 花园公变 | 400 | 68.1578
17553 | 峄城供电中心 | 古邵供电所 | 古邵镇 | 35kV文堆站10kV13坊上线 | 坊上公变南台区变压器 | 160 | 0
17554 | 峄城供电中心 | 古邵供电所 | 古邵镇 | 35kV文堆站10kV13坊上线 | 双楼东南台区变压器 | 200 | 34.9768
17555 | 峄城供电中心 | 古邵供电所 | 古邵镇 | 35kV文堆站10kV13坊上线 | 坊上公变西台区 | 200 | 39.91
17556 | 峄城供电中心 | 古邵供电所 | 古邵镇 | 35kV文堆站10kV13坊上线 | 南垅公变 | 400 | 196.8319
17557 | 峄城供电中心 | 古邵供电所 | 古邵镇 | 35kV文堆站10kV13坊上线 | 前土楼公变 | 200 | 23.2446
17558 | 峄城供电中心 | 古邵供电所 | 古邵镇 | 35kV文堆站10kV13坊上线 | 孝二东台区 | 200 | 49.7417
17559 | 峄城供电中心 | 古邵供电所 | 古邵镇 | 35kV文堆站10kV13坊上线 | 双楼公变 | 400 | 254.7648
17560 | 峄城供电中心 | 古邵供电所 | 古邵镇 | 35kV文堆站10kV13坊上线 | 坊上公变 | 200 | 3.292
17561 | 峄城供电中心 | 古邵供电所 | 古邵镇 | 35kV文堆站10kV13坊上线 | 花园西台区 | 400 | 142.9802
17562 | 峄城供电中心 | 古邵供电所 | 古邵镇 | 35kV文堆站10kV13坊上线 | 倪庄东公变 | 400 | 295.2504
17563 | 峄城供电中心 | 古邵供电所 | 古邵镇 | 35kV文堆站10kV13坊上线 | 倪庄东北台区 | 200 | 160
17564 | 峄城供电中心 | 古邵供电所 | 古邵镇 | 35kV文堆站10kV13坊上线 | 花园东台区 | 400 | 140.0072
17565 | 峄城供电中心 | 古邵供电所 | 古邵镇 | 35kV文堆站10kV13坊上线 | 孝三东变压器 | 400 | 144.4367
17566 | 峄城供电中心 | 古邵供电所 | 古邵镇 | 35kV文堆站10kV13坊上线 | 坊上大桥公变 | 400 | 242.7944
17567 | 峄城供电中心 | 古邵供电所 | 古邵镇 | 35kV文堆站10kV13坊上线 | 花园北变压器 | 100 | 0
17568 | 峄城供电中心 | 古邵供电所 | 古邵镇 | 35kV文堆站10kV13坊上线 | 朱沟西公变 | 400 | 179.4536
17569 | 峄城供电中心 | 古邵供电所 | 古邵镇 | 35kV文堆站10kV13坊上线 | 朱沟南台区 | 200 | 0
17570 | 峄城供电中心 | 古邵供电所 | 古邵镇 | 35kV文堆站10kV13坊上线 | 朱沟东南台区变压器 | 200 | 0
17571 | 峄城供电中心 | 古邵供电所 | 古邵镇 | 35kV文堆站10kV13坊上线 | 大荒西北台区 | 200 | 0
17572 | 峄城供电中心 | 古邵供电所 | 古邵镇 | 35kV文堆站10kV13坊上线 | 双楼南台区 | 200 | 113.1412
17573 | 峄城供电中心 | 古邵供电所 | 古邵镇 | 35kV文堆站10kV13坊上线 | 大坊上西公变 | 200 | 0
17574 | 峄城供电中心 | 古邵供电所 | 古邵镇 | 35kV文堆站10kV13坊上线 | 梅台新村变压器 | 200 | 61.0948
17575 | 峄城供电中心 | 古邵供电所 | 古邵镇 | 35kV文堆站10kV13坊上线 | 双楼东变压器 | 200 | 0
17576 | 峄城供电中心 | 古邵供电所 | 古邵镇 | 35kV文堆站10kV13坊上线 | 倪庄公变 | 200 | 0
17577 | 峄城供电中心 | 古邵供电所 | 古邵镇 | 35kV文堆站10kV13坊上线 | 大汪公变 | 200 | 6.8635
17578 | 峄城供电中心 | 古邵供电所 | 古邵镇 | 35kV文堆站10kV15八里沟线 | 八里沟公变 | 400 | 104.1124
17579 | 峄城供电中心 | 古邵供电所 | 古邵镇 | 35kV文堆站10kV15八里沟线 | 辛一西公变 | 400 | 134.6799
17580 | 峄城供电中心 | 古邵供电所 | 古邵镇 | 35kV文堆站10kV15八里沟线 | 后场配电室配电室1号配变 | 200 | 0
17581 | 峄城供电中心 | 古邵供电所 | 古邵镇 | 35kV文堆站10kV15八里沟线 | 沟东配电室 | 100 | 0
17582 | 峄城供电中心 | 古邵供电所 | 古邵镇 | 35kV文堆站10kV15八里沟线 | 辛一台架 | 200 | 0
17583 | 峄城供电中心 | 古邵供电所 | 古邵镇 | 35kV文堆站10kV15八里沟线 | 广兴庄南台架变 | 400 | 0
17584 | 峄城供电中心 | 古邵供电所 | 古邵镇 | 35kV文堆站10kV15八里沟线 | 辛四西公变 | 400 | 105.6687
17585 | 峄城供电中心 | 古邵供电所 | 古邵镇 | 35kV文堆站10kV15八里沟线 | 鱼塘新村公变 | 200 | 0
17586 | 峄城供电中心 | 古邵供电所 | 古邵镇 | 35kV文堆站10kV15八里沟线 | 辛六东台区变压器 | 400 | 68.7853
17587 | 峄城供电中心 | 古邵供电所 | 古邵镇 | 35kV文堆站10kV15八里沟线 | 八里沟南公变 | 200 | 0
17588 | 峄城供电中心 | 古邵供电所 | 古邵镇 | 35kV文堆站10kV15八里沟线 | 大安新村东公变 | 200 | 87.3325
17589 | 峄城供电中心 | 古邵供电所 | 古邵镇 | 35kV文堆站10kV15八里沟线 | 辛三变压器 | 200 | 0
17590 | 峄城供电中心 | 古邵供电所 | 古邵镇 | 35kV文堆站10kV15八里沟线 | 大辛合作社机井 | 400 | 151.9267
17591 | 峄城供电中心 | 古邵供电所 | 古邵镇 | 35kV文堆站10kV15八里沟线 | 大安北台区变压器 | 200 | 80.6883
17592 | 峄城供电中心 | 古邵供电所 | 古邵镇 | 35kV文堆站10kV15八里沟线 | 韩洼西台区 | 200 | 0
17593 | 峄城供电中心 | 古邵供电所 | 古邵镇 | 35kV文堆站10kV15八里沟线 | 韩洼公变 | 200 | 0
17594 | 峄城供电中心 | 古邵供电所 | 古邵镇 | 35kV文堆站10kV15八里沟线 | 刘汪村村委会630kVA | 400 | 242.7431
17595 | 峄城供电中心 | 古邵供电所 | 古邵镇 | 35kV文堆站10kV15八里沟线 | 邓庄变压器 | 630 | 288.9504
17596 | 峄城供电中心 | 古邵供电所 | 古邵镇 | 35kV文堆站10kV15八里沟线 | 辛五公变 | 200 | 0
17597 | 峄城供电中心 | 古邵供电所 | 古邵镇 | 35kV文堆站10kV15八里沟线 | 福兴社区公变2 | 200 | 20.132
17598 | 峄城供电中心 | 古邵供电所 | 古邵镇 | 35kV文堆站10kV15八里沟线 | 福兴庄变压器 | 315 | 12.9674
17599 | 峄城供电中心 | 古邵供电所 | 古邵镇 | 35kV文堆站10kV15八里沟线 | 刘汪东北台区变压器 | 200 | 0
17600 | 峄城供电中心 | 古邵供电所 | 古邵镇 | 35kV文堆站10kV15八里沟线 | 八里沟北变压器 | 200 | 0
17601 | 峄城供电中心 | 古邵供电所 | 古邵镇 | 35kV文堆站10kV15八里沟线 | 辛三南台区 | 200 | 0
17602 | 峄城供电中心 | 古邵供电所 | 古邵镇 | 35kV文堆站10kV15八里沟线 | 罗庄变压器 | 400 | 264.8509
17603 | 峄城供电中心 | 古邵供电所 | 古邵镇 | 35kV文堆站10kV15八里沟线 | 大安台区 | 200 | 0
17604 | 峄城供电中心 | 古邵供电所 | 古邵镇 | 35kV文堆站10kV15八里沟线 | 小安公变 | 400 | 206.8519
17605 | 峄城供电中心 | 古邵供电所 | 古邵镇 | 35kV文堆站10kV15八里沟线 | 辛三新村公变 | 200 | 0
17606 | 峄城供电中心 | 古邵供电所 | 古邵镇 | 35kV文堆站10kV15八里沟线 | 大潘变压器 | 200 | 0
17607 | 峄城供电中心 | 古邵供电所 | 古邵镇 | 35kV文堆站10kV15八里沟线 | 大安新村西台区 | 200 | 43.6562
17608 | 峄城供电中心 | 古邵供电所 | 古邵镇 | 35kV文堆站10kV15八里沟线 | 刘东公变 | 200 | 52.7346
17609 | 峄城供电中心 | 古邵供电所 | 古邵镇 | 35kV文堆站10kV15八里沟线 | 福兴庄南 | 160 | 0
17610 | 峄城供电中心 | 古邵供电所 | 古邵镇 | 35kV文堆站10kV15八里沟线 | 刘汪村村委会250kVA | 200 | 60.3805
17611 | 峄城供电中心 | 古邵供电所 | 古邵镇 | 35kV文堆站10kV15八里沟线 | 辛二公变 | 400 | 49.1152
17612 | 峄城供电中心 | 古邵供电所 | 古邵镇 | 35kV文堆站10kV15八里沟线 | 福兴庄西 | 200 | 0
17613 | 峄城供电中心 | 古邵供电所 | 古邵镇 | 35kV文堆站10kV15八里沟线 | 辛六南台区 | 200 | 0
17614 | 峄城供电中心 | 古邵供电所 | 古邵镇 | 35kV文堆站10kV15八里沟线 | 辛四公变 | 200 | 0
17615 | 峄城供电中心 | 古邵供电所 | 古邵镇 | 35kV文堆站10kV15八里沟线 | 大潘东台区变压器 | 400 | 146.2923
17616 | 峄城供电中心 | 古邵供电所 | 古邵镇 | 35kV文堆站10kV15八里沟线 | 小潘变压器 | 400 | 195.1364
17617 | 峄城供电中心 | 古邵供电所 | 古邵镇 | 35kV文堆站10kV15八里沟线 | 辛六公变 | 200 | 102.9133
17618 | 峄城供电中心 | 古邵供电所 | 古邵镇 | 35kV文堆站10kV15八里沟线 | 福兴社区公变3 | 200 | 0
17619 | 峄城供电中心 | 古邵供电所 | 古邵镇 | 35kV文堆站10kV15八里沟线 | 福兴社区公变1 | 315 | 56.3843
17620 | 峄城供电中心 | 古邵供电所 | 古邵镇 | 35kV文堆站10kV15八里沟线 | 韩洼南台区 | 315 | 169.6122
17621 | 峄城供电中心 | 古邵供电所 | 古邵镇 | 35kV文堆站10kV15八里沟线 | 大潘南台区变压器 | 400 | 187.5644
17622 | 峄城供电中心 | 古邵供电所 | 古邵镇 | 35kV文堆站10kV15八里沟线 | 广兴庄配电室 | 200 | 0
17623 | 峄城供电中心 | 古邵供电所 | 古邵镇 | 35kV文堆站10kV15八里沟线 | 小潘西公变 | 200 | 80.2693
17624 | 峄城供电中心 | 古邵供电所 | 古邵镇 | 35kV文堆站10kV22大官线 | 文堆东北台区 | 200 | 0
17625 | 峄城供电中心 | 古邵供电所 | 古邵镇 | 35kV文堆站10kV22大官线 | 小河崖东南柱上变压器 | 200 | 0
17626 | 峄城供电中心 | 古邵供电所 | 古邵镇 | 35kV文堆站10kV22大官线 | 大官中心台区 | 400 | 126.8584
17627 | 峄城供电中心 | 古邵供电所 | 古邵镇 | 35kV文堆站10kV22大官线 | 新村南公变 | 400 | 194.3399
17628 | 峄城供电中心 | 古邵供电所 | 古邵镇 | 35kV文堆站10kV22大官线 | 小韩庄东变压器 | 400 | 106.7462
17629 | 峄城供电中心 | 古邵供电所 | 古邵镇 | 35kV文堆站10kV22大官线 | 凡庄公变 | 200 | 0
17630 | 峄城供电中心 | 古邵供电所 | 古邵镇 | 35kV文堆站10kV22大官线 | 梅台公变 | 200 | 0
17631 | 峄城供电中心 | 古邵供电所 | 古邵镇 | 35kV文堆站10kV22大官线 | 小河涯 | 200 | 0
17632 | 峄城供电中心 | 古邵供电所 | 古邵镇 | 35kV文堆站10kV22大官线 | 新村 | 400 | 264.5516
17633 | 峄城供电中心 | 古邵供电所 | 古邵镇 | 35kV文堆站10kV22大官线 | 二官西公变 | 200 | 32.4627
17634 | 峄城供电中心 | 古邵供电所 | 古邵镇 | 35kV文堆站10kV22大官线 | 大官东台区 | 200 | 37.3112
17635 | 峄城供电中心 | 古邵供电所 | 古邵镇 | 35kV文堆站10kV22大官线 | 小堤子 | 200 | 0
17636 | 峄城供电中心 | 古邵供电所 | 古邵镇 | 35kV文堆站10kV22大官线 | 文堆中心台区 | 100 | 0
17637 | 峄城供电中心 | 古邵供电所 | 古邵镇 | 35kV文堆站10kV22大官线 | 小堤子南台区 | 400 | 191.3454
17638 | 峄城供电中心 | 古邵供电所 | 古邵镇 | 35kV文堆站10kV22大官线 | 文堆东 | 200 | 0
17639 | 峄城供电中心 | 古邵供电所 | 古邵镇 | 35kV文堆站10kV22大官线 | 郝湖东北变压器 | 400 | 113.892
17640 | 峄城供电中心 | 古邵供电所 | 古邵镇 | 35kV文堆站10kV22大官线 | 大官西台区 | 200 | 0
17641 | 峄城供电中心 | 古邵供电所 | 古邵镇 | 35kV文堆站10kV22大官线 | 闫庄东公变 | 200 | 48.0158
17642 | 峄城供电中心 | 古邵供电所 | 古邵镇 | 35kV文堆站10kV22大官线 | 梅台南台区 | 200 | 52.3356
17643 | 峄城供电中心 | 古邵供电所 | 古邵镇 | 35kV文堆站10kV22大官线 | 郝湖西西台区 | 400 | 137.5531
17644 | 峄城供电中心 | 古邵供电所 | 古邵镇 | 35kV文堆站10kV22大官线 | 三官庄 | 200 | 54.4705
17645 | 峄城供电中心 | 古邵供电所 | 古邵镇 | 35kV文堆站10kV22大官线 | 凡庄北变压器 | 200 | 20.7106
17646 | 峄城供电中心 | 古邵供电所 | 古邵镇 | 35kV文堆站10kV22大官线 | 闫庄新村公变 | 400 | 195.2162
17647 | 峄城供电中心 | 古邵供电所 | 古邵镇 | 35kV文堆站10kV22大官线 | 小韩庄 | 400 | 168.0407
17648 | 峄城供电中心 | 古邵供电所 | 古邵镇 | 35kV文堆站10kV22大官线 | 郝湖东 | 200 | 68.0183
17649 | 峄城供电中心 | 古邵供电所 | 古邵镇 | 35kV文堆站10kV22大官线 | 文堆新村公变 | 200 | 119.3229
17650 | 峄城供电中心 | 古邵供电所 | 古邵镇 | 35kV文堆站10kV22大官线 | 凡庄东台区 | 200 | 160
17651 | 峄城供电中心 | 古邵供电所 | 古邵镇 | 35kV文堆站10kV22大官线 | 小河涯东台区 | 400 | 246.255
17652 | 峄城供电中心 | 古邵供电所 | 古邵镇 | 35kV文堆站10kV22大官线 | 梅台东台区 | 200 | 138.8801
17653 | 峄城供电中心 | 古邵供电所 | 古邵镇 | 35kV文堆站10kV22大官线 | 二官北台区 | 200 | 31.6588
17654 | 峄城供电中心 | 古邵供电所 | 古邵镇 | 35kV文堆站10kV22大官线 | 郝湖西#2台区 | 200 | 20.2117
17655 | 峄城供电中心 | 古邵供电所 | 古邵镇 | 35kV文堆站10kV22大官线 | 大官东北台区 | 100 | 80
17656 | 峄城供电中心 | 古邵供电所 | 古邵镇 | 35kV文堆站10kV22大官线 | 王庄公变 | 400 | 252.5906
17657 | 峄城供电中心 | 古邵供电所 | 古邵镇 | 35kV文堆站10kV22大官线 | 郝湖北台区 | 400 | 126.0738
17658 | 峄城供电中心 | 古邵供电所 | 古邵镇 | 35kV文堆站10kV22大官线 | 巨桥北台区变压器 | 200 | 34.811
17659 | 峄城供电中心 | 古邵供电所 | 古邵镇 | 35kV文堆站10kV22大官线 | 闫庄公变 | 200 | 82.7944
17660 | 峄城供电中心 | 古邵供电所 | 古邵镇 | 35kV文堆站10kV22大官线 | 郝湖中心台区 | 160 | 13.106
17661 | 峄城供电中心 | 古邵供电所 | 古邵镇 | 35kV文堆站10kV22大官线 | 文堆西南变压器 | 400 | 220.4762
17662 | 峄城供电中心 | 古邵供电所 | 古邵镇 | 35kV文堆站10kV22大官线 | 文堆东南变压器 | 400 | 202.508
17663 | 峄城供电中心 | 古邵供电所 | 古邵镇 | 35kV文堆站10kV22大官线 | 小河涯南台区变压器 | 400 | 16.4006
17664 | 峄城供电中心 | 古邵供电所 | 古邵镇 | 35kV文堆站10kV22大官线 | 六里石变压器 | 200 | 6.0055
17665 | 峄城供电中心 | 古邵供电所 | 古邵镇 | 35kV文堆站10kV22大官线 | 文堆西台架 | 200 | 93.5743
17666 | 峄城供电中心 | 古邵供电所 | 古邵镇 | 35kV文堆站10kV22大官线 | 巨桥 | 400 | 230.253
17667 | 峄城供电中心 | 古邵供电所 | 古邵镇 | 35kV文堆站10kV22大官线 | 二官庄 | 400 | 290.2307
17668 | 峄城供电中心 | 古邵供电所 | 古邵镇 | 35kV文堆站10kV22大官线 | 文堆南台区 | 200 | 0
17669 | 峄城供电中心 | 古邵供电所 | 古邵镇 | 35kV文堆站10kV22大官线 | 王庄西1公变 | 400 | 202.612
17670 | 峄城供电中心 | 古邵供电所 | 古邵镇 | 35kV文堆站10kV23岳庄线 | 张庄北公变 | 400 | 226.8045
17671 | 峄城供电中心 | 古邵供电所 | 古邵镇 | 35kV文堆站10kV23岳庄线 | 庙后北 | 200 | 10.1058
17672 | 峄城供电中心 | 古邵供电所 | 古邵镇 | 35kV文堆站10kV23岳庄线 | 李楼公变 | 400 | 0
17673 | 峄城供电中心 | 古邵供电所 | 古邵镇 | 35kV文堆站10kV23岳庄线 | 三河西南湖 | 400 | 114.2085
17674 | 峄城供电中心 | 古邵供电所 | 古邵镇 | 35kV文堆站10kV23岳庄线 | 沙口南台区变压器 | 400 | 194.8171
17675 | 峄城供电中心 | 古邵供电所 | 古邵镇 | 35kV文堆站10kV23岳庄线 | 褚楼东北台区 | 200 | 0
17676 | 峄城供电中心 | 古邵供电所 | 古邵镇 | 35kV文堆站10kV23岳庄线 | 邓庄新村 | 200 | 0
17677 | 峄城供电中心 | 古邵供电所 | 古邵镇 | 35kV文堆站10kV23岳庄线 | 曹庄街道东台区 | 200 | 82.6037
17678 | 峄城供电中心 | 古邵供电所 | 古邵镇 | 35kV文堆站10kV23岳庄线 | 武寺东湖台区 | 400 | 134.3207
17679 | 峄城供电中心 | 古邵供电所 | 古邵镇 | 35kV文堆站10kV23岳庄线 | 庙后公变 | 100 | 55.4782
17680 | 峄城供电中心 | 古邵供电所 | 古邵镇 | 35kV文堆站10kV23岳庄线 | 曹庄一南公变 | 400 | 94.5227
17681 | 峄城供电中心 | 古邵供电所 | 古邵镇 | 35kV文堆站10kV23岳庄线 | 褚楼东湖台区配电变压器 | 400 | 131.0685
17682 | 峄城供电中心 | 古邵供电所 | 古邵镇 | 35kV文堆站10kV23岳庄线 | 曹庄幼儿园变压器 | 160 | 0
17683 | 峄城供电中心 | 古邵供电所 | 古邵镇 | 35kV文堆站10kV23岳庄线 | 曹一北公变 | 400 | 231.5031
17684 | 峄城供电中心 | 古邵供电所 | 古邵镇 | 35kV文堆站10kV23岳庄线 | 褚楼东中心 | 400 | 187.1553
17685 | 峄城供电中心 | 古邵供电所 | 古邵镇 | 35kV文堆站10kV23岳庄线 | 三河西公变 | 400 | 121.551
17686 | 峄城供电中心 | 古邵供电所 | 古邵镇 | 35kV文堆站10kV23岳庄线 | 岳庄西台区变压器 | 400 | 190.6869
17687 | 峄城供电中心 | 古邵供电所 | 古邵镇 | 35kV文堆站10kV23岳庄线 | 武寺台区 | 200 | 36.9321
17688 | 峄城供电中心 | 古邵供电所 | 古邵镇 | 35kV文堆站10kV23岳庄线 | 李楼机井变压器 | 400 | 239.7045
17689 | 峄城供电中心 | 古邵供电所 | 古邵镇 | 35kV文堆站10kV23岳庄线 | 曹三南公变 | 100 | 0
17690 | 峄城供电中心 | 古邵供电所 | 古邵镇 | 35kV文堆站10kV23岳庄线 | 禇楼东南 | 400 | 24.0225
17691 | 峄城供电中心 | 古邵供电所 | 古邵镇 | 35kV文堆站10kV23岳庄线 | 曹庄西湖机井 | 200 | 92.1411
17692 | 峄城供电中心 | 古邵供电所 | 古邵镇 | 35kV文堆站10kV23岳庄线 | 邓庄新村南台区 | 200 | 36.0927
17693 | 峄城供电中心 | 古邵供电所 | 古邵镇 | 35kV文堆站10kV23岳庄线 | 毛庄 | 200 | 0
17694 | 峄城供电中心 | 古邵供电所 | 古邵镇 | 35kV文堆站10kV23岳庄线 | 褚楼西北公变 | 400 | 130.4699
17695 | 峄城供电中心 | 古邵供电所 | 古邵镇 | 35kV文堆站10kV23岳庄线 | 曹二西南变压器 | 200 | 82.6004
17696 | 峄城供电中心 | 古邵供电所 | 古邵镇 | 35kV文堆站10kV23岳庄线 | 曹庄二（西） | 400 | 201.4414
17697 | 峄城供电中心 | 古邵供电所 | 古邵镇 | 35kV文堆站10kV23岳庄线 | 三河东湖台区 | 400 | 320
17698 | 峄城供电中心 | 古邵供电所 | 古邵镇 | 35kV文堆站10kV23岳庄线 | 张庄东台区 | 200 | 86.8736
17699 | 峄城供电中心 | 古邵供电所 | 古邵镇 | 35kV文堆站10kV23岳庄线 | 曹二公变 | 400 | 10.2552
17700 | 峄城供电中心 | 古邵供电所 | 古邵镇 | 35kV文堆站10kV23岳庄线 | 庙西公变 | 315 | 174.1049
17701 | 峄城供电中心 | 古邵供电所 | 古邵镇 | 35kV文堆站10kV23岳庄线 | 沙口公变 | 200 | 0
17702 | 峄城供电中心 | 古邵供电所 | 古邵镇 | 35kV文堆站10kV23岳庄线 | 毛庄北 | 400 | 230.7718
17703 | 峄城供电中心 | 古邵供电所 | 古邵镇 | 35kV文堆站10kV23岳庄线 | 褚楼东机井变压器 | 200 | 86.7738
17704 | 峄城供电中心 | 古邵供电所 | 古邵镇 | 35kV文堆站10kV23岳庄线 | 岳庄公变 | 100 | 0
17705 | 峄城供电中心 | 古邵供电所 | 古邵镇 | 35kV文堆站10kV23岳庄线 | 曹庄所充电桩变压器 | 200 | 0
17706 | 峄城供电中心 | 古邵供电所 | 古邵镇 | 35kV文堆站10kV23岳庄线 | 张庄公变 | 400 | 129.4722
17707 | 峄城供电中心 | 古邵供电所 | 古邵镇 | 35kV文堆站10kV23岳庄线 | 武寺西 | 400 | 150.2828
17708 | 峄城供电中心 | 古邵供电所 | 古邵镇 | 35kV文堆站10kV23岳庄线 | 褚楼西中心 | 400 | 194.7373
17709 | 峄城供电中心 | 古邵供电所 | 古邵镇 | 35kV文堆站10kV23岳庄线 | 曹三柱上变压器 | 400 | 113.892
17710 | 峄城供电中心 | 古邵供电所 | 古邵镇 | 35kV文堆站10kV23岳庄线 | 曹庄市场箱变 | 400 | 0
17711 | 峄城供电中心 | 古邵供电所 | 古邵镇 | 35kV文堆站10kV23岳庄线 | 曹一东北台区 | 400 | 137.655
17712 | 峄城供电中心 | 古邵供电所 | 古邵镇 | 35kV文堆站10kV23岳庄线 | 前范公变 | 200 | 0
17713 | 峄城供电中心 | 古邵供电所 | 古邵镇 | 35kV文堆站10kV23岳庄线 | 褚楼西公变 | 200 | 0
17714 | 峄城供电中心 | 古邵供电所 | 古邵镇 | 35kV文堆站10kV23岳庄线 | 前范机井变压器 | 400 | 183.8232
17715 | 峄城供电中心 | 古邵供电所 | 古邵镇 | 35kV文堆站10kV23岳庄线 | 曹二东北台区 | 200 | 0
17716 | 峄城供电中心 | 古邵供电所 | 古邵镇 | 35kV文堆站10kV23岳庄线 | 马汪公变 | 200 | 0
17717 | 峄城供电中心 | 古邵供电所 | 古邵镇 | 35kV文堆站10kV23岳庄线 | 岳庄机井变压器 | 200 | 0
17718 | 峄城供电中心 | 古邵供电所 | 古邵镇 | 35kV文堆站10kV23岳庄线 | 三河东北公变 | 100 | 2.7944
17719 | 峄城供电中心 | 古邵供电所 | 古邵镇 | 35kV文堆站10kV23岳庄线 | 武寺南 | 200 | 0
17720 | 峄城供电中心 | 古邵供电所 | 古邵镇 | 35kV文堆站10kV23岳庄线 | 褚楼东 | 400 | 159.0421
17721 | 峄城供电中心 | 古邵供电所 | 古邵镇 | 35kV文堆站10kV23岳庄线 | 后范西台区变压器 | 200 | 0
17722 | 峄城供电中心 | 古邵供电所 | 古邵镇 | 35kV文堆站10kV23岳庄线 | 马汪南台区 | 200 | 0
17723 | 峄城供电中心 | 古邵供电所 | 古邵镇 | 35kV文堆站10kV23岳庄线 | 沙口机井变压器 | 200 | 0
17724 | 峄城供电中心 | 古邵供电所 | 古邵镇 | 35kV文堆站10kV23岳庄线 | 李楼北 | 100 | 0
17725 | 峄城供电中心 | 古邵供电所 | 古邵镇 | 35kV文堆站10kV23岳庄线 | 三河西南公变 | 400 | 207.8357
17726 | 峄城供电中心 | 古邵供电所 | 古邵镇 | 35kV文堆站10kV23岳庄线 | 褚楼西机井1变压器 | 200 | 0
17727 | 峄城供电中心 | 古邵供电所 | 古邵镇 | 35kV文堆站10kV23岳庄线 | 曹庄一（东） | 100 | 0
17728 | 峄城供电中心 | 古邵供电所 | 古邵镇 | 35kV文堆站10kV23岳庄线 | 张庄村南公变 | 200 | 0
17729 | 峄城供电中心 | 古邵供电所 | 古邵镇 | 35kV文堆站10kV23岳庄线 | 庙西机井1变压器 | 200 | 0
17730 | 峄城供电中心 | 古邵供电所 | 古邵镇 | 35kV文堆站10kV23岳庄线 | 武寺公变 | 100 | 0
17731 | 峄城供电中心 | 古邵供电所 | 古邵镇 | 35kV文堆站10kV23岳庄线 | 曹一公变 | 400 | 61.0147
17732 | 峄城供电中心 | 古邵供电所 | 古邵镇 | 35kV文堆站10kV23岳庄线 | 良围子公变 | 315 | 0
17733 | 峄城供电中心 | 古邵供电所 | 古邵镇 | 35kV文堆站10kV23岳庄线 | 三河东中心 | 200 | 22.1672
17734 | 峄城供电中心 | 古邵供电所 | 古邵镇 | 35kV文堆站10kV23岳庄线 | 后范公变 | 400 | 69.8338
17735 | 峄城供电中心 | 古邵供电所 | 古邵镇 | 35kV金寺站10kV14古邵线 | 乐庄西台区公变 | 400 | 273.6101
17736 | 峄城供电中心 | 古邵供电所 | 古邵镇 | 35kV金寺站10kV14古邵线 | 古西南公变 | 200 | 0
17737 | 峄城供电中心 | 古邵供电所 | 古邵镇 | 35kV金寺站10kV14古邵线 | 邱庄东台区 | 400 | 275.6054
17738 | 峄城供电中心 | 古邵供电所 | 古邵镇 | 35kV金寺站10kV14古邵线 | 古西社区二期#2变 | 200 | 82.7944
17739 | 峄城供电中心 | 古邵供电所 | 古邵镇 | 35kV金寺站10kV14古邵线 | 镇水表公变 | 500 | 354.7474
17740 | 峄城供电中心 | 古邵供电所 | 古邵镇 | 35kV金寺站10kV14古邵线 | 邱庄西北台区 | 400 | 283.2772
17741 | 峄城供电中心 | 古邵供电所 | 古邵镇 | 35kV金寺站10kV14古邵线 | 前兴集村公变 | 400 | 181.6883
17742 | 峄城供电中心 | 古邵供电所 | 古邵镇 | 35kV金寺站10kV14古邵线 | 古邵中学公变 | 100 | 7.532
17743 | 峄城供电中心 | 古邵供电所 | 古邵镇 | 35kV金寺站10kV14古邵线 | 古西社区二期#5变 | 400 | 277.4718
17744 | 峄城供电中心 | 古邵供电所 | 古邵镇 | 35kV金寺站10kV14古邵线 | 乐庄公变 | 500 | 318.673
17745 | 峄城供电中心 | 古邵供电所 | 古邵镇 | 35kV金寺站10kV14古邵线 | 古西社区二期#1变 | 400 | 115.8047
17746 | 峄城供电中心 | 古邵供电所 | 古邵镇 | 35kV金寺站10kV14古邵线 | 公变1 | 500 | 148.9958
17747 | 峄城供电中心 | 古邵供电所 | 古邵镇 | 35kV金寺站10kV14古邵线 | 古西粉厂变 | 400 | 159.5409
17748 | 峄城供电中心 | 古邵供电所 | 古邵镇 | 35kV金寺站10kV14古邵线 | 中心小学台区 | 200 | 0
17749 | 峄城供电中心 | 古邵供电所 | 古邵镇 | 35kV金寺站10kV14古邵线 | 后兴集公变 | 400 | 178.7353
17750 | 峄城供电中心 | 古邵供电所 | 古邵镇 | 35kV金寺站10kV14古邵线 | 邱庄西南台区 | 400 | 179.6132
17751 | 峄城供电中心 | 古邵供电所 | 古邵镇 | 35kV金寺站10kV14古邵线 | 古邵东南台区 | 400 | 180.2117
17752 | 峄城供电中心 | 古邵供电所 | 古邵镇 | 35kV金寺站10kV14古邵线 | 古邵西西机井变 | 315 | 100.4797
17753 | 峄城供电中心 | 古邵供电所 | 古邵镇 | 35kV金寺站10kV14古邵线 | 颜庄西台区 | 100 | 0
17754 | 峄城供电中心 | 古邵供电所 | 古邵镇 | 35kV金寺站10kV14古邵线 | 古西南机井变 | 400 | 81.3869
17755 | 峄城供电中心 | 古邵供电所 | 古邵镇 | 35kV金寺站10kV14古邵线 | 邱庄北机井台区 | 100 | 0
17756 | 峄城供电中心 | 古邵供电所 | 古邵镇 | 35kV金寺站10kV14古邵线 | 邱庄公变 | 200 | 0
17757 | 峄城供电中心 | 古邵供电所 | 古邵镇 | 35kV金寺站10kV14古邵线 | 乐庄东台区 | 400 | 113.892
17758 | 峄城供电中心 | 古邵供电所 | 古邵镇 | 35kV金寺站10kV14古邵线 | 镇总表 | 200 | 159.9986
17759 | 峄城供电中心 | 古邵供电所 | 古邵镇 | 35kV金寺站10kV14古邵线 | 古邵西东台区 | 630 | 270.195
17760 | 峄城供电中心 | 古邵供电所 | 古邵镇 | 35kV金寺站10kV14古邵线 | 前兴集公变 | 200 | 13.1885
17761 | 峄城供电中心 | 古邵供电所 | 古邵镇 | 35kV金寺站10kV14古邵线 | 古西社区三期#2 | 400 | 90.6278
17762 | 峄城供电中心 | 古邵供电所 | 古邵镇 | 35kV金寺站10kV14古邵线 | 乐庄南台区公变 | 500 | 224.4168
17763 | 峄城供电中心 | 古邵供电所 | 古邵镇 | 35kV金寺站10kV14古邵线 | 邱庄北台区 | 400 | 185.4793
17764 | 峄城供电中心 | 古邵供电所 | 古邵镇 | 35kV金寺站10kV14古邵线 | 古东西台区变压器 | 200 | 0
17765 | 峄城供电中心 | 古邵供电所 | 古邵镇 | 35kV金寺站10kV14古邵线 | 古西社区#6 | 400 | 147.4895
17766 | 峄城供电中心 | 古邵供电所 | 古邵镇 | 35kV金寺站10kV14古邵线 | 书香门第箱变 | 500 | 219.4563
17767 | 峄城供电中心 | 古邵供电所 | 古邵镇 | 35kV金寺站10kV14古邵线 | 古西社区#1 | 630 | 311.0979
17768 | 峄城供电中心 | 古邵供电所 | 古邵镇 | 35kV金寺站10kV14古邵线 | 古东北 | 500 | 398.8015
17769 | 峄城供电中心 | 古邵供电所 | 古邵镇 | 35kV金寺站10kV14古邵线 | 古邵街公变 | 400 | 189.5496
17770 | 峄城供电中心 | 古邵供电所 | 古邵镇 | 35kV金寺站10kV14古邵线 | 古邵中心台区 | 200 | 0
17771 | 峄城供电中心 | 古邵供电所 | 古邵镇 | 35kV金寺站10kV14古邵线 | 邱庄西台区 | 400 | 44.4141
17772 | 峄城供电中心 | 古邵供电所 | 古邵镇 | 35kV金寺站10kV14古邵线 | 颜庄村公变 | 400 | 26.1774
17773 | 峄城供电中心 | 古邵供电所 | 古邵镇 | 35kV金寺站10kV14古邵线 | 古西社区三期#1 | 250 | 0.51351
17774 | 峄城供电中心 | 古邵供电所 | 古邵镇 | 35kV金寺站10kV14古邵线 | 古邵中学充电桩变箱式变1号配变 | 500 | 297.1242
17775 | 峄城供电中心 | 古邵供电所 | 古邵镇 | 35kV金寺站10kV14古邵线 | 徐庄公变 | 400 | 152.318
17776 | 峄城供电中心 | 古邵供电所 | 古邵镇 | 35kV金寺站10kV14古邵线 | 古西社区#3 | 160 | 101.7024
17777 | 峄城供电中心 | 古邵供电所 | 古邵镇 | 35kV金寺站10kV14古邵线 | 古西社区#2 | 500 | 233.4354
17778 | 峄城供电中心 | 古邵供电所 | 古邵镇 | 35kV金寺站10kV14古邵线 | 古邵街道南台区 | 500 | 295.4482
17779 | 峄城供电中心 | 古邵供电所 | 古邵镇 | 35kV金寺站10kV14古邵线 | 古邵西北机井变 | 400 | 93.7685
17780 | 峄城供电中心 | 古邵供电所 | 古邵镇 | 35kV金寺站10kV14古邵线 | 古西社区二期#4变 | 100 | 0
17781 | 峄城供电中心 | 古邵供电所 | 古邵镇 | 35kV金寺站10kV14古邵线 | 颜庄东台区 | 500 | 269.809
17782 | 峄城供电中心 | 古邵供电所 | 古邵镇 | 35kV金寺站10kV14古邵线 | 古西社区三期#3 | 400 | 0
17783 | 峄城供电中心 | 古邵供电所 | 古邵镇 | 35kV金寺站10kV14古邵线 | 古西社区#5 | 500 | 187.5875
17784 | 峄城供电中心 | 古邵供电所 | 古邵镇 | 35kV金寺站10kV14古邵线 | 沈桥公变 | 500 | 193.892
17785 | 峄城供电中心 | 古邵供电所 | 古邵镇 | 35kV金寺站10kV14古邵线 | 古邵东西南台区 | 200 | 0
17786 | 峄城供电中心 | 古邵供电所 | 古邵镇 | 35kV金寺站10kV14古邵线 | 古邵东街道变 | 200 | 0
17787 | 峄城供电中心 | 古邵供电所 | 古邵镇 | 35kV金寺站10kV14古邵线 | 古西社区二期#3变 | 200 | 72.5409
17788 | 峄城供电中心 | 古邵供电所 | 古邵镇 | 35kV金寺站10kV14古邵线 | 古西社区#4 | 500 | 255.503
17789 | 峄城供电中心 | 古邵供电所 | 古邵镇 | 35kV金寺站10kV22胜利线 | 曹胡袁北台区 | 500 | 264.4617
17790 | 峄城供电中心 | 古邵供电所 | 古邵镇 | 35kV金寺站10kV22胜利线 | 夏庄村南台区 | 200 | 115.6652
17791 | 峄城供电中心 | 古邵供电所 | 古邵镇 | 35kV金寺站10kV22胜利线 | 大王庄东台区 | 200 | 1.2568
17792 | 峄城供电中心 | 古邵供电所 | 古邵镇 | 35kV金寺站10kV22胜利线 | 西沿河西公变 | 200 | 73.2459
17793 | 峄城供电中心 | 古邵供电所 | 古邵镇 | 35kV金寺站10kV22胜利线 | 古邵东东北台区 | 200 | 160
17794 | 峄城供电中心 | 古邵供电所 | 古邵镇 | 35kV金寺站10kV22胜利线 | 马庄南台区 | 400 | 159.2216
17795 | 峄城供电中心 | 古邵供电所 | 古邵镇 | 35kV金寺站10kV22胜利线 | 前沈公变（新） | 200 | 0
17796 | 峄城供电中心 | 古邵供电所 | 古邵镇 | 35kV金寺站10kV22胜利线 | 大王庄南台区 | 400 | 252.8993
17797 | 峄城供电中心 | 古邵供电所 | 古邵镇 | 35kV金寺站10kV22胜利线 | 西沿河东公变 | 200 | 0
17798 | 峄城供电中心 | 古邵供电所 | 古邵镇 | 35kV金寺站10kV22胜利线 | 东沿河东变压器 | 400 | 113.892
17799 | 峄城供电中心 | 古邵供电所 | 古邵镇 | 35kV金寺站10kV22胜利线 | 西西东台区 | 400 | 277.4718
17800 | 峄城供电中心 | 古邵供电所 | 古邵镇 | 35kV金寺站10kV22胜利线 | 东沿河西北台区 | 200 | 0
17801 | 峄城供电中心 | 古邵供电所 | 古邵镇 | 35kV金寺站10kV22胜利线 | 西沿河东北台区 | 400 | 113.892
17802 | 峄城供电中心 | 古邵供电所 | 古邵镇 | 35kV金寺站10kV22胜利线 | 曹胡袁东村东台区 | 200 | 113.8595
17803 | 峄城供电中心 | 古邵供电所 | 古邵镇 | 35kV金寺站10kV22胜利线 | 大南庄东南机井 | 200 | 2.7532
17804 | 峄城供电中心 | 古邵供电所 | 古邵镇 | 35kV金寺站10kV22胜利线 | 小王庄北台区 | 100 | 0
17805 | 峄城供电中心 | 古邵供电所 | 古邵镇 | 35kV金寺站10kV22胜利线 | 古邵东机井 | 200 | 0
17806 | 峄城供电中心 | 古邵供电所 | 古邵镇 | 35kV金寺站10kV22胜利线 | 曹胡袁南台区 | 100 | 22.0575
17807 | 峄城供电中心 | 古邵供电所 | 古邵镇 | 35kV金寺站10kV22胜利线 | 大南庄西公变 | 200 | 0
17808 | 峄城供电中心 | 古邵供电所 | 古邵镇 | 35kV金寺站10kV22胜利线 | 大王庄公变 | 400 | 90.6278
17809 | 峄城供电中心 | 古邵供电所 | 古邵镇 | 35kV金寺站10kV22胜利线 | 大南庄东机井 | 400 | 113.892
17810 | 峄城供电中心 | 古邵供电所 | 古邵镇 | 35kV金寺站10kV22胜利线 | 前虎东台区变压器 | 100 | 0
17811 | 峄城供电中心 | 古邵供电所 | 古邵镇 | 35kV金寺站10kV22胜利线 | 前虎南台区 | 200 | 0
17812 | 峄城供电中心 | 古邵供电所 | 古邵镇 | 35kV金寺站10kV22胜利线 | 古东社区南台区#2变压器 | 200 | 0
17813 | 峄城供电中心 | 古邵供电所 | 古邵镇 | 35kV金寺站10kV22胜利线 | 后虎南台区 | 800 | 358.9072
17814 | 峄城供电中心 | 古邵供电所 | 古邵镇 | 35kV金寺站10kV22胜利线 | 曹胡袁西公变 | 200 | 113.0514
17815 | 峄城供电中心 | 古邵供电所 | 古邵镇 | 35kV金寺站10kV22胜利线 | 前虎西台区 | 200 | 26.6964
17816 | 峄城供电中心 | 古邵供电所 | 古邵镇 | 35kV金寺站10kV22胜利线 | 夏庄西南台区 | 400 | 54.59
17817 | 峄城供电中心 | 古邵供电所 | 古邵镇 | 35kV金寺站10kV22胜利线 | 东沿河西东台区 | 400 | 113.892
17818 | 峄城供电中心 | 古邵供电所 | 古邵镇 | 35kV金寺站10kV22胜利线 | 马庄西台区 | 200 | 0
17819 | 峄城供电中心 | 古邵供电所 | 古邵镇 | 35kV金寺站10kV22胜利线 | 前沈西公变 | 200 | 0
17820 | 峄城供电中心 | 古邵供电所 | 古邵镇 | 35kV金寺站10kV22胜利线 | 前虎东南台区 | 400 | 264.791
17821 | 峄城供电中心 | 古邵供电所 | 古邵镇 | 35kV金寺站10kV22胜利线 | 东沿河东北台区 | 315 | 27.852
17822 | 峄城供电中心 | 古邵供电所 | 古邵镇 | 35kV金寺站10kV22胜利线 | 古东社区北台区#1变 | 400 | 107.5875
17823 | 峄城供电中心 | 古邵供电所 | 古邵镇 | 35kV金寺站10kV22胜利线 | 东沿河东南台区 | 800 | 523.2771
17824 | 峄城供电中心 | 古邵供电所 | 古邵镇 | 35kV金寺站10kV22胜利线 | 夏庄村公变 | 400 | 180.99
17825 | 峄城供电中心 | 古邵供电所 | 古邵镇 | 35kV金寺站10kV22胜利线 | 大王庄北台区 | 200 | 0
17826 | 峄城供电中心 | 古邵供电所 | 古邵镇 | 35kV金寺站10kV22胜利线 | 前虎村公变 | 400 | 163.4915
17827 | 峄城供电中心 | 古邵供电所 | 古邵镇 | 35kV金寺站10kV22胜利线 | 西沿河东南台区 | 400 | 38.588
17828 | 峄城供电中心 | 古邵供电所 | 古邵镇 | 35kV金寺站10kV22胜利线 | 东沿河东南湖台区 | 200 | 0
17829 | 峄城供电中心 | 古邵供电所 | 古邵镇 | 35kV金寺站10kV22胜利线 | 金寺南公变 | 200 | 0
17830 | 峄城供电中心 | 古邵供电所 | 古邵镇 | 35kV金寺站10kV22胜利线 | 曹胡袁西北机井 | 200 | 80.6883
17831 | 峄城供电中心 | 古邵供电所 | 古邵镇 | 35kV金寺站10kV22胜利线 | 后虎西台区 | 100 | 0
17832 | 峄城供电中心 | 古邵供电所 | 古邵镇 | 35kV金寺站10kV22胜利线 | 古邵东南机井 | 200 | 0
17833 | 峄城供电中心 | 古邵供电所 | 古邵镇 | 35kV金寺站10kV22胜利线 | 大王庄西台区 | 100 | 0
17834 | 峄城供电中心 | 古邵供电所 | 古邵镇 | 35kV金寺站10kV22胜利线 | 西沿河西南台区 | 400 | 31.006
17835 | 峄城供电中心 | 古邵供电所 | 古邵镇 | 35kV金寺站10kV22胜利线 | 古东社区南台区#1变 | 400 | 139.4563
17836 | 峄城供电中心 | 古邵供电所 | 古邵镇 | 35kV金寺站10kV22胜利线 | 古邵街道北台区 | 800 | 295.5376
17837 | 峄城供电中心 | 古邵供电所 | 古邵镇 | 35kV金寺站10kV22胜利线 | 小王庄变压器台架 | 400 | 107.5875
17838 | 峄城供电中心 | 古邵供电所 | 古邵镇 | 35kV金寺站10kV22胜利线 | 夏庄东台区 | 400 | 90.6278
17839 | 峄城供电中心 | 古邵供电所 | 古邵镇 | 35kV金寺站10kV22胜利线 | 古邵东东台区 | 200 | 125.4819
17840 | 峄城供电中心 | 古邵供电所 | 古邵镇 | 35kV金寺站10kV22胜利线 | 古东社区北台区#2变 | 400 | 62.571
17841 | 峄城供电中心 | 古邵供电所 | 古邵镇 | 35kV金寺站10kV22胜利线 | 明德公变台区 | 800 | 367.3272
17842 | 峄城供电中心 | 古邵供电所 | 古邵镇 | 35kV金寺站10kV22胜利线 | 古邵马庄北台区 | 200 | 0
17843 | 峄城供电中心 | 古邵供电所 | 古邵镇 | 35kV金寺站10kV22胜利线 | 马庄公变 | 200 | 1.4962
17844 | 峄城供电中心 | 古邵供电所 | 古邵镇 | 35kV金寺站10kV22胜利线 | 曹胡袁东台区 | 200 | 20.2117
17845 | 峄城供电中心 | 古邵供电所 | 古邵镇 | 35kV金寺站10kV22胜利线 | 东沿河西 | 200 | 0
17846 | 峄城供电中心 | 古邵供电所 | 古邵镇 | 35kV马兰站10kV23刘庄线 | 杨关西台区 | 400 | 216.4059
17847 | 峄城供电中心 | 古邵供电所 | 古邵镇 | 35kV马兰站10kV23刘庄线 | 大刘庄西北台区 | 400 | 50.8389
17848 | 峄城供电中心 | 古邵供电所 | 古邵镇 | 35kV马兰站10kV23刘庄线 | 大刘庄东台区 | 400 | 180.3455
17849 | 峄城供电中心 | 古邵供电所 | 古邵镇 | 35kV马兰站10kV23刘庄线 | 杨关公变 | 400 | 153.3156
17850 | 峄城供电中心 | 古邵供电所 | 古邵镇 | 35kV马兰站10kV23刘庄线 | 万西南柱上变压器 | 400 | 270.727
17851 | 峄城供电中心 | 古邵供电所 | 古邵镇 | 35kV马兰站10kV23刘庄线 | 杨关东公变 | 400 | 89.7066
17852 | 峄城供电中心 | 古邵供电所 | 古邵镇 | 35kV马兰站10kV23刘庄线 | 大刘庄西北机井变 | 200 | 71.7096
17853 | 峄城供电中心 | 古邵供电所 | 古邵镇 | 35kV马兰站10kV23刘庄线 | 港口东南公变 | 400 | 184.7211
17854 | 峄城供电中心 | 古邵供电所 | 古邵镇 | 35kV马兰站10kV23刘庄线 | 万西北台区 | 200 | 0
17855 | 峄城供电中心 | 古邵供电所 | 古邵镇 | 35kV马兰站10kV23刘庄线 | 万东西台区 | 200 | 73.625
17856 | 峄城供电中心 | 古邵供电所 | 古邵镇 | 35kV马兰站10kV23刘庄线 | 刘庄西公变 | 200 | 50.7593
17857 | 峄城供电中心 | 古邵供电所 | 古邵镇 | 35kV马兰站10kV23刘庄线 | 古邵大刘庄南台区 | 400 | 152.9365
17858 | 峄城供电中心 | 古邵供电所 | 古邵镇 | 35kV马兰站10kV23刘庄线 | 大刘庄西南公变 | 400 | 189.2224
17859 | 峄城供电中心 | 古邵供电所 | 古邵镇 | 35kV马兰站10kV23刘庄线 | 港口东公变 | 400 | 242.7944
17860 | 峄城供电中心 | 古邵供电所 | 古邵镇 | 35kV马兰站10kV23刘庄线 | 万闸东 | 200 | 7.3823
17861 | 峄城供电中心 | 古邵供电所 | 古邵镇 | 35kV马兰站10kV23刘庄线 | 大刘庄东北台区 | 400 | 227.3034
17862 | 峄城供电中心 | 古邵供电所 | 古邵镇 | 35kV马兰站10kV23刘庄线 | 大刘庄东南台区 | 400 | 242.7944
17863 | 峄城供电中心 | 古邵供电所 | 古邵镇 | 35kV马兰站10kV33杨林线 | 新河南台区 | 200 | 18.5358
17864 | 峄城供电中心 | 古邵供电所 | 古邵镇 | 35kV马兰站10kV33杨林线 | 瓦屋北机井变 | 200 | 60.1171
17865 | 峄城供电中心 | 古邵供电所 | 古邵镇 | 35kV马兰站10kV33杨林线 | 三义庄北台区 | 100 | 0
17866 | 峄城供电中心 | 古邵供电所 | 古邵镇 | 35kV马兰站10kV33杨林线 | 前竹园西台区 | 400 | 133.2832
17867 | 峄城供电中心 | 古邵供电所 | 古邵镇 | 35kV马兰站10kV33杨林线 | 瓦屋村公变 | 400 | 113.892
17868 | 峄城供电中心 | 古邵供电所 | 古邵镇 | 35kV马兰站10kV33杨林线 | 杨林公变 | 200 | 0
17869 | 峄城供电中心 | 古邵供电所 | 古邵镇 | 35kV马兰站10kV33杨林线 | 前竹园公变 | 200 | 63.0701
17870 | 峄城供电中心 | 古邵供电所 | 古邵镇 | 35kV马兰站10kV33杨林线 | 三义庄西台区 | 200 | 82.7944
17871 | 峄城供电中心 | 古邵供电所 | 古邵镇 | 35kV马兰站10kV33杨林线 | 程庄中心台区 | 200 | 0
17872 | 峄城供电中心 | 古邵供电所 | 古邵镇 | 35kV马兰站10kV33杨林线 | 瓦屋东台区 | 400 | 52.6641
17873 | 峄城供电中心 | 古邵供电所 | 古邵镇 | 35kV马兰站10kV33杨林线 | 后路口西台区 | 200 | 0
17874 | 峄城供电中心 | 古邵供电所 | 古邵镇 | 35kV马兰站10kV33杨林线 | 程庄公变 | 200 | 52.0961
17875 | 峄城供电中心 | 古邵供电所 | 古邵镇 | 35kV马兰站10kV33杨林线 | 沈西西台区 | 400 | 225.8934
17876 | 峄城供电中心 | 古邵供电所 | 古邵镇 | 35kV马兰站10kV33杨林线 | 大荒公变 | 400 | 90.6278
17877 | 峄城供电中心 | 古邵供电所 | 古邵镇 | 35kV马兰站10kV33杨林线 | 三义庄东台区 | 400 | 113.892
17878 | 峄城供电中心 | 古邵供电所 | 古邵镇 | 35kV马兰站10kV33杨林线 | 大枣庄东台区 | 200 | 22.5263
17879 | 峄城供电中心 | 古邵供电所 | 古邵镇 | 35kV马兰站10kV33杨林线 | 沈东 | 400 | 248.8792
17880 | 峄城供电中心 | 古邵供电所 | 古邵镇 | 35kV马兰站10kV33杨林线 | 沈东北台区 | 200 | 0
17881 | 峄城供电中心 | 古邵供电所 | 古邵镇 | 35kV马兰站10kV33杨林线 | 后路口公变 | 400 | 179.6132
17882 | 峄城供电中心 | 古邵供电所 | 古邵镇 | 35kV马兰站10kV33杨林线 | 后朱园南台区 | 100 | 0
17883 | 峄城供电中心 | 古邵供电所 | 古邵镇 | 35kV马兰站10kV33杨林线 | 新河 | 200 | 1.2568
17884 | 峄城供电中心 | 古邵供电所 | 古邵镇 | 35kV马兰站10kV33杨林线 | 后虎北台区 | 400 | 167.2027
17885 | 峄城供电中心 | 古邵供电所 | 古邵镇 | 35kV马兰站10kV33杨林线 | 后虎公变 | 400 | 242.1847
17886 | 峄城供电中心 | 古邵供电所 | 古邵镇 | 35kV马兰站10kV33杨林线 | 大荒西台区 | 200 | 0
17887 | 峄城供电中心 | 古邵供电所 | 古邵镇 | 35kV马兰站10kV33杨林线 | 夏庄西台区 | 200 | 0
17888 | 峄城供电中心 | 古邵供电所 | 古邵镇 | 35kV马兰站10kV33杨林线 | 前竹园西北 | 200 | 0
17889 | 峄城供电中心 | 古邵供电所 | 古邵镇 | 35kV马兰站10kV33杨林线 | 后虎西北台区 | 200 | 0
17890 | 峄城供电中心 | 古邵供电所 | 古邵镇 | 35kV马兰站10kV33杨林线 | 大荒东机井 | 200 | 0
17891 | 峄城供电中心 | 古邵供电所 | 古邵镇 | 35kV马兰站10kV33杨林线 | 瓦屋南台区 | 100 | 0
17892 | 峄城供电中心 | 古邵供电所 | 古邵镇 | 35kV马兰站10kV33杨林线 | 瓦屋东机井变 | 200 | 11.7918
17893 | 峄城供电中心 | 古邵供电所 | 古邵镇 | 35kV马兰站10kV33杨林线 | 三义庄 | 200 | 19.0146
17894 | 峄城供电中心 | 古邵供电所 | 古邵镇 | 35kV马兰站10kV33杨林线 | 三义庄东北台区 | 200 | 0
17895 | 峄城供电中心 | 古邵供电所 | 古邵镇 | 35kV马兰站10kV33杨林线 | 后竹园 | 400 | 82.1645
17896 | 峄城供电中心 | 古邵供电所 | 古邵镇 | 35kV马兰站10kV33杨林线 | 程庄西台区 | 200 | 0
17897 | 峄城供电中心 | 古邵供电所 | 古邵镇 | 35kV马兰站10kV33杨林线 | 大荒南台区 | 400 | 180.2117
17898 | 峄城供电中心 | 古邵供电所 | 古邵镇 | 35kV马兰站10kV33杨林线 | 瓦屋北台区 | 400 | 236.7576
17899 | 峄城供电中心 | 古邵供电所 | 古邵镇 | 35kV马兰站10kV33杨林线 | 后虎东台区 | 200 | 4.529
17900 | 峄城供电中心 | 古邵供电所 | 古邵镇 | 35kV马兰站10kV33杨林线 | 沈西公变 | 400 | 113.892
17901 | 峄城供电中心 | 古邵供电所 | 古邵镇 | 35kV马兰站10kV33杨林线 | 瓦屋西机井变 | 315 | 189.4684
17902 | 峄城供电中心 | 古邵供电所 | 古邵镇 | 35kV马兰站10kV33杨林线 | 沈东南台区 | 100 | 0
17903 | 峄城供电中心 | 古邵供电所 | 古邵镇 | 35kV马兰站10kV33杨林线 | 后竹园北台区 | 400 | 107.5875
17904 | 峄城供电中心 | 古邵供电所 | 古邵镇 | 35kV马兰站10kV33杨林线 | 程庄南台区 | 200 | 0
17905 | 峄城供电中心 | 古邵供电所 | 古邵镇 | 35kV马兰站10kV33杨林线 | 沈西北台区 | 400 | 90.6278
17906 | 峄城供电中心 | 古邵供电所 | 古邵镇 | 35kV马兰站10kV33杨林线 | 大枣庄公变 | 200 | 36.4533
17907 | 峄城供电中心 | 古邵供电所 | 古邵镇 | 35kV马兰站10kV33杨林线 | 大枣庄西台区 | 400 | 39.4659
17908 | 峄城供电中心 | 古邵供电所 | 古邵镇 | 35kV马兰站10kV33杨林线 | 杨林东台区 | 400 | 145.3745
17909 | 峄城供电中心 | 榴园供电所 | 古邵镇 | 110kV峄城站10kV18农西线 | 百亿天城小区1号变 | 200 | 2.6734
17910 | 峄城供电中心 | 榴园供电所 | 榴园镇 | 110kV峄城站10kV18农西线 | 壕沟 | 1000 | 707.5195
17911 | 峄城供电中心 | 榴园供电所 | 榴园镇 | 110kV峄城站10kV18农西线 | 林桥东台区 | 400 | 0
17912 | 峄城供电中心 | 榴园供电所 | 榴园镇 | 110kV峄城站10kV18农西线 | 邵楼新村东北公变 | 400 | 232.3281
17913 | 峄城供电中心 | 榴园供电所 | 榴园镇 | 110kV峄城站10kV18农西线 | 壕沟东台区 | 400 | 277.4718
17914 | 峄城供电中心 | 榴园供电所 | 榴园镇 | 110kV峄城站10kV18农西线 | 林桥北台变 | 400 | 107.5875
17915 | 峄城供电中心 | 榴园供电所 | 榴园镇 | 110kV峄城站10kV18农西线 | 壕沟东北公变 | 100 | 17.3886
17916 | 峄城供电中心 | 榴园供电所 | 榴园镇 | 110kV峄城站10kV18农西线 | 林桥西台区 | 400 | 215.9071
17917 | 峄城供电中心 | 榴园供电所 | 榴园镇 | 110kV峄城站10kV18农西线 | 邵楼新村 | 400 | 155.5503
17918 | 峄城供电中心 | 榴园供电所 | 榴园镇 | 110kV峄城站10kV18农西线 | 榴园王庄7公变 | 400 | 73.562
17919 | 峄城供电中心 | 榴园供电所 | 榴园镇 | 110kV峄城站10kV18农西线 | 林桥新村公变 | 400 | 137.655
17920 | 峄城供电中心 | 榴园供电所 | 榴园镇 | 110kV峄城站10kV18农西线 | 百亿天城小区3号变 | 200 | 0
17921 | 峄城供电中心 | 榴园供电所 | 榴园镇 | 110kV峄城站10kV18农西线 | 壕沟前 | 1000 | 454.0711
17922 | 峄城供电中心 | 榴园供电所 | 榴园镇 | 110kV峄城站10kV18农西线 | 壕沟西台区 | 400 | 0
17923 | 峄城供电中心 | 榴园供电所 | 榴园镇 | 110kV峄城站10kV18农西线 | 林桥南台区 | 200 | 45.6913
17924 | 峄城供电中心 | 榴园供电所 | 榴园镇 | 110kV峄城站10kV18农西线 | 壕沟新 | 200 | 0
17925 | 峄城供电中心 | 榴园供电所 | 榴园镇 | 110kV峄城站10kV18农西线 | 林桥公变 | 400 | 37.3509
17926 | 峄城供电中心 | 榴园供电所 | 榴园镇 | 110kV峄城站10kV18农西线 | 百亿天成二期1号变 | 315 | 0
17927 | 峄城供电中心 | 榴园供电所 | 榴园镇 | 110kV峄城站10kV18农西线 | 林桥东北公变 | 500 | 129.2826
17928 | 峄城供电中心 | 榴园供电所 | 榴园镇 | 110kV峄城站10kV18农西线 | 壕沟东南公变 | 200 | 0
17929 | 峄城供电中心 | 榴园供电所 | 榴园镇 | 110kV峄城站10kV19节制闸线 | 雷园东变压器 | 200 | 40.0846
17930 | 峄城供电中心 | 榴园供电所 | 榴园镇 | 110kV峄城站10kV19节制闸线 | 雷园北公变 | 400 | 232.7072
17931 | 峄城供电中心 | 榴园供电所 | 榴园镇 | 110kV峄城站10kV19节制闸线 | 南店子西变压器 | 400 | 108.3813
17932 | 峄城供电中心 | 榴园供电所 | 榴园镇 | 110kV峄城站10kV19节制闸线 | 店子村 | 200 | 0
17933 | 峄城供电中心 | 榴园供电所 | 榴园镇 | 110kV峄城站10kV19节制闸线 | 南关新村东北公变 | 400 | 156.6078
17934 | 峄城供电中心 | 榴园供电所 | 榴园镇 | 110kV峄城站10kV19节制闸线 | 南关新村北变压器 | 400 | 204.3578
17935 | 峄城供电中心 | 榴园供电所 | 榴园镇 | 110kV峄城站10kV19节制闸线 | 百亿天城小区4号变 | 400 | 46.6887
17936 | 峄城供电中心 | 榴园供电所 | 榴园镇 | 110kV峄城站10kV19节制闸线 | 农机厂公变 | 1000 | 651.273
17937 | 峄城供电中心 | 榴园供电所 | 榴园镇 | 110kV峄城站10kV19节制闸线 | 南关新村东南公变 | 200 | 1.2967
17938 | 峄城供电中心 | 榴园供电所 | 榴园镇 | 110kV峄城站10kV19节制闸线 | 王府庄变压器 | 400 | 180.8104
17939 | 峄城供电中心 | 榴园供电所 | 榴园镇 | 110kV峄城站10kV19节制闸线 | 雷园公变变压器 | 400 | 71.2365
17940 | 峄城供电中心 | 榴园供电所 | 榴园镇 | 110kV峄城站10kV19节制闸线 | 百亿天城小区2号变 | 315 | 105.8404
17941 | 峄城供电中心 | 榴园供电所 | 榴园镇 | 110kV峄城站10kV19节制闸线 | 南关新村变压器 | 1000 | 525.5315
17942 | 峄城供电中心 | 榴园供电所 | 榴园镇 | 110kV峄城站10kV19节制闸线 | 王府庄北 | 200 | 0
17943 | 峄城供电中心 | 榴园供电所 | 榴园镇 | 110kV峄城站10kV19节制闸线 | 南店子南公变 | 400 | 97.4083
17944 | 峄城供电中心 | 榴园供电所 | 榴园镇 | 110kV峄城站10kV19节制闸线 | 雷园新村公变 | 400 | 246.1337
17945 | 峄城供电中心 | 榴园供电所 | 榴园镇 | 110kV峄城站10kV20肖桥线 | 洪庄公变 | 160 | 0
17946 | 峄城供电中心 | 榴园供电所 | 吴林街道 | 110kV峄城站10kV20肖桥线 | 谢山北台区 | 200 | 0
17947 | 峄城供电中心 | 榴园供电所 | 吴林街道 | 110kV峄城站10kV20肖桥线 | 马汪公变 | 200 | 0
17948 | 峄城供电中心 | 榴园供电所 | 吴林街道 | 110kV峄城站10kV20肖桥线 | 前土河东北变压器 | 200 | 35.8946
17949 | 峄城供电中心 | 榴园供电所 | 吴林街道 | 110kV峄城站10kV20肖桥线 | 天柱山西北台区变压器 | 200 | 0
17950 | 峄城供电中心 | 榴园供电所 | 吴林街道 | 110kV峄城站10kV20肖桥线 | 肖桥官庄北 | 400 | 151.4418
17951 | 峄城供电中心 | 榴园供电所 | 吴林街道 | 110kV峄城站10kV20肖桥线 | 杨庄西台区变压器 | 200 | 0
17952 | 峄城供电中心 | 榴园供电所 | 吴林街道 | 110kV峄城站10kV20肖桥线 | 兵防镇东台区变压器 | 400 | 170.5946
17953 | 峄城供电中心 | 榴园供电所 | 吴林街道 | 110kV峄城站10kV20肖桥线 | 肖桥贾庄东南台区变压器 | 200 | 95.528
17954 | 峄城供电中心 | 榴园供电所 | 吴林街道 | 110kV峄城站10kV20肖桥线 | 肖桥曹庄东公变 | 200 | 0
17955 | 峄城供电中心 | 榴园供电所 | 吴林街道 | 110kV峄城站10kV20肖桥线 | 前土河东南台区400kVA柱上变压器 | 400 | 0
17956 | 峄城供电中心 | 榴园供电所 | 榴园镇 | 110kV峄城站10kV20肖桥线 | 天柱山南公变 | 400 | 52.5947
17957 | 峄城供电中心 | 榴园供电所 | 吴林街道 | 110kV峄城站10kV20肖桥线 | 后土河东北台区 | 400 | 0
17958 | 峄城供电中心 | 榴园供电所 | 吴林街道 | 110kV峄城站10kV20肖桥线 | 黄庄南台区变压器 | 200 | 0
17959 | 峄城供电中心 | 榴园供电所 | 吴林街道 | 110kV峄城站10kV20肖桥线 | 大湾西二变压器 | 200 | 0
17960 | 峄城供电中心 | 榴园供电所 | 吴林街道 | 110kV峄城站10kV20肖桥线 | 洪庄西机井公变 | 400 | 150.7418
17961 | 峄城供电中心 | 榴园供电所 | 吴林街道 | 110kV峄城站10kV20肖桥线 | 马汪西台区变压器 | 100 | 0
17962 | 峄城供电中心 | 榴园供电所 | 吴林街道 | 110kV峄城站10kV20肖桥线 | 褚庄公变 | 200 | 21.5686
17963 | 峄城供电中心 | 榴园供电所 | 吴林街道 | 110kV峄城站10kV20肖桥线 | 大桥西北变压器 | 160 | 0
17964 | 峄城供电中心 | 榴园供电所 | 吴林街道 | 110kV峄城站10kV20肖桥线 | 肖桥驻地北变压器 | 400 | 188.7283
17965 | 峄城供电中心 | 榴园供电所 | 吴林街道 | 110kV峄城站10kV20肖桥线 | 天柱山东南公变 | 400 | 0
17966 | 峄城供电中心 | 榴园供电所 | 吴林街道 | 110kV峄城站10kV20肖桥线 | 曹庄东园公变 | 400 | 131.8466
17967 | 峄城供电中心 | 榴园供电所 | 吴林街道 | 110kV峄城站10kV20肖桥线 | 曹庄村西南台区 | 400 | 174.9443
17968 | 峄城供电中心 | 榴园供电所 | 吴林街道 | 110kV峄城站10kV20肖桥线 | 后土河东公变 | 200 | 97.7104
17969 | 峄城供电中心 | 榴园供电所 | 吴林街道 | 110kV峄城站10kV20肖桥线 | 肖桥驻地南 | 400 | 188.9112
17970 | 峄城供电中心 | 榴园供电所 | 吴林街道 | 110kV峄城站10kV20肖桥线 | 曹庄北台区 | 400 | 188.971
17971 | 峄城供电中心 | 榴园供电所 | 吴林街道 | 110kV峄城站10kV20肖桥线 | 天柱山东北东台区变压器 | 400 | 151.0011
17972 | 峄城供电中心 | 榴园供电所 | 吴林街道 | 110kV峄城站10kV20肖桥线 | 小湾西公变 | 400 | 137.4333
17973 | 峄城供电中心 | 榴园供电所 | 吴林街道 | 110kV峄城站10kV20肖桥线 | 后土河3公变 | 400 | 170.2754
17974 | 峄城供电中心 | 榴园供电所 | 吴林街道 | 110kV峄城站10kV20肖桥线 | 谢山东公变 | 200 | 0
17975 | 峄城供电中心 | 榴园供电所 | 吴林街道 | 110kV峄城站10kV20肖桥线 | 后土河南公变 | 400 | 207.2676
17976 | 峄城供电中心 | 榴园供电所 | 吴林街道 | 110kV峄城站10kV20肖桥线 | 刘村东公变 | 200 | 0
17977 | 峄城供电中心 | 榴园供电所 | 吴林街道 | 110kV峄城站10kV20肖桥线 | 官庄公变 | 400 | 183.4042
17978 | 峄城供电中心 | 榴园供电所 | 吴林街道 | 110kV峄城站10kV20肖桥线 | 楮庄东园机井公变 | 200 | 82.7944
17979 | 峄城供电中心 | 榴园供电所 | 吴林街道 | 110kV峄城站10kV20肖桥线 | 兵防镇公变 | 200 | 0
17980 | 峄城供电中心 | 榴园供电所 | 吴林街道 | 110kV峄城站10kV20肖桥线 | 小湾公变 | 200 | 49.7816
17981 | 峄城供电中心 | 榴园供电所 | 吴林街道 | 110kV峄城站10kV20肖桥线 | 大湾柱上变压器 | 200 | 18.9182
17982 | 峄城供电中心 | 榴园供电所 | 吴林街道 | 110kV峄城站10kV20肖桥线 | 大湾西南公变 | 400 | 133.7061
17983 | 峄城供电中心 | 榴园供电所 | 吴林街道 | 110kV峄城站10kV20肖桥线 | 天柱山机变压器 | 200 | 0
17984 | 峄城供电中心 | 榴园供电所 | 吴林街道 | 110kV峄城站10kV20肖桥线 | 前土河水 | 400 | 253.1387
17985 | 峄城供电中心 | 榴园供电所 | 吴林街道 | 110kV峄城站10kV20肖桥线 | 官庄西变压器 | 100 | 0
17986 | 峄城供电中心 | 榴园供电所 | 吴林街道 | 110kV峄城站10kV20肖桥线 | 肖桥驻地公变 | 200 | 0
17987 | 峄城供电中心 | 榴园供电所 | 吴林街道 | 110kV峄城站10kV20肖桥线 | 前土河西北变压器 | 400 | 139.4563
17988 | 峄城供电中心 | 榴园供电所 | 吴林街道 | 110kV峄城站10kV20肖桥线 | 刘村西公变 | 200 | 0
17989 | 峄城供电中心 | 榴园供电所 | 吴林街道 | 110kV峄城站10kV20肖桥线 | 谢山西北公变 | 400 | 0
17990 | 峄城供电中心 | 榴园供电所 | 吴林街道 | 110kV峄城站10kV20肖桥线 | 前土河西公变 | 200 | 37.8898
17991 | 峄城供电中心 | 榴园供电所 | 吴林街道 | 110kV峄城站10kV20肖桥线 | 肖桥贾庄南公变 | 400 | 129.8912
17992 | 峄城供电中心 | 榴园供电所 | 吴林街道 | 110kV峄城站10kV20肖桥线 | 前土河4公变 | 200 | 0
17993 | 峄城供电中心 | 榴园供电所 | 吴林街道 | 110kV峄城站10kV20肖桥线 | 天柱山北台区 | 200 | 99.9481
17994 | 峄城供电中心 | 榴园供电所 | 吴林街道 | 110kV峄城站10kV20肖桥线 | 贾庄公变 | 400 | 3.9901
17995 | 峄城供电中心 | 榴园供电所 | 吴林街道 | 110kV峄城站10kV20肖桥线 | 谢山（2）公变 | 200 | 0
17996 | 峄城供电中心 | 榴园供电所 | 吴林街道 | 110kV峄城站10kV20肖桥线 | 天柱山西台区 | 200 | 0
17997 | 峄城供电中心 | 榴园供电所 | 吴林街道 | 110kV峄城站10kV20肖桥线 | 小湾机井变压器 | 400 | 210.2189
17998 | 峄城供电中心 | 榴园供电所 | 吴林街道 | 110kV峄城站10kV20肖桥线 | 大湾西公变 | 100 | 0
17999 | 峄城供电中心 | 榴园供电所 | 吴林街道 | 110kV峄城站10kV20肖桥线 | 后土河西南变压器 | 160 | 0
18000 | 峄城供电中心 | 榴园供电所 | 吴林街道 | 110kV峄城站10kV20肖桥线 | 前土河东公变 | 200 | 0
18001 | 峄城供电中心 | 榴园供电所 | 吴林街道 | 110kV峄城站10kV20肖桥线 | 大桥公变 | 400 | 177.7543
18002 | 峄城供电中心 | 榴园供电所 | 吴林街道 | 110kV峄城站10kV20肖桥线 | 肖桥西公变 | 400 | 105.5889
18003 | 峄城供电中心 | 榴园供电所 | 吴林街道 | 110kV峄城站10kV20肖桥线 | 大桥东南变压器 | 400 | 233.0397
18004 | 峄城供电中心 | 榴园供电所 | 吴林街道 | 110kV峄城站10kV20肖桥线 | 刘村东北台区400kVA柱上变压器 | 200 | 0
18005 | 峄城供电中心 | 榴园供电所 | 榴园镇 | 110kV峄城站10kV20肖桥线 | 杨庄公变 | 400 | 143.0035
18006 | 峄城供电中心 | 榴园供电所 | 吴林街道 | 110kV峄城站10kV20肖桥线 | 楮庄西台区 | 400 | 143.2196
18007 | 峄城供电中心 | 榴园供电所 | 吴林街道 | 110kV峄城站10kV20肖桥线 | 大桥西公变 | 100 | 28.9013
18008 | 峄城供电中心 | 榴园供电所 | 吴林街道 | 110kV峄城站10kV20肖桥线 | 黄庄公变 | 400 | 177.5781
18009 | 峄城供电中心 | 榴园供电所 | 吴林街道 | 110kV峄城站10kV20肖桥线 | 刘村二变压器 | 400 | 203.9554
18010 | 峄城供电中心 | 榴园供电所 | 吴林街道 | 110kV峄城站10kV20肖桥线 | 谢山东南变压器 | 400 | 292.9309
18011 | 峄城供电中心 | 榴园供电所 | 吴林街道 | 110kV峄城站10kV20肖桥线 | 邓山公变 | 200 | 0
18012 | 峄城供电中心 | 榴园供电所 | 吴林街道 | 110kV峄城站10kV20肖桥线 | 刘村南变压器 | 200 | 0
18013 | 峄城供电中心 | 榴园供电所 | 吴林街道 | 110kV峄城站10kV20肖桥线 | 后土河西柱上变压器 | 200 | 0
18014 | 峄城供电中心 | 榴园供电所 | 吴林街道 | 110kV峄城站10kV20肖桥线 | 肖桥曹庄南公变 | 400 | 154.6325
18015 | 峄城供电中心 | 榴园供电所 | 吴林街道 | 110kV峄城站10kV20肖桥线 | 黄庄东南公变 | 100 | 0
18016 | 峄城供电中心 | 榴园供电所 | 吴林街道 | 110kV峄城站10kV20肖桥线 | 杨庄东南台区 | 400 | 320
18017 | 峄城供电中心 | 榴园供电所 | 吴林街道 | 110kV峄城站10kV20肖桥线 | 肖桥洪庄东台区变压器 | 400 | 70.8314
18018 | 峄城供电中心 | 榴园供电所 | 吴林街道 | 110kV峄城站10kV20肖桥线 | 前土河南机井公变 | 200 | 0
18019 | 峄城供电中心 | 榴园供电所 | 吴林街道 | 110kV峄城站10kV21米庄线 | 吴林东2变压器 | 100 | 0
18020 | 峄城供电中心 | 榴园供电所 | 吴林街道 | 110kV峄城站10kV21米庄线 | 乱沟公变 | 400 | 237.8339
18021 | 峄城供电中心 | 榴园供电所 | 吴林街道 | 110kV峄城站10kV21米庄线 | 吴林西村北台区 | 400 | 198.2058
18022 | 峄城供电中心 | 榴园供电所 | 吴林街道 | 110kV峄城站10kV21米庄线 | 李庄台区 | 200 | 0
18023 | 峄城供电中心 | 榴园供电所 | 吴林街道 | 110kV峄城站10kV21米庄线 | 吴林东村南公变 | 400 | 0
18024 | 峄城供电中心 | 榴园供电所 | 吴林街道 | 110kV峄城站10kV21米庄线 | 大李楼东台区 | 400 | 149.2054
18025 | 峄城供电中心 | 榴园供电所 | 吴林街道 | 110kV峄城站10kV21米庄线 | 坝子机井变压器 | 160 | 0
18026 | 峄城供电中心 | 榴园供电所 | 吴林街道 | 110kV峄城站10kV21米庄线 | 三里庄中台区 | 100 | 0
18027 | 峄城供电中心 | 榴园供电所 | 吴林街道 | 110kV峄城站10kV21米庄线 | 南关新村东公变 | 400 | 168.4797
18028 | 峄城供电中心 | 榴园供电所 | 吴林街道 | 110kV峄城站10kV21米庄线 | 崔庄西南变压器 | 400 | 229.6944
18029 | 峄城供电中心 | 榴园供电所 | 吴林街道 | 110kV峄城站10kV21米庄线 | 康庄机井变压器 | 400 | 195.3359
18030 | 峄城供电中心 | 榴园供电所 | 吴林街道 | 110kV峄城站10kV21米庄线 | 康庄公变 | 50 | 0
18031 | 峄城供电中心 | 榴园供电所 | 吴林街道 | 110kV峄城站10kV21米庄线 | 乱沟东南变压器 | 100 | 0
18032 | 峄城供电中心 | 榴园供电所 | 吴林街道 | 110kV峄城站10kV21米庄线 | 三里庄公变 | 400 | 42.0597
18033 | 峄城供电中心 | 榴园供电所 | 吴林街道 | 110kV峄城站10kV21米庄线 | 丁坝北湖机井变压器 | 400 | 88.6292
18034 | 峄城供电中心 | 榴园供电所 | 吴林街道 | 110kV峄城站10kV21米庄线 | 李庄东公变变压器 | 100 | 0
18035 | 峄城供电中心 | 榴园供电所 | 吴林街道 | 110kV峄城站10kV21米庄线 | 吴林西五公变变压器 | 400 | 210.5398
18036 | 峄城供电中心 | 榴园供电所 | 吴林街道 | 110kV峄城站10kV21米庄线 | 吴林东村南湖公变 | 400 | 204.0752
18037 | 峄城供电中心 | 榴园供电所 | 吴林街道 | 110kV峄城站10kV21米庄线 | 三里庄南湖变压器 | 200 | 0
18038 | 峄城供电中心 | 榴园供电所 | 吴林街道 | 110kV峄城站10kV21米庄线 | 乱沟西台区 | 400 | 159.062
18039 | 峄城供电中心 | 榴园供电所 | 吴林街道 | 110kV峄城站10kV21米庄线 | 丁坝 | 400 | 156.0292
18040 | 峄城供电中心 | 榴园供电所 | 吴林街道 | 110kV峄城站10kV21米庄线 | 吴林西4公变 | 200 | 1.3765
18041 | 峄城供电中心 | 榴园供电所 | 吴林街道 | 110kV峄城站10kV21米庄线 | 乱沟村北变压器 | 400 | 173.2284
18042 | 峄城供电中心 | 榴园供电所 | 吴林街道 | 110kV峄城站10kV21米庄线 | 坝子西二柱上变压器 | 400 | 168.7618
18043 | 峄城供电中心 | 榴园供电所 | 吴林街道 | 110kV峄城站10kV21米庄线 | 吴林北公变 | 400 | 106.6176
18044 | 峄城供电中心 | 榴园供电所 | 吴林街道 | 110kV峄城站10kV21米庄线 | 吴林南外环公变 | 315 | 147.5679
18045 | 峄城供电中心 | 榴园供电所 | 吴林街道 | 110kV峄城站10kV21米庄线 | 吴林东台区 | 200 | 0
18046 | 峄城供电中心 | 榴园供电所 | 吴林街道 | 110kV峄城站10kV21米庄线 | 丁坝北台区 | 400 | 217.9921
18047 | 峄城供电中心 | 榴园供电所 | 吴林街道 | 110kV峄城站10kV21米庄线 | 三里庄南 | 200 | 16.6203
18048 | 峄城供电中心 | 榴园供电所 | 吴林街道 | 110kV峄城站10kV21米庄线 | 康庄北变压器 | 315 | 88.129
18049 | 峄城供电中心 | 榴园供电所 | 吴林街道 | 110kV峄城站10kV21米庄线 | 荀子公变 | 200 | 0
18050 | 峄城供电中心 | 榴园供电所 | 吴林街道 | 110kV峄城站10kV21米庄线 | 三里庄西公变 | 400 | 88.709
18051 | 峄城供电中心 | 榴园供电所 | 吴林街道 | 110kV峄城站10kV21米庄线 | 大李楼台区 | 400 | 121.0722
18052 | 峄城供电中心 | 榴园供电所 | 吴林街道 | 110kV峄城站10kV21米庄线 | 三里庄西南变压器 | 200 | 98.7454
18053 | 峄城供电中心 | 榴园供电所 | 吴林街道 | 110kV峄城站10kV21米庄线 | 吴林南公变#1 | 200 | 0.059638
18054 | 峄城供电中心 | 榴园供电所 | 吴林街道 | 110kV峄城站10kV21米庄线 | 小李楼机井变压器 | 400 | 187.1764
18055 | 峄城供电中心 | 榴园供电所 | 吴林街道 | 110kV峄城站10kV21米庄线 | 大李楼东北公变 | 200 | 0
18056 | 峄城供电中心 | 榴园供电所 | 吴林街道 | 110kV峄城站10kV21米庄线 | 崔庄南台区 | 200 | 0
18057 | 峄城供电中心 | 榴园供电所 | 吴林街道 | 110kV峄城站10kV21米庄线 | 北坝西台区公变 | 200 | 74.6193
18058 | 峄城供电中心 | 榴园供电所 | 吴林街道 | 110kV峄城站10kV21米庄线 | 吴林东村北台区 | 400 | 160.2991
18059 | 峄城供电中心 | 榴园供电所 | 吴林街道 | 110kV峄城站10kV21米庄线 | 乱沟机井变压器 | 200 | 85.9358
18060 | 峄城供电中心 | 榴园供电所 | 吴林街道 | 110kV峄城站10kV21米庄线 | 小李楼公变 | 100 | 0
18061 | 峄城供电中心 | 榴园供电所 | 吴林街道 | 110kV峄城站10kV21米庄线 | 吴林西南 | 200 | 0
18062 | 峄城供电中心 | 榴园供电所 | 吴林街道 | 110kV峄城站10kV21米庄线 | 涝滩西南湖机井变压器 | 200 | 68.0183
18063 | 峄城供电中心 | 榴园供电所 | 吴林街道 | 110kV峄城站10kV21米庄线 | 北坝东台区公变 | 100 | 0
18064 | 峄城供电中心 | 榴园供电所 | 吴林街道 | 110kV峄城站10kV21米庄线 | 坝子东园变压器 | 400 | 276.1042
18065 | 峄城供电中心 | 榴园供电所 | 吴林街道 | 110kV峄城站10kV21米庄线 | 吴林西3公变 | 400 | 229.6935
18066 | 峄城供电中心 | 榴园供电所 | 吴林街道 | 110kV峄城站10kV21米庄线 | 崔庄东变压器 | 200 | 0
18067 | 峄城供电中心 | 榴园供电所 | 吴林街道 | 110kV峄城站10kV21米庄线 | 崔庄东南公变 | 400 | 100.1219
18068 | 峄城供电中心 | 榴园供电所 | 吴林街道 | 110kV峄城站10kV21米庄线 | 贾庄北湖机井变压器 | 200 | 5.4868
18069 | 峄城供电中心 | 榴园供电所 | 吴林街道 | 110kV峄城站10kV21米庄线 | 崔庄西北公变 | 100 | 0
18070 | 峄城供电中心 | 榴园供电所 | 吴林街道 | 110kV峄城站10kV21米庄线 | 吴林东北湖机井变压器 | 400 | 161.2568
18071 | 峄城供电中心 | 榴园供电所 | 吴林街道 | 110kV峄城站10kV21米庄线 | 吴林西七变压器 | 100 | 80
18072 | 峄城供电中心 | 榴园供电所 | 吴林街道 | 110kV峄城站10kV21米庄线 | 崔庄北台区 | 400 | 192.989
18073 | 峄城供电中心 | 榴园供电所 | 吴林街道 | 110kV峄城站10kV21米庄线 | 吴林西六变压器 | 400 | 200.395
18074 | 峄城供电中心 | 榴园供电所 | 吴林街道 | 110kV峄城站10kV21米庄线 | 贾庄公变 | 400 | 60.7265
18075 | 峄城供电中心 | 榴园供电所 | 吴林街道 | 110kV峄城站10kV21米庄线 | 李庄南公变 | 200 | 91.6343
18076 | 峄城供电中心 | 榴园供电所 | 吴林街道 | 110kV峄城站10kV21米庄线 | 三里庄机井公变 | 200 | 0
18077 | 峄城供电中心 | 榴园供电所 | 吴林街道 | 110kV峄城站10kV21米庄线 | 坝子(北）台区 | 400 | 113.7673
18078 | 峄城供电中心 | 榴园供电所 | 吴林街道 | 110kV峄城站10kV23吴林线 | 七里店 | 200 | 0
18079 | 峄城供电中心 | 榴园供电所 | 吴林街道 | 110kV峄城站10kV23吴林线 | 陈埠机井变压器 | 200 | 95.0342
18080 | 峄城供电中心 | 榴园供电所 | 吴林街道 | 110kV峄城站10kV23吴林线 | 吴林曹庄北山公变 | 200 | 121.8805
18081 | 峄城供电中心 | 榴园供电所 | 吴林街道 | 110kV峄城站10kV23吴林线 | 苏埠东台区 | 200 | 61.4007
18082 | 峄城供电中心 | 榴园供电所 | 吴林街道 | 110kV峄城站10kV23吴林线 | 苏埠公变 | 400 | 42.7381
18083 | 峄城供电中心 | 榴园供电所 | 吴林街道 | 110kV峄城站10kV23吴林线 | 七里店中 | 200 | 0
18084 | 峄城供电中心 | 榴园供电所 | 吴林街道 | 110kV峄城站10kV23吴林线 | 陈埠社区2号变 | 400 | 109.6593
18085 | 峄城供电中心 | 榴园供电所 | 吴林街道 | 110kV峄城站10kV23吴林线 | 邓元南台区 | 630 | 308.7036
18086 | 峄城供电中心 | 榴园供电所 | 吴林街道 | 110kV峄城站10kV23吴林线 | 田楼东湖公变 | 400 | 247.45
18087 | 峄城供电中心 | 榴园供电所 | 吴林街道 | 110kV峄城站10kV23吴林线 | 苏埠东南台区 | 200 | 160
18088 | 峄城供电中心 | 榴园供电所 | 吴林街道 | 110kV峄城站10kV23吴林线 | 杨楼南台区 | 400 | 204.7735
18089 | 峄城供电中心 | 榴园供电所 | 吴林街道 | 110kV峄城站10kV23吴林线 | 田楼东北公变 | 400 | 176.632
18090 | 峄城供电中心 | 榴园供电所 | 吴林街道 | 110kV峄城站10kV23吴林线 | 小屯北山机井变压器 | 400 | 51.7567
18091 | 峄城供电中心 | 榴园供电所 | 吴林街道 | 110kV峄城站10kV23吴林线 | 陈埠 | 200 | 0
18092 | 峄城供电中心 | 榴园供电所 | 吴林街道 | 110kV峄城站10kV23吴林线 | 杨楼西南台变压器 | 200 | 82.6436
18093 | 峄城供电中心 | 榴园供电所 | 吴林街道 | 110kV峄城站10kV23吴林线 | 陈埠北公变 | 200 | 0
18094 | 峄城供电中心 | 榴园供电所 | 吴林街道 | 110kV峄城站10kV23吴林线 | 王楼西南公变 | 200 | 0
18095 | 峄城供电中心 | 榴园供电所 | 吴林街道 | 110kV峄城站10kV23吴林线 | 陈洼台区公变 | 200 | 0
18096 | 峄城供电中心 | 榴园供电所 | 吴林街道 | 110kV峄城站10kV23吴林线 | 王庄南湖机井变压器 | 400 | 231.1309
18097 | 峄城供电中心 | 榴园供电所 | 吴林街道 | 110kV峄城站10kV23吴林线 | 小屯社区西台区变压器 | 100 | 0
18098 | 峄城供电中心 | 榴园供电所 | 吴林街道 | 110kV峄城站10kV23吴林线 | 田楼公变 | 630 | 417.1262
18099 | 峄城供电中心 | 榴园供电所 | 吴林街道 | 110kV峄城站10kV23吴林线 | 车庄新台区公变 | 400 | 135.5179
18100 | 峄城供电中心 | 榴园供电所 | 吴林街道 | 110kV峄城站10kV23吴林线 | 王庄东北公变 | 200 | 0
18101 | 峄城供电中心 | 榴园供电所 | 吴林街道 | 110kV峄城站10kV23吴林线 | 七里店北山公变 | 400 | 196.134
18102 | 峄城供电中心 | 榴园供电所 | 吴林街道 | 110kV峄城站10kV23吴林线 | 杨楼公变 | 100 | 0
18103 | 峄城供电中心 | 榴园供电所 | 吴林街道 | 110kV峄城站10kV23吴林线 | 七里店三台区 | 315 | 153.7748
18104 | 峄城供电中心 | 榴园供电所 | 吴林街道 | 110kV峄城站10kV23吴林线 | 田楼南公变 | 400 | 235.6003
18105 | 峄城供电中心 | 榴园供电所 | 吴林街道 | 110kV峄城站10kV23吴林线 | 王楼西台区 | 400 | 181.3292
18106 | 峄城供电中心 | 榴园供电所 | 吴林街道 | 110kV峄城站10kV23吴林线 | 陈埠东南湖变压器 | 400 | 79.7702
18107 | 峄城供电中心 | 榴园供电所 | 吴林街道 | 110kV峄城站10kV23吴林线 | 吴林曹庄南 | 400 | 320
18108 | 峄城供电中心 | 榴园供电所 | 吴林街道 | 110kV峄城站10kV23吴林线 | 王庄西南公变 | 400 | 28.0929
18109 | 峄城供电中心 | 榴园供电所 | 吴林街道 | 110kV峄城站10kV23吴林线 | 车庄社区 | 200 | 90.9327
18110 | 峄城供电中心 | 榴园供电所 | 吴林街道 | 110kV峄城站10kV23吴林线 | 小屯东公变 | 630 | 308.3444
18111 | 峄城供电中心 | 榴园供电所 | 吴林街道 | 110kV峄城站10kV23吴林线 | 办事处公变 | 200 | 31.0062
18112 | 峄城供电中心 | 榴园供电所 | 吴林街道 | 110kV峄城站10kV23吴林线 | 七里店4 | 500 | 307.7789
18113 | 峄城供电中心 | 榴园供电所 | 吴林街道 | 110kV峄城站10kV23吴林线 | 杨楼西北变压器 | 400 | 233.206
18114 | 峄城供电中心 | 榴园供电所 | 吴林街道 | 110kV峄城站10kV23吴林线 | 苏埠服务器充电桩南公变变压器 | 400 | 85.2771
18115 | 峄城供电中心 | 榴园供电所 | 吴林街道 | 110kV峄城站10kV23吴林线 | 小屯2公变变压器 | 630 | 171.7885
18116 | 峄城供电中心 | 榴园供电所 | 吴林街道 | 110kV峄城站10kV23吴林线 | 七店西公变 | 630 | 397.198
18117 | 峄城供电中心 | 榴园供电所 | 吴林街道 | 110kV峄城站10kV23吴林线 | 邓元公变 | 400 | 218.3524
18118 | 峄城供电中心 | 榴园供电所 | 吴林街道 | 110kV峄城站10kV23吴林线 | 七里店西北变压器 | 400 | 175.3434
18119 | 峄城供电中心 | 榴园供电所 | 吴林街道 | 110kV峄城站10kV23吴林线 | 陈埠社区3号变 | 200 | 0
18120 | 峄城供电中心 | 榴园供电所 | 吴林街道 | 110kV峄城站10kV23吴林线 | 王楼北公变 | 630 | 269.9954
18121 | 峄城供电中心 | 榴园供电所 | 吴林街道 | 110kV峄城站10kV23吴林线 | 王庄西3台区变压器 | 400 | 210.9189
18122 | 峄城供电中心 | 榴园供电所 | 吴林街道 | 110kV峄城站10kV23吴林线 | 七里店南变压器 | 200 | 63.2297
18123 | 峄城供电中心 | 榴园供电所 | 吴林街道 | 110kV峄城站10kV23吴林线 | 苏埠南变压器 | 400 | 215.8672
18124 | 峄城供电中心 | 榴园供电所 | 吴林街道 | 110kV峄城站10kV23吴林线 | 陈洼南台区变压器 | 200 | 119.4296
18125 | 峄城供电中心 | 榴园供电所 | 吴林街道 | 110kV峄城站10kV23吴林线 | 王庄西柱上变压器 | 200 | 0
18126 | 峄城供电中心 | 榴园供电所 | 吴林街道 | 110kV峄城站10kV23吴林线 | 曹庄提水站公变 | 400 | 191.3886
18127 | 峄城供电中心 | 榴园供电所 | 吴林街道 | 110kV峄城站10kV23吴林线 | 七里店东北公变 | 200 | 0
18128 | 峄城供电中心 | 榴园供电所 | 吴林街道 | 110kV峄城站10kV23吴林线 | 小屯新村变压器 | 200 | 0
18129 | 峄城供电中心 | 榴园供电所 | 吴林街道 | 110kV峄城站10kV23吴林线 | 王楼东北变压器 | 200 | 34.7174
18130 | 峄城供电中心 | 榴园供电所 | 吴林街道 | 110kV峄城站10kV23吴林线 | 陈埠社区1号变 | 200 | 18.1766
18131 | 峄城供电中心 | 榴园供电所 | 吴林街道 | 110kV峄城站10kV23吴林线 | 东方怡园充电桩公变变压器 | 630 | 434.0061
18132 | 峄城供电中心 | 榴园供电所 | 吴林街道 | 110kV峄城站10kV23吴林线 | 王庄东公变 | 630 | 319.3688
18133 | 峄城供电中心 | 榴园供电所 | 吴林街道 | 110kV峄城站10kV23吴林线 | 苏埠西公变 | 400 | 274.3015
18134 | 峄城供电中心 | 榴园供电所 | 吴林街道 | 110kV峄城站10kV23吴林线 | 苏埠服务器充电桩北公变变压器 | 200 | 91.2742
18135 | 峄城供电中心 | 榴园供电所 | 吴林街道 | 110kV峄城站10kV23吴林线 | 曹庄街道公变 | 630 | 382.3288
18136 | 峄城供电中心 | 榴园供电所 | 吴林街道 | 110kV峄城站10kV23吴林线 | 吴林曹庄东南 | 400 | 0
18137 | 峄城供电中心 | 榴园供电所 | 吴林街道 | 110kV峄城站10kV23吴林线 | 田楼西北变压器 | 200 | 0
18138 | 峄城供电中心 | 榴园供电所 | 吴林街道 | 110kV峄城站10kV23吴林线 | 吴林曹庄北台区 | 200 | 10.6345
18139 | 峄城供电中心 | 榴园供电所 | 吴林街道 | 110kV峄城站10kV23吴林线 | 王楼东公变 | 200 | 35.6951
18140 | 峄城供电中心 | 榴园供电所 | 吴林街道 | 110kV峄城站10kV23吴林线 | 苏埠机井变压器 | 200 | 0
18141 | 峄城供电中心 | 榴园供电所 | 吴林街道 | 110kV峄城站10kV23吴林线 | 吴林办事处西公变 | 50 | 40
18142 | 峄城供电中心 | 榴园供电所 | 吴林街道 | 110kV峄城站10kV24吴林工业线 | 吴林公变东台区 | 400 | 48.2051
18143 | 峄城供电中心 | 榴园供电所 | 吴林街道 | 110kV峄城站10kV24吴林工业线 | 王屯南公变 | 500 | 202.5686
18144 | 峄城供电中心 | 榴园供电所 | 吴林街道 | 110kV峄城站10kV24吴林工业线 | 王屯公变 | 200 | 59.2392
18145 | 峄城供电中心 | 榴园供电所 | 吴林街道 | 110kV峄城站10kV24吴林工业线 | 供电所公变 | 400 | 167.7226
18146 | 峄城供电中心 | 榴园供电所 | 吴林街道 | 110kV峄城站10kV24吴林工业线 | 大堰机井变压器 | 100 | 0
18147 | 峄城供电中心 | 榴园供电所 | 吴林街道 | 110kV峄城站10kV24吴林工业线 | 杨庄公变2 | 100 | 0
18148 | 峄城供电中心 | 榴园供电所 | 吴林街道 | 110kV峄城站10kV24吴林工业线 | 大堰东公变 | 400 | 210.8391
18149 | 峄城供电中心 | 榴园供电所 | 吴林街道 | 110kV峄城站10kV24吴林工业线 | 王屯东变压器 | 400 | 144.0177
18150 | 峄城供电中心 | 榴园供电所 | 吴林街道 | 110kV峄城站10kV24吴林工业线 | 吴林北公变二变压器 | 400 | 199.0371
18151 | 峄城供电中心 | 榴园供电所 | 吴林街道 | 110kV峄城站10kV24吴林工业线 | 吴林驻地西二公变 | 400 | 238.9125
18152 | 峄城供电中心 | 榴园供电所 | 吴林街道 | 110kV峄城站10kV24吴林工业线 | 大堰公变 | 400 | 157.7451
18153 | 峄城供电中心 | 榴园供电所 | 吴林街道 | 110kV峄城站10kV24吴林工业线 | 田楼机井变压器 | 400 | 206.27
18154 | 峄城供电中心 | 榴园供电所 | 吴林街道 | 110kV峄城站10kV24吴林工业线 | 吴林杨庄南公变 | 100 | 0
18155 | 峄城供电中心 | 榴园供电所 | 吴林街道 | 110kV峄城站10kV24吴林工业线 | 吴林公变西台区 | 400 | 208.6044
18156 | 峄城供电中心 | 榴园供电所 | 吴林街道 | 110kV棠阴站10kV53和顺线 | 南棠阴 | 315 | 108.0417
18157 | 峄城供电中心 | 榴园供电所 | 榴园镇 | 110kV棠阴站10kV53和顺线 | 北棠阴西北公变 | 1000 | 686.935
18158 | 峄城供电中心 | 榴园供电所 | 榴园镇 | 110kV棠阴站10kV53和顺线 | 棠阴东3公变 | 400 | 225.9632
18159 | 峄城供电中心 | 榴园供电所 | 榴园镇 | 110kV棠阴站10kV53和顺线 | 棠阴红绿灯南公变 | 400 | 149.1455
18160 | 峄城供电中心 | 榴园供电所 | 榴园镇 | 110kV棠阴站10kV53和顺线 | 北棠阴东公变 | 400 | 142.621
18161 | 峄城供电中心 | 榴园供电所 | 榴园镇 | 110kV棠阴站10kV53和顺线 | 北孙庄公变 | 400 | 182.3684
18162 | 峄城供电中心 | 榴园供电所 | 榴园镇 | 110kV棠阴站10kV53和顺线 | 贾泉东公变 | 200 | 0
18163 | 峄城供电中心 | 榴园供电所 | 榴园镇 | 110kV棠阴站10kV53和顺线 | 北棠阴社区公变 | 400 | 115.1529
18164 | 峄城供电中心 | 榴园供电所 | 榴园镇 | 110kV棠阴站10kV53和顺线 | 后光庄南公变 | 400 | 54.2973
18165 | 峄城供电中心 | 榴园供电所 | 榴园镇 | 110kV棠阴站10kV53和顺线 | 和顺庄南公变 | 200 | 0
18166 | 峄城供电中心 | 榴园供电所 | 榴园镇 | 110kV棠阴站10kV53和顺线 | 西棠阴 | 400 | 24.7408
18167 | 峄城供电中心 | 榴园供电所 | 榴园镇 | 110kV棠阴站10kV53和顺线 | 朱村西公变 | 400 | 199.1269
18168 | 峄城供电中心 | 榴园供电所 | 榴园镇 | 110kV棠阴站10kV53和顺线 | 和顺庄东北公变 | 200 | 0
18169 | 峄城供电中心 | 榴园供电所 | 榴园镇 | 110kV棠阴站10kV53和顺线 | 小庄子公变 | 200 | 0
18170 | 峄城供电中心 | 榴园供电所 | 榴园镇 | 110kV棠阴站10kV53和顺线 | 政府公变 | 200 | 0
18171 | 峄城供电中心 | 榴园供电所 | 榴园镇 | 110kV棠阴站10kV53和顺线 | 西棠阴东北公变 | 630 | 374.2679
18172 | 峄城供电中心 | 榴园供电所 | 榴园镇 | 110kV棠阴站10kV53和顺线 | 后光庄公变 | 400 | 286.0207
18173 | 峄城供电中心 | 榴园供电所 | 榴园镇 | 110kV棠阴站10kV53和顺线 | 西棠阴西 | 400 | 42.379
18174 | 峄城供电中心 | 榴园供电所 | 榴园镇 | 110kV棠阴站10kV53和顺线 | 北棠阴 | 400 | 0
18175 | 峄城供电中心 | 榴园供电所 | 榴园镇 | 110kV棠阴站10kV53和顺线 | 周庄公变 | 200 | 0
18176 | 峄城供电中心 | 榴园供电所 | 榴园镇 | 110kV棠阴站10kV53和顺线 | 后光庄西 | 400 | 214.5004
18177 | 峄城供电中心 | 榴园供电所 | 榴园镇 | 110kV棠阴站10kV53和顺线 | 棠阴公变南台区 | 200 | 0
18178 | 峄城供电中心 | 榴园供电所 | 榴园镇 | 110kV棠阴站10kV53和顺线 | 小庄子南公变 | 400 | 145.6139
18179 | 峄城供电中心 | 榴园供电所 | 榴园镇 | 110kV棠阴站10kV53和顺线 | 棠阴西南公变 | 200 | 9.6768
18180 | 峄城供电中心 | 榴园供电所 | 榴园镇 | 110kV棠阴站10kV53和顺线 | 北孙庄东台区 | 400 | 129.2368
18181 | 峄城供电中心 | 榴园供电所 | 榴园镇 | 110kV棠阴站10kV53和顺线 | 周庄西公变 | 200 | 0
18182 | 峄城供电中心 | 榴园供电所 | 榴园镇 | 110kV棠阴站10kV53和顺线 | 和顺庄西北公变 | 400 | 283.9744
18183 | 峄城供电中心 | 榴园供电所 | 榴园镇 | 110kV棠阴站10kV53和顺线 | 棠阴府东公变 | 400 | 234.1238
18184 | 峄城供电中心 | 榴园供电所 | 榴园镇 | 110kV棠阴站10kV53和顺线 | 棠阴府前公变 | 400 | 219.2807
18185 | 峄城供电中心 | 榴园供电所 | 榴园镇 | 110kV棠阴站10kV53和顺线 | 峄城区果树中心台变 | 400 | 0
18186 | 峄城供电中心 | 榴园供电所 | 榴园镇 | 110kV棠阴站10kV53和顺线 | 朱村北山公变 | 160 | 0
18187 | 峄城供电中心 | 榴园供电所 | 榴园镇 | 110kV棠阴站10kV53和顺线 | 贾泉西2公变 | 315 | 0
18188 | 峄城供电中心 | 榴园供电所 | 榴园镇 | 110kV棠阴站10kV53和顺线 | 贾泉中公变 | 200 | 75.9634
18189 | 峄城供电中心 | 榴园供电所 | 榴园镇 | 110kV棠阴站10kV53和顺线 | 朱村西2 | 200 | 2.6236
18190 | 峄城供电中心 | 榴园供电所 | 榴园镇 | 110kV棠阴站10kV53和顺线 | 南棠阴南公变 | 200 | 0
18191 | 峄城供电中心 | 榴园供电所 | 榴园镇 | 110kV棠阴站10kV53和顺线 | 小庄子西 | 200 | 0
18192 | 峄城供电中心 | 榴园供电所 | 榴园镇 | 110kV棠阴站10kV53和顺线 | 北孙庄南 | 200 | 0
18193 | 峄城供电中心 | 榴园供电所 | 榴园镇 | 110kV棠阴站10kV53和顺线 | 和顺庄北台变 | 400 | 54.1311
18194 | 峄城供电中心 | 榴园供电所 | 榴园镇 | 110kV棠阴站10kV53和顺线 | 棠阴府前南公变 | 200 | 0
18195 | 峄城供电中心 | 榴园供电所 | 榴园镇 | 110kV棠阴站10kV53和顺线 | 朱村东北公变 | 400 | 0
18196 | 峄城供电中心 | 榴园供电所 | 榴园镇 | 110kV棠阴站10kV53和顺线 | 北孙庄西公变 | 200 | 0
18197 | 峄城供电中心 | 榴园供电所 | 榴园镇 | 110kV棠阴站10kV53和顺线 | 魏楼北公变 | 400 | 163.1124
18198 | 峄城供电中心 | 榴园供电所 | 榴园镇 | 110kV棠阴站10kV53和顺线 | 棠阴充电桩变压器 | 200 | 0
18199 | 峄城供电中心 | 榴园供电所 | 榴园镇 | 110kV棠阴站10kV53和顺线 | 朱村东公变 | 400 | 106.5467
18200 | 峄城供电中心 | 榴园供电所 | 榴园镇 | 110kV棠阴站10kV53和顺线 | 棠阴东2公变 | 400 | 30.6348
18201 | 峄城供电中心 | 榴园供电所 | 榴园镇 | 110kV棠阴站10kV53和顺线 | 小庄子北台区 | 400 | 0
18202 | 峄城供电中心 | 榴园供电所 | 榴园镇 | 110kV棠阴站10kV53和顺线 | 北棠阴南公变 | 160 | 0
18203 | 峄城供电中心 | 榴园供电所 | 榴园镇 | 110kV棠阴站10kV53和顺线 | 水牛铺 | 400 | 122.7881
18204 | 峄城供电中心 | 榴园供电所 | 榴园镇 | 110kV棠阴站10kV53和顺线 | 南棠阴 | 400 | 201.0424
18205 | 峄城供电中心 | 榴园供电所 | 榴园镇 | 110kV棠阴站10kV53和顺线 | 西棠阴东公变 | 400 | 93.2981
18206 | 峄城供电中心 | 榴园供电所 | 榴园镇 | 110kV棠阴站10kV53和顺线 | 西棠阴南公变 | 400 | 168.32
18207 | 峄城供电中心 | 榴园供电所 | 榴园镇 | 110kV棠阴站10kV53和顺线 | 和顺庄公变 | 400 | 155.3214
18208 | 峄城供电中心 | 榴园供电所 | 榴园镇 | 110kV棠阴站10kV53和顺线 | 棠阴东南公变 | 400 | 49.5863
18209 | 峄城供电中心 | 榴园供电所 | 榴园镇 | 110kV棠阴站10kV53和顺线 | 魏楼 | 400 | 98.0269
18210 | 峄城供电中心 | 榴园供电所 | 榴园镇 | 110kV棠阴站10kV53和顺线 | 和顺庄机井公变 | 400 | 267.2779
18211 | 峄城供电中心 | 榴园供电所 | 榴园镇 | 110kV棠阴站10kV53和顺线 | 博览园充电桩公变 | 50 | 0
18212 | 峄城供电中心 | 榴园供电所 | 榴园镇 | 110kV棠阴站10kV53和顺线 | 和顺庄西台变 | 400 | 240.0298
18213 | 峄城供电中心 | 榴园供电所 | 榴园镇 | 110kV棠阴站10kV53和顺线 | 陈庄公变 | 400 | 136.408
18214 | 峄城供电中心 | 榴园供电所 | 榴园镇 | 110kV棠阴站10kV53和顺线 | 朱村西北公变 | 400 | 320
18215 | 峄城供电中心 | 榴园供电所 | 榴园镇 | 110kV棠阴站10kV53和顺线 | 周庄南公变 | 400 | 144.0011
18216 | 峄城供电中心 | 榴园供电所 | 榴园镇 | 110kV棠阴站10kV53和顺线 | 贾泉西台区 | 400 | 73.4253
18217 | 峄城供电中心 | 榴园供电所 | 榴园镇 | 110kV棠阴站10kV53和顺线 | 朱村东2 | 400 | 241.9852
18218 | 峄城供电中心 | 榴园供电所 | 榴园镇 | 110kV棠阴站10kV53和顺线 | 魏楼东 | 400 | 93.2812
18219 | 峄城供电中心 | 榴园供电所 | 榴园镇 | 110kV棠阴站10kV53和顺线 | 西棠阴西北公变 | 200 | 0
18220 | 峄城供电中心 | 榴园供电所 | 榴园镇 | 110kV棠阴站10kV55韩楼线 | 匡四台区 | 400 | 152.7304
18221 | 峄城供电中心 | 榴园供电所 | 榴园镇 | 110kV棠阴站10kV55韩楼线 | 南刘 | 200 | 54.6944
18222 | 峄城供电中心 | 榴园供电所 | 榴园镇 | 110kV棠阴站10kV55韩楼线 | 匡四中公变 | 200 | 0
18223 | 峄城供电中心 | 榴园供电所 | 榴园镇 | 110kV棠阴站10kV55韩楼线 | 张村西台区 | 400 | 211.3778
18224 | 峄城供电中心 | 榴园供电所 | 榴园镇 | 110kV棠阴站10kV55韩楼线 | 匡五 | 200 | 38.5283
18225 | 峄城供电中心 | 榴园供电所 | 榴园镇 | 110kV棠阴站10kV55韩楼线 | 褚庄西 | 400 | 27.6938
18226 | 峄城供电中心 | 榴园供电所 | 榴园镇 | 110kV棠阴站10kV55韩楼线 | 匡五南公变 | 400 | 143.06
18227 | 峄城供电中心 | 榴园供电所 | 榴园镇 | 110kV棠阴站10kV55韩楼线 | 东白楼南湖公变 | 200 | 0
18228 | 峄城供电中心 | 榴园供电所 | 榴园镇 | 110kV棠阴站10kV55韩楼线 | 南刘西公变 | 200 | 0
18229 | 峄城供电中心 | 榴园供电所 | 榴园镇 | 110kV棠阴站10kV55韩楼线 | 韩楼三队东公变 | 200 | 0
18230 | 峄城供电中心 | 榴园供电所 | 榴园镇 | 110kV棠阴站10kV55韩楼线 | 褚庄南公变 | 200 | 0
18231 | 峄城供电中心 | 榴园供电所 | 榴园镇 | 110kV棠阴站10kV55韩楼线 | 匡四南 | 400 | 123.7159
18232 | 峄城供电中心 | 榴园供电所 | 榴园镇 | 110kV棠阴站10kV55韩楼线 | 褚庄公变 | 200 | 0
18233 | 峄城供电中心 | 榴园供电所 | 榴园镇 | 110kV棠阴站10kV55韩楼线 | 南刘东公变 | 200 | 6.7039
18234 | 峄城供电中心 | 榴园供电所 | 榴园镇 | 110kV棠阴站10kV55韩楼线 | 褚庄东北公变 | 400 | 129.133
18235 | 峄城供电中心 | 榴园供电所 | 榴园镇 | 110kV棠阴站10kV55韩楼线 | 卜村机井公变 | 400 | 71.6728
18236 | 峄城供电中心 | 榴园供电所 | 榴园镇 | 110kV棠阴站10kV55韩楼线 | 贾庄机井公变 | 50 | 0
18237 | 峄城供电中心 | 榴园供电所 | 榴园镇 | 110kV棠阴站10kV55韩楼线 | 贾庄公变 | 80 | 0
18238 | 峄城供电中心 | 榴园供电所 | 榴园镇 | 110kV棠阴站10kV55韩楼线 | 韩楼三队公变 | 400 | 71.6694
18239 | 峄城供电中心 | 榴园供电所 | 榴园镇 | 110kV棠阴站10kV55韩楼线 | 贾庄西公变 | 200 | 0
18240 | 峄城供电中心 | 榴园供电所 | 榴园镇 | 110kV棠阴站10kV55韩楼线 | 东匡南山公变 | 400 | 213.4196
18241 | 峄城供电中心 | 榴园供电所 | 榴园镇 | 110kV棠阴站10kV57龙泉线 | 前光庄公变2 | 200 | 0
18242 | 峄城供电中心 | 榴园供电所 | 榴园镇 | 110kV棠阴站10kV57龙泉线 | 卜村东公变 | 200 | 0
18243 | 峄城供电中心 | 榴园供电所 | 榴园镇 | 110kV棠阴站10kV57龙泉线 | 前光庄东公变 | 400 | 131.1427
18244 | 峄城供电中心 | 榴园供电所 | 榴园镇 | 110kV棠阴站10kV57龙泉线 | 前光庄西山公变 | 400 | 49.6018
18245 | 峄城供电中心 | 榴园供电所 | 榴园镇 | 110kV棠阴站10kV57龙泉线 | 马山套西南公变 | 200 | 0
18246 | 峄城供电中心 | 榴园供电所 | 榴园镇 | 110kV棠阴站10kV57龙泉线 | 前光庄东南公变 | 200 | 0
18247 | 峄城供电中心 | 榴园供电所 | 榴园镇 | 110kV棠阴站10kV57龙泉线 | 南褚庄公变 | 400 | 48.4845
18248 | 峄城供电中心 | 榴园供电所 | 榴园镇 | 110kV棠阴站10kV57龙泉线 | 南孙庄东南公变 | 400 | 76.6194
18249 | 峄城供电中心 | 榴园供电所 | 榴园镇 | 110kV棠阴站10kV57龙泉线 | 小南庄中公变 | 200 | 92.4603
18250 | 峄城供电中心 | 榴园供电所 | 榴园镇 | 110kV棠阴站10kV57龙泉线 | 小南庄东公变 | 400 | 32.7618
18251 | 峄城供电中心 | 榴园供电所 | 榴园镇 | 110kV棠阴站10kV57龙泉线 | 卜村北 | 200 | 0
18252 | 峄城供电中心 | 榴园供电所 | 榴园镇 | 110kV棠阴站10kV57龙泉线 | 前光庄西南台区 | 400 | 236.578
18253 | 峄城供电中心 | 榴园供电所 | 榴园镇 | 110kV棠阴站10kV57龙泉线 | 卜村西北台变 | 200 | 0
18254 | 峄城供电中心 | 榴园供电所 | 榴园镇 | 110kV棠阴站10kV57龙泉线 | 王马山口北公变 | 400 | 40.8227
18255 | 峄城供电中心 | 榴园供电所 | 榴园镇 | 110kV棠阴站10kV57龙泉线 | 王马山口南 | 200 | 0
18256 | 峄城供电中心 | 榴园供电所 | 榴园镇 | 110kV棠阴站10kV57龙泉线 | 前光庄西2公变 | 200 | 0
18257 | 峄城供电中心 | 榴园供电所 | 榴园镇 | 110kV棠阴站10kV57龙泉线 | 南棠阴南山公变 | 400 | 319.9986
18258 | 峄城供电中心 | 榴园供电所 | 榴园镇 | 110kV棠阴站10kV57龙泉线 | 龙泉庄 | 200 | 90.6646
18259 | 峄城供电中心 | 榴园供电所 | 榴园镇 | 110kV棠阴站10kV57龙泉线 | 马山套西 | 400 | 129.1197
18260 | 峄城供电中心 | 榴园供电所 | 榴园镇 | 110kV棠阴站10kV57龙泉线 | 石榴园南大门公变 | 200 | 0.45869
18261 | 峄城供电中心 | 榴园供电所 | 榴园镇 | 110kV棠阴站10kV57龙泉线 | 龙泉庄南 | 200 | 0
18262 | 峄城供电中心 | 榴园供电所 | 榴园镇 | 110kV棠阴站10kV57龙泉线 | 卜村西公变 | 200 | 0
18263 | 峄城供电中心 | 榴园供电所 | 榴园镇 | 110kV棠阴站10kV57龙泉线 | 南孙庄东 | 400 | 0
18264 | 峄城供电中心 | 榴园供电所 | 榴园镇 | 110kV棠阴站10kV57龙泉线 | 龙泉庄北公变 | 100 | 0
18265 | 峄城供电中心 | 榴园供电所 | 榴园镇 | 110kV棠阴站10kV57龙泉线 | 龙泉庄西公变 | 200 | 78.9324
18266 | 峄城供电中心 | 榴园供电所 | 榴园镇 | 110kV棠阴站10kV57龙泉线 | 卜村西南台变 | 200 | 0
18267 | 峄城供电中心 | 榴园供电所 | 榴园镇 | 110kV棠阴站10kV57龙泉线 | 卜村南 | 200 | 0
18268 | 峄城供电中心 | 榴园供电所 | 榴园镇 | 110kV棠阴站10kV57龙泉线 | 卜村东南台变 | 200 | 0
18269 | 峄城供电中心 | 榴园供电所 | 榴园镇 | 110kV棠阴站10kV57龙泉线 | 前光庄西台区 | 400 | 91.2
18270 | 峄城供电中心 | 榴园供电所 | 榴园镇 | 110kV棠阴站10kV57龙泉线 | 田庄南台区 | 400 | 158.5033
18271 | 峄城供电中心 | 榴园供电所 | 榴园镇 | 110kV棠阴站10kV57龙泉线 | 南褚庄西公变 | 400 | 119.5558
18272 | 峄城供电中心 | 榴园供电所 | 榴园镇 | 110kV棠阴站10kV57龙泉线 | 王马山口 | 200 | 0
18273 | 峄城供电中心 | 榴园供电所 | 榴园镇 | 110kV棠阴站10kV57龙泉线 | 南孙庄北公变 | 200 | 0
18274 | 峄城供电中心 | 榴园供电所 | 榴园镇 | 110kV棠阴站10kV57龙泉线 | 马山套东南公变 | 200 | 0
18275 | 峄城供电中心 | 榴园供电所 | 榴园镇 | 110kV棠阴站10kV57龙泉线 | 卜村东北公变 | 200 | 63.4292
18276 | 峄城供电中心 | 榴园供电所 | 榴园镇 | 110kV棠阴站10kV57龙泉线 | 前光庄 | 400 | 0
18277 | 峄城供电中心 | 榴园供电所 | 榴园镇 | 110kV棠阴站10kV71马头线 | 北龙塘 | 400 | 184.2805
18278 | 峄城供电中心 | 榴园供电所 | 榴园镇 | 110kV棠阴站10kV71马头线 | 西白楼南公变 | 400 | 205.6315
18279 | 峄城供电中心 | 榴园供电所 | 榴园镇 | 110kV棠阴站10kV71马头线 | 逍遥北山公变 | 200 | 0
18280 | 峄城供电中心 | 榴园供电所 | 榴园镇 | 110kV棠阴站10kV71马头线 | 大明官庄西北公变 | 200 | 0
18281 | 峄城供电中心 | 榴园供电所 | 榴园镇 | 110kV棠阴站10kV71马头线 | 颜村西公变 | 160 | 0
18282 | 峄城供电中心 | 榴园供电所 | 榴园镇 | 110kV棠阴站10kV71马头线 | 郭庄 | 400 | 159.4212
18283 | 峄城供电中心 | 榴园供电所 | 榴园镇 | 110kV棠阴站10kV71马头线 | 郭庄南公变 | 200 | 82.7944
18284 | 峄城供电中心 | 榴园供电所 | 榴园镇 | 110kV棠阴站10kV71马头线 | 关山口南公变 | 200 | 0
18285 | 峄城供电中心 | 榴园供电所 | 榴园镇 | 110kV棠阴站10kV71马头线 | 大明官庄东北公变 | 200 | 0
18286 | 峄城供电中心 | 榴园供电所 | 榴园镇 | 110kV棠阴站10kV71马头线 | 娘娘坟山后公变 | 200 | 0
18287 | 峄城供电中心 | 榴园供电所 | 榴园镇 | 110kV棠阴站10kV71马头线 | 娘娘坟南公变 | 200 | 89.647
18288 | 峄城供电中心 | 榴园供电所 | 榴园镇 | 110kV棠阴站10kV71马头线 | 曹马南公变 | 400 | 249.1681
18289 | 峄城供电中心 | 榴园供电所 | 榴园镇 | 110kV棠阴站10kV71马头线 | 陈村南 | 400 | 29.7689
18290 | 峄城供电中心 | 榴园供电所 | 榴园镇 | 110kV棠阴站10kV71马头线 | 曹马北山公变 | 200 | 0
18291 | 峄城供电中心 | 榴园供电所 | 榴园镇 | 110kV棠阴站10kV71马头线 | 榴园镇大明官庄社区 | 200 | 0
18292 | 峄城供电中心 | 榴园供电所 | 榴园镇 | 110kV棠阴站10kV71马头线 | 小韩庄台区 | 500 | 400
18293 | 峄城供电中心 | 榴园供电所 | 榴园镇 | 110kV棠阴站10kV71马头线 | 小韩庄北台区 | 400 | 107.5875
18294 | 峄城供电中心 | 榴园供电所 | 榴园镇 | 110kV棠阴站10kV71马头线 | 小韩庄北山公变 | 200 | 159.9986
18295 | 峄城供电中心 | 榴园供电所 | 榴园镇 | 110kV棠阴站10kV71马头线 | 郭庄西 | 200 | 77.6954
18296 | 峄城供电中心 | 榴园供电所 | 榴园镇 | 110kV棠阴站10kV71马头线 | 逍遥 | 200 | 0
18297 | 峄城供电中心 | 榴园供电所 | 榴园镇 | 110kV棠阴站10kV71马头线 | 曹马北2公变 | 400 | 155.0316
18298 | 峄城供电中心 | 榴园供电所 | 榴园镇 | 110kV棠阴站10kV71马头线 | 逍遥北公变 | 200 | 0
18299 | 峄城供电中心 | 榴园供电所 | 榴园镇 | 110kV棠阴站10kV71马头线 | 娘娘坟 | 200 | 114.4282
18300 | 峄城供电中心 | 榴园供电所 | 榴园镇 | 110kV棠阴站10kV71马头线 | 逍遥南公变 | 500 | 316.8214
18301 | 峄城供电中心 | 榴园供电所 | 榴园镇 | 110kV棠阴站10kV71马头线 | 榴园镇大明官庄社区2 | 400 | 200.0846
18302 | 峄城供电中心 | 榴园供电所 | 榴园镇 | 110kV棠阴站10kV71马头线 | 关山口北 | 630 | 370.2375
18303 | 峄城供电中心 | 榴园供电所 | 榴园镇 | 110kV棠阴站10kV71马头线 | 小李庄北公变 | 200 | 27.3149
18304 | 峄城供电中心 | 榴园供电所 | 榴园镇 | 110kV棠阴站10kV71马头线 | 大明官庄 | 400 | 58.4608
18305 | 峄城供电中心 | 榴园供电所 | 榴园镇 | 110kV棠阴站10kV71马头线 | 陈村 | 200 | 158.8015
18306 | 峄城供电中心 | 榴园供电所 | 榴园镇 | 110kV棠阴站10kV71马头线 | 关山口 | 400 | 165.9856
18307 | 峄城供电中心 | 榴园供电所 | 榴园镇 | 110kV棠阴站10kV71马头线 | 白楼北台区 | 200 | 0
18308 | 峄城供电中心 | 榴园供电所 | 榴园镇 | 110kV棠阴站10kV71马头线 | 曹马台区 | 400 | 242.7944
18309 | 峄城供电中心 | 榴园供电所 | 榴园镇 | 110kV棠阴站10kV71马头线 | 白楼 | 400 | 156.2686
18310 | 峄城供电中心 | 榴园供电所 | 榴园镇 | 110kV棠阴站10kV71马头线 | 郭庄北山公变 | 200 | 70.4126
18311 | 峄城供电中心 | 榴园供电所 | 榴园镇 | 110kV棠阴站10kV71马头线 | 小李庄公变 | 200 | 131.2135
18312 | 峄城供电中心 | 榴园供电所 | 榴园镇 | 110kV棠阴站10kV71马头线 | 闫村 | 400 | 107.5875
18313 | 峄城供电中心 | 榴园供电所 | 榴园镇 | 110kV棠阴站10kV71马头线 | 北龙塘西北公变 | 200 | 0
18314 | 峄城供电中心 | 榴园供电所 | 榴园镇 | 110kV棠阴站10kV71马头线 | 曹马东湖公变 | 200 | 0
18315 | 峄城供电中心 | 榴园供电所 | 榴园镇 | 110kV棠阴站10kV71马头线 | 曹马西北公变 | 100 | 0
18316 | 峄城供电中心 | 榴园供电所 | 榴园镇 | 110kV棠阴站10kV71马头线 | 曹马北公变 | 400 | 65.3644
18317 | 峄城供电中心 | 榴园供电所 | 榴园镇 | 110kV棠阴站10kV71马头线 | 颜村东公变 | 400 | 232.5409
18318 | 峄城供电中心 | 榴园供电所 | 榴园镇 | 110kV棠阴站10kV71马头线 | 逍遥东公变 | 200 | 53.3731
18319 | 峄城供电中心 | 榴园供电所 | 榴园镇 | 110kV棠阴站10kV71马头线 | 颜村北 | 200 | 0
18320 | 峄城供电中心 | 榴园供电所 | 榴园镇 | 110kV棠阴站10kV73牛山线 | 高庄东北公变 | 400 | 0
18321 | 峄城供电中心 | 榴园供电所 | 榴园镇 | 110kV棠阴站10kV73牛山线 | 付庄北公变 | 200 | 0
18322 | 峄城供电中心 | 榴园供电所 | 榴园镇 | 110kV棠阴站10kV73牛山线 | 高庄机井公变 | 200 | 97.1173
18323 | 峄城供电中心 | 榴园供电所 | 榴园镇 | 110kV棠阴站10kV73牛山线 | 张庄西公变 | 200 | 0
18324 | 峄城供电中心 | 榴园供电所 | 榴园镇 | 110kV棠阴站10kV73牛山线 | 牛山后北 | 200 | 0
18325 | 峄城供电中心 | 榴园供电所 | 榴园镇 | 110kV棠阴站10kV73牛山线 | 南龙塘南公变 | 200 | 160
18326 | 峄城供电中心 | 榴园供电所 | 榴园镇 | 110kV棠阴站10kV73牛山线 | 高庄 | 200 | 94.5443
18327 | 峄城供电中心 | 榴园供电所 | 榴园镇 | 110kV棠阴站10kV73牛山线 | 苗圈 | 400 | 62.1231
18328 | 峄城供电中心 | 榴园供电所 | 榴园镇 | 110kV棠阴站10kV73牛山线 | 付庄1台变 | 160 | 126.8015
18329 | 峄城供电中心 | 榴园供电所 | 榴园镇 | 110kV棠阴站10kV73牛山线 | 高庄北 | 100 | 0
18330 | 峄城供电中心 | 榴园供电所 | 榴园镇 | 110kV棠阴站10kV73牛山线 | 大明南台区变压器 | 200 | 143.6588
18331 | 峄城供电中心 | 榴园供电所 | 榴园镇 | 110kV棠阴站10kV73牛山线 | 张庄 | 200 | 60.6159
18332 | 峄城供电中心 | 榴园供电所 | 榴园镇 | 110kV棠阴站10kV73牛山线 | 牛山后公变 | 200 | 25.1202
18333 | 峄城供电中心 | 榴园供电所 | 榴园镇 | 110kV棠阴站10kV73牛山线 | 付庄南 | 400 | 62.2119
18334 | 峄城供电中心 | 榴园供电所 | 榴园镇 | 110kV棠阴站10kV73牛山线 | 高庄南 | 200 | 0
18335 | 峄城供电中心 | 榴园供电所 | 榴园镇 | 110kV棠阴站10kV73牛山线 | 张庄东 | 200 | 13.3401
18336 | 峄城供电中心 | 榴园供电所 | 榴园镇 | 110kV棠阴站10kV73牛山线 | 白庙 | 200 | 86.5099
18337 | 峄城供电中心 | 榴园供电所 | 榴园镇 | 110kV棠阴站10kV73牛山线 | 白庙北 | 200 | 8.7789
18338 | 峄城供电中心 | 榴园供电所 | 榴园镇 | 110kV棠阴站10kV73牛山线 | 白庙东公变 | 200 | 18.2165
18339 | 峄城供电中心 | 榴园供电所 | 榴园镇 | 110kV棠阴站10kV73牛山线 | 牛山后东北公变 | 200 | 0
18340 | 峄城供电中心 | 榴园供电所 | 榴园镇 | 110kV棠阴站10kV73牛山线 | 南龙塘北公变 | 200 | 0
18341 | 峄城供电中心 | 榴园供电所 | 榴园镇 | 110kV棠阴站10kV73牛山线 | 高庄前公变 | 200 | 0
18342 | 峄城供电中心 | 榴园供电所 | 榴园镇 | 110kV棠阴站10kV73牛山线 | 白庙西公变 | 200 | 0
18343 | 峄城供电中心 | 榴园供电所 | 榴园镇 | 110kV棠阴站10kV73牛山线 | 苗圈东公变 | 200 | 0
18344 | 峄城供电中心 | 榴园供电所 | 榴园镇 | 110kV棠阴站10kV73牛山线 | 牛山后西南公变 | 400 | 182.7258
18345 | 峄城供电中心 | 榴园供电所 | 榴园镇 | 110kV榴园站10kV14经开区线 | 固庄南台区 | 400 | 271.116
18346 | 峄城供电中心 | 榴园供电所 | 榴园镇 | 110kV榴园站10kV14经开区线 | 马河南台区 | 400 | 200.6234
18347 | 峄城供电中心 | 榴园供电所 | 榴园镇 | 110kV榴园站10kV14经开区线 | 固庄西台区 | 400 | 238.1543
18348 | 峄城供电中心 | 榴园供电所 | 榴园镇 | 110kV榴园站10kV14经开区线 | 后洪楼新台区 | 200 | 60.5693
18349 | 峄城供电中心 | 榴园供电所 | 榴园镇 | 110kV榴园站10kV14经开区线 | 桃花东南公变 | 500 | 235.8097
18350 | 峄城供电中心 | 榴园供电所 | 榴园镇 | 110kV榴园站10kV14经开区线 | 吴庄东公变 | 400 | 92.2207
18351 | 峄城供电中心 | 榴园供电所 | 榴园镇 | 110kV榴园站10kV14经开区线 | 前洪楼 | 400 | 76.4845
18352 | 峄城供电中心 | 榴园供电所 | 榴园镇 | 110kV榴园站10kV14经开区线 | 吴庄公变 | 400 | 195.1563
18353 | 峄城供电中心 | 榴园供电所 | 榴园镇 | 110kV榴园站10kV14经开区线 | 后洪楼西箱式变 | 400 | 113.892
18354 | 峄城供电中心 | 榴园供电所 | 榴园镇 | 110kV榴园站10kV14经开区线 | 前洪楼东公变 | 630 | 326.4215
18355 | 峄城供电中心 | 榴园供电所 | 榴园镇 | 110kV榴园站10kV14经开区线 | 固庄公变 | 400 | 96.5304
18356 | 峄城供电中心 | 榴园供电所 | 榴园镇 | 110kV榴园站10kV15王庄线 | 七里山东 | 315 | 50.7277
18357 | 峄城供电中心 | 榴园供电所 | 榴园镇 | 110kV榴园站10kV15王庄线 | 七里山东南公变 | 400 | 287.6618
18358 | 峄城供电中心 | 榴园供电所 | 榴园镇 | 110kV榴园站10kV15王庄线 | 王庄二队北台区 | 200 | 160
18359 | 峄城供电中心 | 榴园供电所 | 榴园镇 | 110kV榴园站10kV15王庄线 | 前湖公变 | 400 | 292.625
18360 | 峄城供电中心 | 榴园供电所 | 榴园镇 | 110kV榴园站10kV15王庄线 | 王庄四队公变 | 200 | 3.3718
18361 | 峄城供电中心 | 榴园供电所 | 榴园镇 | 110kV榴园站10kV15王庄线 | 壕沟苗圃公变 | 200 | 0
18362 | 峄城供电中心 | 榴园供电所 | 榴园镇 | 110kV榴园站10kV15王庄线 | 韩楼北公变 | 400 | 286.8487
18363 | 峄城供电中心 | 榴园供电所 | 榴园镇 | 110kV榴园站10kV15王庄线 | 白楼公变 | 200 | 158.8015
18364 | 峄城供电中心 | 榴园供电所 | 榴园镇 | 110kV榴园站10kV15王庄线 | 田村公变 | 200 | 4.9281
18365 | 峄城供电中心 | 榴园供电所 | 榴园镇 | 110kV榴园站10kV15王庄线 | 王庄东南公变 | 200 | 128.415
18366 | 峄城供电中心 | 榴园供电所 | 榴园镇 | 110kV榴园站10kV15王庄线 | 田村东公变 | 200 | 0.89765
18367 | 峄城供电中心 | 榴园供电所 | 榴园镇 | 110kV榴园站10kV15王庄线 | 后湖西 | 200 | 39.7853
18368 | 峄城供电中心 | 榴园供电所 | 榴园镇 | 110kV榴园站10kV15王庄线 | 前湖东公变 | 400 | 249.9108
18369 | 峄城供电中心 | 榴园供电所 | 榴园镇 | 110kV榴园站10kV15王庄线 | 前湖东南公变 | 400 | 146.4918
18370 | 峄城供电中心 | 榴园供电所 | 榴园镇 | 110kV榴园站10kV15王庄线 | 张村南公变 | 100 | 0
18371 | 峄城供电中心 | 榴园供电所 | 榴园镇 | 110kV榴园站10kV15王庄线 | 孙庄北公变 | 200 | 54.6999
18372 | 峄城供电中心 | 榴园供电所 | 榴园镇 | 110kV榴园站10kV15王庄线 | 韩楼公变 | 200 | 103.115
18373 | 峄城供电中心 | 榴园供电所 | 榴园镇 | 110kV榴园站10kV15王庄线 | 东匡西公变 | 400 | 223.4292
18374 | 峄城供电中心 | 榴园供电所 | 榴园镇 | 110kV榴园站10kV15王庄线 | 白楼西北公变 | 400 | 156.1528
18375 | 峄城供电中心 | 榴园供电所 | 榴园镇 | 110kV榴园站10kV15王庄线 | 后湖机井公变 | 200 | 0
18376 | 峄城供电中心 | 榴园供电所 | 榴园镇 | 110kV榴园站10kV15王庄线 | 前湖南公变 | 50 | 0
18377 | 峄城供电中心 | 榴园供电所 | 榴园镇 | 110kV榴园站10kV15王庄线 | 壕沟立交桥东南公变 | 400 | 201.9003
18378 | 峄城供电中心 | 榴园供电所 | 榴园镇 | 110kV榴园站10kV15王庄线 | 前湖西南公变 | 400 | 136.7101
18379 | 峄城供电中心 | 榴园供电所 | 榴园镇 | 110kV榴园站10kV15王庄线 | 王庄6 | 200 | 81.6443
18380 | 峄城供电中心 | 榴园供电所 | 榴园镇 | 110kV榴园站10kV15王庄线 | 东匡南 | 200 | 52.994
18381 | 峄城供电中心 | 榴园供电所 | 榴园镇 | 110kV榴园站10kV15王庄线 | 韩楼东北公变 | 400 | 166.7438
18382 | 峄城供电中心 | 榴园供电所 | 榴园镇 | 110kV榴园站10kV15王庄线 | 七里山西南公变 | 400 | 158.5432
18383 | 峄城供电中心 | 榴园供电所 | 榴园镇 | 110kV榴园站10kV15王庄线 | 后湖公变 | 200 | 0
18384 | 峄城供电中心 | 榴园供电所 | 榴园镇 | 110kV榴园站10kV15王庄线 | 王庄五队北公变 | 400 | 33.9974
18385 | 峄城供电中心 | 榴园供电所 | 榴园镇 | 110kV榴园站10kV15王庄线 | 壕沟九队 | 400 | 301.5139
18386 | 峄城供电中心 | 榴园供电所 | 榴园镇 | 110kV榴园站10kV15王庄线 | 张村公变 | 200 | 35.4556
18387 | 峄城供电中心 | 榴园供电所 | 榴园镇 | 110kV榴园站10kV15王庄线 | 张村5队 | 315 | 36.5115
18388 | 峄城供电中心 | 榴园供电所 | 榴园镇 | 110kV榴园站10kV15王庄线 | 王庄2公变 | 200 | 0
18389 | 峄城供电中心 | 榴园供电所 | 榴园镇 | 110kV榴园站10kV15王庄线 | 韩楼西 | 400 | 174.8844
18390 | 峄城供电中心 | 榴园供电所 | 榴园镇 | 110kV榴园站10kV15王庄线 | 前湖西公变 | 400 | 135.9568
18391 | 峄城供电中心 | 榴园供电所 | 榴园镇 | 110kV榴园站10kV15王庄线 | 后湖北 | 400 | 247.3696
18392 | 峄城供电中心 | 榴园供电所 | 榴园镇 | 110kV榴园站10kV15王庄线 | 王庄5 | 400 | 262.4311
18393 | 峄城供电中心 | 榴园供电所 | 榴园镇 | 110kV榴园站10kV15王庄线 | 孙庄西台区 | 400 | 130.829
18394 | 峄城供电中心 | 榴园供电所 | 榴园镇 | 110kV榴园站10kV15王庄线 | 白楼西公变 | 200 | 25.8983
18395 | 峄城供电中心 | 榴园供电所 | 榴园镇 | 110kV榴园站10kV15王庄线 | 王庄（1） | 200 | 0
18396 | 峄城供电中心 | 榴园供电所 | 榴园镇 | 110kV榴园站10kV15王庄线 | 韩楼南公变 | 400 | 59.5382
18397 | 峄城供电中心 | 榴园供电所 | 榴园镇 | 110kV榴园站10kV15王庄线 | 供电老所变 | 200 | 0
18398 | 峄城供电中心 | 榴园供电所 | 榴园镇 | 110kV榴园站10kV15王庄线 | 孙庄公变 | 315 | 1.0756
18399 | 峄城供电中心 | 榴园供电所 | 榴园镇 | 110kV榴园站10kV15王庄线 | 白楼新台区 | 400 | 180.9101
18400 | 峄城供电中心 | 榴园供电所 | 榴园镇 | 110kV榴园站10kV15王庄线 | 七里山西公变 | 200 | 49.638
18401 | 峄城供电中心 | 榴园供电所 | 榴园镇 | 110kV榴园站10kV15王庄线 | 王府山西北台区 | 400 | 320
18402 | 峄城供电中心 | 榴园供电所 | 榴园镇 | 110kV榴园站10kV15王庄线 | 东匡公变 | 400 | 113.892
18403 | 峄城供电中心 | 榴园供电所 | 榴园镇 | 110kV榴园站10kV15王庄线 | 榴园白楼南公变 | 400 | 0
18404 | 峄城供电中心 | 榴园供电所 | 榴园镇 | 110kV榴园站10kV15王庄线 | 匡四北公变 | 200 | 33.9592
18405 | 峄城供电中心 | 榴园供电所 | 榴园镇 | 110kV榴园站10kV15王庄线 | 前湖206国道公变 | 200 | 53.0871
18406 | 峄城供电中心 | 榴园供电所 | 榴园镇 | 110kV榴园站10kV15王庄线 | 田村西公变 | 200 | 0
18407 | 峄城供电中心 | 榴园供电所 | 榴园镇 | 110kV榴园站10kV15王庄线 | 七里山南台区 | 400 | 197.2913
18408 | 峄城供电中心 | 榴园供电所 | 榴园镇 | 110kV榴园站10kV15王庄线 | 白楼北山公变 | 400 | 194.6336
18409 | 峄城供电中心 | 榴园供电所 | 榴园镇 | 110kV榴园站10kV15王庄线 | 后湖中公变 | 400 | 105.7885
18410 | 峄城供电中心 | 榴园供电所 | 榴园镇 | 110kV榴园站10kV16淀粉厂线 | 北刘西公变 | 400 | 63.0543
18411 | 峄城供电中心 | 榴园供电所 | 榴园镇 | 110kV榴园站10kV16淀粉厂线 | 桃花西南 | 400 | 133.6024
18412 | 峄城供电中心 | 榴园供电所 | 榴园镇 | 110kV榴园站10kV16淀粉厂线 | 北刘新 | 400 | 265.2998
18413 | 峄城供电中心 | 榴园供电所 | 榴园镇 | 110kV榴园站10kV16淀粉厂线 | 桃花（国际学校）公变 | 200 | 59.8377
18414 | 峄城供电中心 | 榴园供电所 | 榴园镇 | 110kV榴园站10kV16淀粉厂线 | 八里屯南公变 | 400 | 89.9461
18415 | 峄城供电中心 | 榴园供电所 | 榴园镇 | 110kV榴园站10kV16淀粉厂线 | 八里屯西台区公变 | 400 | 239.1519
18416 | 峄城供电中心 | 榴园供电所 | 榴园镇 | 110kV榴园站10kV16淀粉厂线 | 八里屯东台区 | 400 | 163.9454
18417 | 峄城供电中心 | 榴园供电所 | 榴园镇 | 110kV榴园站10kV16淀粉厂线 | 桃花中公变 | 400 | 95.6126
18418 | 峄城供电中心 | 榴园供电所 | 榴园镇 | 110kV榴园站10kV16淀粉厂线 | 王府山五队新公变 | 400 | 97.6079
18419 | 峄城供电中心 | 榴园供电所 | 榴园镇 | 110kV榴园站10kV16淀粉厂线 | 北刘西南公变 | 200 | 0
18420 | 峄城供电中心 | 榴园供电所 | 榴园镇 | 110kV榴园站10kV16淀粉厂线 | 北刘北公变 | 200 | 69.5746
18421 | 峄城供电中心 | 榴园供电所 | 榴园镇 | 110kV榴园站10kV16淀粉厂线 | 生态园东公变 | 400 | 93.9255
18422 | 峄城供电中心 | 榴园供电所 | 榴园镇 | 110kV榴园站10kV16淀粉厂线 | 王府山五队 | 630 | 294.9562
18423 | 峄城供电中心 | 榴园供电所 | 榴园镇 | 110kV榴园站10kV16淀粉厂线 | 物资仓库 | 200 | 0
18424 | 峄城供电中心 | 榴园供电所 | 榴园镇 | 110kV榴园站10kV16淀粉厂线 | 王府山 | 200 | 0
18425 | 峄城供电中心 | 榴园供电所 | 榴园镇 | 110kV榴园站10kV16淀粉厂线 | 桃花南 | 315 | 0
18426 | 峄城供电中心 | 榴园供电所 | 榴园镇 | 110kV榴园站10kV16淀粉厂线 | 王府山东2公变 | 500 | 289.1431
18427 | 峄城供电中心 | 榴园供电所 | 榴园镇 | 110kV榴园站10kV16淀粉厂线 | 林美家园 | 200 | 0
18428 | 峄城供电中心 | 榴园供电所 | 榴园镇 | 110kV榴园站10kV16淀粉厂线 | 王府山东队 | 200 | 0
18429 | 峄城供电中心 | 榴园供电所 | 榴园镇 | 110kV榴园站10kV16淀粉厂线 | 张村机井公变 | 200 | 0
18430 | 峄城供电中心 | 榴园供电所 | 榴园镇 | 110kV榴园站10kV16淀粉厂线 | 桃花北公变 | 50 | 0
18431 | 峄城供电中心 | 榴园供电所 | 榴园镇 | 110kV榴园站10kV16淀粉厂线 | 生态园北 | 400 | 80.9873
18432 | 峄城供电中心 | 榴园供电所 | 榴园镇 | 110kV榴园站10kV16淀粉厂线 | 桃花西南2号公变 | 200 | 116.0127
18433 | 峄城供电中心 | 榴园供电所 | 榴园镇 | 110kV榴园站10kV16淀粉厂线 | 生态园北2公变 | 400 | 240.6883
18434 | 峄城供电中心 | 榴园供电所 | 榴园镇 | 110kV榴园站10kV16淀粉厂线 | 王府山南公变 | 400 | 49.8911
18435 | 峄城供电中心 | 榴园供电所 | 榴园镇 | 110kV榴园站10kV16淀粉厂线 | 桃花西公变 | 400 | 126.2998
18436 | 峄城供电中心 | 榴园供电所 | 榴园镇 | 110kV榴园站10kV16淀粉厂线 | 东方国际学校家属院1号配变 | 400 | 247.3724
18437 | 峄城供电中心 | 榴园供电所 | 榴园镇 | 110kV榴园站10kV16淀粉厂线 | 东方国际学校家属院2号配变 | 400 | 61.6549
18438 | 峄城供电中心 | 榴园供电所 | 榴园镇 | 110kV榴园站10kV16淀粉厂线 | 桃园新居配电变压器 | 400 | 175.503
18439 | 峄城供电中心 | 榴园供电所 | 榴园镇 | 110kV榴园站10kV16淀粉厂线 | 桃花公变 | 400 | 125.0627
18440 | 峄城供电中心 | 榴园供电所 | 榴园镇 | 110kV榴园站10kV19侯桥线 | 徐楼206国道西公变 | 400 | 171.8101
18441 | 峄城供电中心 | 榴园供电所 | 榴园镇 | 110kV榴园站10kV19侯桥线 | 桃花206国道北箱变 | 200 | 76.6778
18442 | 峄城供电中心 | 榴园供电所 | 榴园镇 | 110kV榴园站10kV19侯桥线 | 桃花新村东台变 | 630 | 170.4168
18443 | 峄城供电中心 | 榴园供电所 | 榴园镇 | 110kV榴园站10kV19侯桥线 | 桃花五队 | 400 | 61.0945
18444 | 峄城供电中心 | 榴园供电所 | 榴园镇 | 110kV榴园站10kV19侯桥线 | 桃花新村西北公变 | 200 | 0
18445 | 峄城供电中心 | 榴园供电所 | 榴园镇 | 110kV榴园站10kV19侯桥线 | 桃花新村 | 200 | 88.0978
18446 | 峄城供电中心 | 榴园供电所 | 榴园镇 | 110kV榴园站10kV19侯桥线 | 桃花新村北 | 400 | 241.0603
18447 | 峄城供电中心 | 榴园供电所 | 榴园镇 | 110kV榴园站10kV20承水线 | 后洪楼东公变 | 400 | 246.6519
18448 | 峄城供电中心 | 榴园供电所 | 榴园镇 | 110kV榴园站10kV20承水线 | 马河西北公变 | 400 | 0
18449 | 峄城供电中心 | 榴园供电所 | 榴园镇 | 110kV榴园站10kV22台湾园区线 | 吴庄机井公变 | 400 | 212.0163
18450 | 峄城供电中心 | 榴园供电所 | 榴园镇 | 110kV榴园站10kV22台湾园区线 | 于庄东公变 | 100 | 0
18451 | 峄城供电中心 | 榴园供电所 | 榴园镇 | 110kV榴园站10kV22台湾园区线 | 桃花（206国道）公变 | 400 | 239.4312
18452 | 峄城供电中心 | 榴园供电所 | 榴园镇 | 110kV榴园站10kV22台湾园区线 | 栾庄公变 | 200 | 13.0987
18453 | 峄城供电中心 | 榴园供电所 | 榴园镇 | 110kV榴园站10kV22台湾园区线 | 于庄 | 200 | 0
18454 | 峄城供电中心 | 榴园供电所 | 榴园镇 | 110kV榴园站10kV22台湾园区线 | 榴园供电所公变 | 200 | 130.2817
18455 | 峄城供电中心 | 榴园供电所 | 榴园镇 | 110kV榴园站10kV22台湾园区线 | 栾庄南公变 | 160 | 0
18456 | 峄城供电中心 | 榴园供电所 | 榴园镇 | 110kV榴园站10kV22台湾园区线 | 北刘 | 400 | 228.0582
18457 | 峄城供电中心 | 榴园供电所 | 榴园镇 | 110kV榴园站10kV22台湾园区线 | 供电所充电桩箱变箱式变1号配变 | 200 | 11.9514
18458 | 峄城供电中心 | 榴园供电所 | 榴园镇 | 110kV榴园站10kV22台湾园区线 | 于庄西 | 400 | 231.2906
18459 | 峄城供电中心 | 榴园供电所 | 榴园镇 | 110kV榴园站10kV28建设线 | 岳庄社区 | 400 | 159.8939
18460 | 峄城供电中心 | 榴园供电所 | 榴园镇 | 110kV榴园站10kV28建设线 | 岳庄社区东 | 630 | 256.5075
18461 | 峄城供电中心 | 榴园供电所 | 榴园镇 | 110kV榴园站10kV28建设线 | 岳庄北 | 400 | 9.6167
18462 | 峄城供电中心 | 榴园供电所 | 榴园镇 | 110kV榴园站10kV28建设线 | 岳庄 | 400 | 163.0326
18463 | 峄城供电中心 | 榴园供电所 | 榴园镇 | 110kV榴园站10kV28建设线 | 岳庄东公变 | 400 | 167.5219
18464 | 峄城供电中心 | 榴园供电所 | 榴园镇 | 110kV榴园站10kV30跃进线 | 王庄三队公变 | 400 | 213.832
18465 | 峄城供电中心 | 榴园供电所 | 榴园镇 | 110kV榴园站10kV31坛西线 | 岳庄南公变 | 400 | 0
18466 | 峄城供电中心 | 榴园供电所 | 榴园镇 | 110kV榴园站10kV33智芯线 | 城郊中学西公变 | 400 | 180.7904
18467 | 峄城供电中心 | 榴园供电所 | 榴园镇 | 110kV榴园站10kV33智芯线 | 栾庄东公变 | 630 | 389.2723
18468 | 峄城供电中心 | 榴园供电所 | 榴园镇 | 110kV榴园站10kV33智芯线 | 城郊中学宿舍公变 | 200 | 21.5786
18469 | 峄城供电中心 | 榴园供电所 | 榴园镇 | 110kV裴桥站10kV14贵泉线 | 贵泉明珠3 | 400 | 176.78
18470 | 峄城供电中心 | 榴园供电所 | 坛山街道 | 110kV裴桥站10kV14贵泉线 | 张店西南公变 | 400 | 168.0274
18471 | 峄城供电中心 | 榴园供电所 | 坛山街道 | 110kV裴桥站10kV14贵泉线 | 侯桥西北公变 | 200 | 106.2041
18472 | 峄城供电中心 | 榴园供电所 | 坛山街道 | 110kV裴桥站10kV14贵泉线 | 刘村公变 | 400 | 44.454
18473 | 峄城供电中心 | 榴园供电所 | 坛山街道 | 110kV裴桥站10kV14贵泉线 | 刘村中台区 | 400 | 144.9954
18474 | 峄城供电中心 | 榴园供电所 | 坛山街道 | 110kV裴桥站10kV14贵泉线 | 侯桥西台区 | 400 | 177.3386
18475 | 峄城供电中心 | 榴园供电所 | 坛山街道 | 110kV裴桥站10kV14贵泉线 | 张店公变 | 200 | 0
18476 | 峄城供电中心 | 榴园供电所 | 坛山街道 | 110kV裴桥站10kV14贵泉线 | 贵泉明珠1 | 400 | 122.3092
18477 | 峄城供电中心 | 榴园供电所 | 坛山街道 | 110kV裴桥站10kV14贵泉线 | 刘村机井公变 | 630 | 302.8774
18478 | 峄城供电中心 | 榴园供电所 | 坛山街道 | 110kV裴桥站10kV14贵泉线 | 张店南公变 | 200 | 0
18479 | 峄城供电中心 | 榴园供电所 | 坛山街道 | 110kV裴桥站10kV14贵泉线 | 刘村西台区 | 400 | 171.3129
18480 | 峄城供电中心 | 榴园供电所 | 坛山街道 | 110kV裴桥站10kV14贵泉线 | 贵泉明珠2 | 400 | 182.5662
18481 | 峄城供电中心 | 榴园供电所 | 坛山街道 | 110kV裴桥站10kV14贵泉线 | 刘村南山公变 | 630 | 210.4568
18482 | 峄城供电中心 | 榴园供电所 | 坛山街道 | 110kV裴桥站10kV14贵泉线 | 贵泉明珠4 | 200 | 46.5094
18483 | 峄城供电中心 | 榴园供电所 | 坛山街道 | 110kV裴桥站10kV14贵泉线 | 侯桥 | 400 | 242.7944
18484 | 峄城供电中心 | 榴园供电所 | 坛山街道 | 110kV裴桥站10kV14贵泉线 | 张店西公变 | 400 | 168.8733
18485 | 峄城供电中心 | 榴园供电所 | 坛山街道 | 110kV裴桥站10kV24坛东线 | 后湾东公变 | 400 | 105.1101
18486 | 峄城供电中心 | 榴园供电所 | 坛山街道 | 110kV裴桥站10kV24坛东线 | 中桥西公变 | 400 | 6.0253
18487 | 峄城供电中心 | 榴园供电所 | 坛山街道 | 110kV裴桥站10kV24坛东线 | 后桥南公变 | 200 | 0
18488 | 峄城供电中心 | 榴园供电所 | 坛山街道 | 110kV裴桥站10kV24坛东线 | 中桥南2公变 | 200 | 0
18489 | 峄城供电中心 | 榴园供电所 | 坛山街道 | 110kV裴桥站10kV24坛东线 | 中桥中公变 | 200 | 160
18490 | 峄城供电中心 | 榴园供电所 | 榴园镇 | 110kV裴桥站10kV24坛东线 | 中桥北 | 400 | 145.4144
18491 | 峄城供电中心 | 榴园供电所 | 坛山街道 | 110kV裴桥站10kV24坛东线 | 侯桥东公变 | 400 | 83.2702
18492 | 峄城供电中心 | 榴园供电所 | 坛山街道 | 110kV裴桥站10kV24坛东线 | 后湾 | 400 | 179.4536
18493 | 峄城供电中心 | 榴园供电所 | 坛山街道 | 110kV裴桥站10kV24坛东线 | 中桥南 | 400 | 8.8984
18494 | 峄城供电中心 | 榴园供电所 | 坛山街道 | 110kV裴桥站10kV24坛东线 | 后桥东公变 | 200 | 0
18495 | 峄城供电中心 | 榴园供电所 | 坛山街道 | 110kV裴桥站10kV24坛东线 | 后桥公变 | 200 | 0
18496 | 峄城供电中心 | 榴园供电所 | 坛山街道 | 110kV裴桥站10kV37中兴线 | 前湾立交桥东南公变 | 200 | 33.4601
18497 | 峄城供电中心 | 榴园供电所 | 坛山街道 | 110kV裴桥站10kV37中兴线 | 张店新村 | 200 | 8.4431
18498 | 峄城供电中心 | 榴园供电所 | 坛山街道 | 110kV裴桥站10kV37中兴线 | 峄都水岸小二期1号变 | 200 | 0
18499 | 峄城供电中心 | 榴园供电所 | 坛山街道 | 110kV裴桥站10kV37中兴线 | 侯桥新村南公变 | 630 | 504
18500 | 峄城供电中心 | 榴园供电所 | 榴园镇 | 110kV裴桥站10kV37中兴线 | 磷肥厂宿舍 | 400 | 183.1249
18501 | 峄城供电中心 | 榴园供电所 | 坛山街道 | 110kV裴桥站10kV37中兴线 | 金色家园公变 | 160 | 0
18502 | 峄城供电中心 | 榴园供电所 | 坛山街道 | 110kV裴桥站10kV37中兴线 | 前湾保障房变压器1 | 400 | 106.826
18503 | 峄城供电中心 | 榴园供电所 | 坛山街道 | 110kV裴桥站10kV37中兴线 | 前湾 | 630 | 239.2285
18504 | 峄城供电中心 | 榴园供电所 | 坛山街道 | 110kV裴桥站10kV37中兴线 | 峄都水岸小区二期2号变 | 160 | 0
18505 | 峄城供电中心 | 榴园供电所 | 坛山街道 | 110kV裴桥站10kV37中兴线 | 榴园立交桥公变 | 630 | 64.2328
18506 | 峄城供电中心 | 榴园供电所 | 坛山街道 | 110kV裴桥站10kV37中兴线 | 前湾保障房变压器2 | 400 | 185.0403
18507 | 峄城供电中心 | 榴园供电所 | 坛山街道 | 110kV裴桥站10kV37中兴线 | 后湾西 | 630 | 426.7944
18508 | 峄城供电中心 | 榴园供电所 | 坛山街道 | 110kV裴桥站10kV37中兴线 | 峄都水岸小区（前湾棚户区） | 200 | 13.1087
18509 | 峄城供电中心 | 榴园供电所 | 坛山街道 | 110kV裴桥站10kV37中兴线 | 前湾社区公变 | 800 | 403.0025
18510 | 峄城供电中心 | 榴园供电所 | 坛山街道 | 110kV裴桥站10kV37中兴线 | 侯桥新村 | 400 | 193.3284
18511 | 峄城供电中心 | 榴园供电所 | 坛山街道 | 110kV裴桥站10kV37中兴线 | 峄都水岸小区（前湾棚户区2） | 400 | 222.2321
18512 | 峄城供电中心 | 榴园供电所 | 坛山街道 | 110kV裴桥站10kV37中兴线 | 前湾保障房二期 | 800 | 543.3694
18513 | 峄城供电中心 | 榴园供电所 | 坛山街道 | 110kV裴桥站10kV39丰源线 | 西昌路东公变 | 630 | 386.9778
18514 | 峄城供电中心 | 榴园供电所 | 坛山街道 | 35kV甘沟站10kV28潘安线 | 西潘安机井变压器 | 200 | 0
18515 | 峄城供电中心 | 榴园供电所 | 吴林街道 | 35kV甘沟站10kV28潘安线 | 东潘安中柱上变压器 | 100 | 55.0592
18516 | 峄城供电中心 | 榴园供电所 | 吴林街道 | 35kV甘沟站10kV28潘安线 | 西潘安南公变 | 400 | 115.9843
18517 | 峄城供电中心 | 榴园供电所 | 吴林街道 | 35kV甘沟站10kV28潘安线 | 小刘庄机井公变 | 200 | 73.6078
18518 | 峄城供电中心 | 榴园供电所 | 吴林街道 | 35kV甘沟站10kV28潘安线 | 米庄公变 | 200 | 36.4045
18519 | 峄城供电中心 | 榴园供电所 | 吴林街道 | 35kV甘沟站10kV28潘安线 | 乱沟东台区 | 250 | 45.6464
18520 | 峄城供电中心 | 榴园供电所 | 吴林街道 | 35kV甘沟站10kV28潘安线 | 刘庄公变 | 315 | 0
18521 | 峄城供电中心 | 榴园供电所 | 吴林街道 | 35kV甘沟站10kV28潘安线 | 涝汰东台区公变 | 200 | 0
18522 | 峄城供电中心 | 榴园供电所 | 吴林街道 | 35kV甘沟站10kV28潘安线 | 朱庄公变 | 200 | 0
18523 | 峄城供电中心 | 榴园供电所 | 吴林街道 | 35kV甘沟站10kV28潘安线 | 米庄西北公变 | 200 | 0
18524 | 峄城供电中心 | 榴园供电所 | 吴林街道 | 35kV甘沟站10kV28潘安线 | 涝汰公变 | 200 | 0
18525 | 峄城供电中心 | 榴园供电所 | 吴林街道 | 35kV甘沟站10kV28潘安线 | 水湖北变压器 | 200 | 0
18526 | 峄城供电中心 | 榴园供电所 | 吴林街道 | 35kV甘沟站10kV28潘安线 | 西潘安西台区 | 200 | 11.3528
18527 | 峄城供电中心 | 榴园供电所 | 吴林街道 | 35kV甘沟站10kV28潘安线 | 东潘安北台区 | 160 | 0
18528 | 峄城供电中心 | 榴园供电所 | 吴林街道 | 35kV甘沟站10kV28潘安线 | 尹庄东公变 | 400 | 205.8266
18529 | 峄城供电中心 | 榴园供电所 | 吴林街道 | 35kV甘沟站10kV28潘安线 | 西潘安公变 | 200 | 21.5287
18530 | 峄城供电中心 | 榴园供电所 | 吴林街道 | 35kV甘沟站10kV28潘安线 | 东潘安西公变 | 400 | 138.0918
18531 | 峄城供电中心 | 榴园供电所 | 吴林街道 | 35kV甘沟站10kV28潘安线 | 米庄西公变 | 400 | 116.5629
18532 | 峄城供电中心 | 榴园供电所 | 吴林街道 | 35kV甘沟站10kV28潘安线 | 尹庄公变 | 200 | 0
18533 | 峄城供电中心 | 榴园供电所 | 吴林街道 | 35kV甘沟站10kV28潘安线 | 西潘安七变压器 | 160 | 75.5246
18534 | 峄城供电中心 | 榴园供电所 | 吴林街道 | 35kV甘沟站10kV28潘安线 | 涝汰西台区公变 | 200 | 0
18535 | 峄城供电中心 | 榴园供电所 | 吴林街道 | 35kV甘沟站10kV28潘安线 | 米庄西南台区 | 400 | 320
18536 | 峄城供电中心 | 榴园供电所 | 榴园镇 | 35kV甘沟站10kV28潘安线 | 东潘安东变压器 | 400 | 0
18537 | 峄城供电中心 | 榴园供电所 | 吴林街道 | 35kV甘沟站10kV28潘安线 | 乱沟北公变 | 200 | 0
18538 | 峄城供电中心 | 榴园供电所 | 吴林街道 | 35kV甘沟站10kV28潘安线 | 刘庄西公变柱上变压器 | 200 | 85.0945
18539 | 峄城供电中心 | 榴园供电所 | 吴林街道 | 35kV甘沟站10kV28潘安线 | 米庄东公变 | 200 | 84.5125
18540 | 峄城供电中心 | 榴园供电所 | 吴林街道 | 35kV甘沟站10kV28潘安线 | 朱庄机井变压器 | 400 | 181.9078
18541 | 峄城供电中心 | 榴园供电所 | 吴林街道 | 35kV甘沟站10kV28潘安线 | 西潘安北公变 | 50 | 0
18542 | 峄城供电中心 | 榴园供电所 | 吴林街道 | 35kV甘沟站10kV28潘安线 | 东潘安公变 | 200 | 0
18543 | 峄城供电中心 | 榴园供电所 | 吴林街道 | 35kV甘沟站10kV28潘安线 | 小官庄柱上变压器 | 400 | 194.5777
18544 | 峄城供电中心 | 榴园供电所 | 吴林街道 | 35kV甘沟站10kV28潘安线 | 米庄东南公变 | 400 | 244.7723
18545 | 峄城供电中心 | 榴园供电所 | 吴林街道 | 35kV甘沟站10kV28潘安线 | 西潘安新村变压器 | 400 | 111.4151
18546 | 峄城供电中心 | 榴园供电所 | 吴林街道 | 35kV阴平站10kV23上郭线 | 李山口 | 400 | 231.8758
18547 | 峄城供电中心 | 榴园供电所 | 榴园镇 | 35kV阴平站10kV23上郭线 | 李山口东 | 100 | 0
18548 | 峄城供电中心 | 榴园供电所 | 榴园镇 | 35kV阴平站10kV23上郭线 | 李山口北公变 | 200 | 13.4678
18549 | 峄城供电中心 | 阴平供电所 | 榴园镇 | 35kV金寺站10kV17卜乐线 | 卜乐东南机井 | 200 | 0
18550 | 峄城供电中心 | 阴平供电所 | 阴平镇 | 35kV金寺站10kV17卜乐线 | 莽山窝公变 | 100 | 0
18551 | 峄城供电中心 | 阴平供电所 | 阴平镇 | 35kV金寺站10kV17卜乐线 | 尚庄西东台区 | 160 | 12.6737
18552 | 峄城供电中心 | 阴平供电所 | 阴平镇 | 35kV金寺站10kV17卜乐线 | 尚庄东公变 | 400 | 166.9466
18553 | 峄城供电中心 | 阴平供电所 | 阴平镇 | 35kV金寺站10kV17卜乐线 | 卜乐东台区 | 315 | 199.4386
18554 | 峄城供电中心 | 阴平供电所 | 阴平镇 | 35kV金寺站10kV17卜乐线 | 卜乐西北机井 | 200 | 0
18555 | 峄城供电中心 | 阴平供电所 | 阴平镇 | 35kV金寺站10kV17卜乐线 | 种庄中心村 | 100 | 26.5311
18556 | 峄城供电中心 | 阴平供电所 | 阴平镇 | 35kV金寺站10kV17卜乐线 | 卜乐西公变 | 400 | 163.3319
18557 | 峄城供电中心 | 阴平供电所 | 阴平镇 | 35kV金寺站10kV17卜乐线 | 尚庄东南台区变压器 | 200 | 0
18558 | 峄城供电中心 | 阴平供电所 | 阴平镇 | 35kV金寺站10kV17卜乐线 | 卜乐北台区 | 200 | 105.1302
18559 | 峄城供电中心 | 阴平供电所 | 阴平镇 | 35kV金寺站10kV17卜乐线 | 尚庄东北机井 | 250 | 1.5959
18560 | 峄城供电中心 | 阴平供电所 | 阴平镇 | 35kV金寺站10kV17卜乐线 | 尚庄西公变 | 100 | 0
18561 | 峄城供电中心 | 阴平供电所 | 阴平镇 | 35kV金寺站10kV17卜乐线 | 金鑫公寓公变 | 200 | 0
18562 | 峄城供电中心 | 阴平供电所 | 阴平镇 | 35kV金寺站10kV17卜乐线 | 种庄东台区 | 400 | 275.6927
18563 | 峄城供电中心 | 阴平供电所 | 阴平镇 | 35kV金寺站10kV17卜乐线 | 丰鑫公寓公变 | 400 | 178.875
18564 | 峄城供电中心 | 阴平供电所 | 阴平镇 | 35kV金寺站10kV17卜乐线 | 黄庄南山公变 | 400 | 203.3868
18565 | 峄城供电中心 | 阴平供电所 | 阴平镇 | 35kV金寺站10kV17卜乐线 | 种庄公变 | 200 | 101.5277
18566 | 峄城供电中心 | 阴平供电所 | 阴平镇 | 35kV金寺站10kV17卜乐线 | 卜乐西北台区 | 400 | 50.1186
18567 | 峄城供电中心 | 阴平供电所 | 阴平镇 | 35kV金寺站10kV17卜乐线 | 35kV金寺站10kV17卜乐线运检单线图.sln_蟒山窝公变台区柱上变压器 | 200 | 0
18568 | 峄城供电中心 | 阴平供电所 | 阴平镇 | 35kV金寺站10kV17卜乐线 | 尚庄东中心村 | 400 | 16.3607
18569 | 峄城供电中心 | 阴平供电所 | 阴平镇 | 35kV金寺站10kV17卜乐线 | 卜乐南公变 | 200 | 45.2125
18570 | 峄城供电中心 | 阴平供电所 | 阴平镇 | 35kV金寺站10kV19金寺线 | 大南庄北台 | 400 | 138.83
18571 | 峄城供电中心 | 阴平供电所 | 阴平镇 | 35kV金寺站10kV19金寺线 | 东高庙村公变 | 400 | 0
18572 | 峄城供电中心 | 阴平供电所 | 阴平镇 | 35kV金寺站10kV19金寺线 | 小南庄公变2 | 200 | 4.7435
18573 | 峄城供电中心 | 阴平供电所 | 阴平镇 | 35kV金寺站10kV19金寺线 | 丁庄西台区公变 | 400 | 223.9364
18574 | 峄城供电中心 | 阴平供电所 | 阴平镇 | 35kV金寺站10kV19金寺线 | 吴家坡村公变 | 400 | 175.4126
18575 | 峄城供电中心 | 阴平供电所 | 阴平镇 | 35kV金寺站10kV19金寺线 | 朱庄北台区 | 400 | 0
18576 | 峄城供电中心 | 阴平供电所 | 阴平镇 | 35kV金寺站10kV19金寺线 | 吴家坡北山变 | 200 | 0
18577 | 峄城供电中心 | 阴平供电所 | 阴平镇 | 35kV金寺站10kV19金寺线 | 古邵镇金寺白山东公变 | 200 | 5.5666
18578 | 峄城供电中心 | 阴平供电所 | 阴平镇 | 35kV金寺站10kV19金寺线 | 章庄村公变 | 100 | 0
18579 | 峄城供电中心 | 阴平供电所 | 阴平镇 | 35kV金寺站10kV19金寺线 | 中高庙村公变 | 400 | 133.526
18580 | 峄城供电中心 | 阴平供电所 | 阴平镇 | 35kV金寺站10kV19金寺线 | 东高庙西台区 | 400 | 0
18581 | 峄城供电中心 | 阴平供电所 | 阴平镇 | 35kV金寺站10kV19金寺线 | 西白西公变台区 | 200 | 0
18582 | 峄城供电中心 | 阴平供电所 | 阴平镇 | 35kV金寺站10kV19金寺线 | 朱庄村公变 | 400 | 287.547
18583 | 峄城供电中心 | 阴平供电所 | 阴平镇 | 35kV金寺站10kV19金寺线 | 赵庄北台区 | 400 | 236.8174
18584 | 峄城供电中心 | 阴平供电所 | 阴平镇 | 35kV金寺站10kV19金寺线 | 东高庙南台区 | 200 | 0
18585 | 峄城供电中心 | 阴平供电所 | 阴平镇 | 35kV金寺站10kV19金寺线 | 白山前公变 | 200 | 0
18586 | 峄城供电中心 | 阴平供电所 | 阴平镇 | 35kV金寺站10kV19金寺线 | 白庙公变 | 160 | 64.0418
18587 | 峄城供电中心 | 阴平供电所 | 阴平镇 | 35kV金寺站10kV19金寺线 | 大南庄东公变 | 200 | 0
18588 | 峄城供电中心 | 阴平供电所 | 阴平镇 | 35kV金寺站10kV19金寺线 | 章庄东台区柱上变压器 | 400 | 194.438
18589 | 峄城供电中心 | 阴平供电所 | 阴平镇 | 35kV金寺站10kV19金寺线 | 大南庄南台区 | 400 | 212.974
18590 | 峄城供电中心 | 阴平供电所 | 阴平镇 | 35kV金寺站10kV19金寺线 | 吴家坡西台区 | 400 | 320
18591 | 峄城供电中心 | 阴平供电所 | 阴平镇 | 35kV金寺站10kV19金寺线 | 金寺东3台区 | 400 | 214.3308
18592 | 峄城供电中心 | 阴平供电所 | 阴平镇 | 35kV金寺站10kV19金寺线 | 肖庄村公变 | 400 | 219.9176
18593 | 峄城供电中心 | 阴平供电所 | 阴平镇 | 35kV金寺站10kV19金寺线 | 吴家坡2台区 | 200 | 19.4536
18594 | 峄城供电中心 | 阴平供电所 | 阴平镇 | 35kV金寺站10kV19金寺线 | 东白西公变 | 200 | 0
18595 | 峄城供电中心 | 阴平供电所 | 阴平镇 | 35kV金寺站10kV19金寺线 | 金寺西2北台区 | 200 | 54.5303
18596 | 峄城供电中心 | 阴平供电所 | 阴平镇 | 35kV金寺站10kV19金寺线 | 中高庙东台区柱上变压器 | 400 | 130.8889
18597 | 峄城供电中心 | 阴平供电所 | 阴平镇 | 35kV金寺站10kV19金寺线 | 丁庄配电室 | 400 | 33.4579
18598 | 峄城供电中心 | 阴平供电所 | 阴平镇 | 35kV金寺站10kV19金寺线 | 西白西南台区 | 400 | 203.5165
18599 | 峄城供电中心 | 阴平供电所 | 阴平镇 | 35kV金寺站10kV19金寺线 | 公变东 | 200 | 0
18600 | 峄城供电中心 | 阴平供电所 | 阴平镇 | 35kV金寺站10kV19金寺线 | 肖庄北台区 | 400 | 120.6332
18601 | 峄城供电中心 | 阴平供电所 | 阴平镇 | 35kV金寺站10kV19金寺线 | 东白西村西台区 | 400 | 140.1768
18602 | 峄城供电中心 | 阴平供电所 | 阴平镇 | 35kV金寺站10kV19金寺线 | 西白西东柱上变压器 | 200 | 160
18603 | 峄城供电中心 | 阴平供电所 | 阴平镇 | 35kV金寺站10kV19金寺线 | 白庙东台区 | 200 | 0
18604 | 峄城供电中心 | 阴平供电所 | 阴平镇 | 35kV金寺站10kV19金寺线 | 金寺市场变 | 400 | 136.3559
18605 | 峄城供电中心 | 阴平供电所 | 阴平镇 | 35kV金寺站10kV19金寺线 | 赵庄村公变 | 400 | 277.4718
18606 | 峄城供电中心 | 阴平供电所 | 阴平镇 | 35kV金寺站10kV19金寺线 | 西高庙北台区 | 200 | 30.1083
18607 | 峄城供电中心 | 阴平供电所 | 阴平镇 | 35kV金寺站10kV19金寺线 | 小南庄东南台区 | 400 | 191.8736
18608 | 峄城供电中心 | 阴平供电所 | 阴平镇 | 35kV金寺站10kV19金寺线 | 朱庄南台区 | 400 | 74.2234
18609 | 峄城供电中心 | 阴平供电所 | 阴平镇 | 35kV金寺站10kV19金寺线 | 白山东公变 | 200 | 92.6997
18610 | 峄城供电中心 | 阴平供电所 | 阴平镇 | 35kV金寺站10kV19金寺线 | 西高庙公变 | 200 | 0
18611 | 峄城供电中心 | 阴平供电所 | 阴平镇 | 35kV金寺站10kV19金寺线 | 金寺东机井 | 400 | 173.3401
18612 | 峄城供电中心 | 阴平供电所 | 阴平镇 | 35kV金寺站10kV19金寺线 | 西高庙东台区 | 400 | 218.3613
18613 | 峄城供电中心 | 阴平供电所 | 阴平镇 | 35kV金寺站10kV19金寺线 | 西白西北台区 | 200 | 16.6802
18614 | 峄城供电中心 | 阴平供电所 | 阴平镇 | 35kV金寺站10kV19金寺线 | 金寺公变西2台区 | 400 | 151.8436
18615 | 峄城供电中心 | 阴平供电所 | 阴平镇 | 35kV金寺站10kV19金寺线 | 章庄西台区 | 400 | 259.1465
18616 | 峄城供电中心 | 阴平供电所 | 阴平镇 | 35kV金寺站10kV19金寺线 | 东白西南机井 | 400 | 0.15918
18617 | 峄城供电中心 | 阴平供电所 | 阴平镇 | 35kV金寺站10kV19金寺线 | 新庄北台区变压器 | 200 | 0
18618 | 峄城供电中心 | 阴平供电所 | 阴平镇 | 35kV金寺站10kV19金寺线 | 小南庄北台区 | 400 | 218.696
18619 | 峄城供电中心 | 阴平供电所 | 阴平镇 | 35kV金寺站10kV19金寺线 | 东高庙北机井 | 200 | 0
18620 | 峄城供电中心 | 阴平供电所 | 阴平镇 | 35kV金寺站10kV19金寺线 | 西白西公变 | 100 | 0
18621 | 峄城供电中心 | 阴平供电所 | 阴平镇 | 35kV金寺站10kV19金寺线 | 赵庄中心村台区 | 250 | 56.9994
18622 | 峄城供电中心 | 阴平供电所 | 阴平镇 | 35kV金寺站10kV19金寺线 | 吴家坡北公变 | 200 | 25.5192
18623 | 峄城供电中心 | 阴平供电所 | 阴平镇 | 35kV金寺站10kV19金寺线 | 肖庄南台区 | 200 | 63.0701
18624 | 峄城供电中心 | 阴平供电所 | 阴平镇 | 35kV金寺站10kV19金寺线 | 东白西东山机井 | 200 | 105.2101
18625 | 峄城供电中心 | 阴平供电所 | 阴平镇 | 35kV金寺站10kV19金寺线 | 吴家坡南台区 | 200 | 106.5851
18626 | 峄城供电中心 | 阴平供电所 | 阴平镇 | 35kV金寺站10kV19金寺线 | 中高庙北台区 | 200 | 98.5658
18627 | 峄城供电中心 | 阴平供电所 | 阴平镇 | 35kV金寺站10kV19金寺线 | 东各庄南台区 | 200 | 0
18628 | 峄城供电中心 | 阴平供电所 | 阴平镇 | 35kV金寺站10kV19金寺线 | 东高庙北台区 | 400 | 183.657
18629 | 峄城供电中心 | 阴平供电所 | 阴平镇 | 35kV金寺站10kV19金寺线 | 东白西东台区 | 400 | 146.5317
18630 | 峄城供电中心 | 阴平供电所 | 阴平镇 | 35kV金寺站10kV19金寺线 | 金寺公变东2台区 | 200 | 0
18631 | 峄城供电中心 | 阴平供电所 | 阴平镇 | 35kV金寺站10kV19金寺线 | 新庄公变 | 400 | 0
18632 | 峄城供电中心 | 阴平供电所 | 阴平镇 | 35kV金寺站10kV19金寺线 | 东各庄公变 | 250 | 56.6403
18633 | 峄城供电中心 | 阴平供电所 | 阴平镇 | 35kV金寺站10kV19金寺线 | 章庄南机井 | 200 | 67.3034
18634 | 峄城供电中心 | 阴平供电所 | 阴平镇 | 35kV金寺站10kV22胜利线 | 大南庄西南机井台区 | 100 | 80
18635 | 峄城供电中心 | 阴平供电所 | 阴平镇 | 35kV金寺站10kV22胜利线 | 大南庄南西台区 | 200 | 0
18636 | 峄城供电中心 | 阴平供电所 | 阴平镇 | 35kV金寺站10kV27白山线 | 赵村中心村 | 400 | 140.1868
18637 | 峄城供电中心 | 阴平供电所 | 阴平镇 | 35kV金寺站10kV27白山线 | 罗山口西南台区 | 400 | 81.6458
18638 | 峄城供电中心 | 阴平供电所 | 阴平镇 | 35kV金寺站10kV27白山线 | 赵村公变东台区 | 200 | 0
18639 | 峄城供电中心 | 阴平供电所 | 阴平镇 | 35kV金寺站10kV27白山线 | 罗山口公变 | 400 | 200.344
18640 | 峄城供电中心 | 阴平供电所 | 阴平镇 | 35kV金寺站10kV27白山线 | 赵村公变 | 200 | 28.7914
18641 | 峄城供电中心 | 阴平供电所 | 阴平镇 | 35kV金寺站10kV27白山线 | 赵村南台区 | 200 | 46.7688
18642 | 峄城供电中心 | 阴平供电所 | 阴平镇 | 35kV金寺站10kV27白山线 | 罗山口北台区 | 400 | 133.5226
18643 | 峄城供电中心 | 阴平供电所 | 阴平镇 | 35kV金寺站10kV28金陵线 | 赵村西台区 | 400 | 142.3018
18644 | 峄城供电中心 | 阴平供电所 | 阴平镇 | 35kV金寺站10kV28金陵线 | 金寺北机井 | 200 | 0
18645 | 峄城供电中心 | 阴平供电所 | 阴平镇 | 35kV金寺站10kV28金陵线 | 金寺村南台区 | 100 | 0
18646 | 峄城供电中心 | 阴平供电所 | 阴平镇 | 35kV金寺站10kV28金陵线 | 金寺中心村 | 400 | 225.225
18647 | 峄城供电中心 | 阴平供电所 | 阴平镇 | 35kV金寺站10kV28金陵线 | 罗山口西台区 | 400 | 169.3021
18648 | 峄城供电中心 | 阴平供电所 | 阴平镇 | 35kV金寺站10kV28金陵线 | 丁庄国道变 | 200 | 0
18649 | 峄城供电中心 | 阴平供电所 | 阴平镇 | 35kV金寺站10kV28金陵线 | 公变西 | 200 | 65.1451
18650 | 峄城供电中心 | 阴平供电所 | 阴平镇 | 35kV金寺站10kV28金陵线 | 金寺村公变 | 400 | 186.7164
18651 | 峄城供电中心 | 阴平供电所 | 阴平镇 | 35kV金寺站10kV28金陵线 | 金寺变电所公变 | 200 | 53.7522
18652 | 峄城供电中心 | 阴平供电所 | 阴平镇 | 35kV金寺站10kV28金陵线 | 金寺村北台区 | 400 | 148.7864
18653 | 峄城供电中心 | 阴平供电所 | 阴平镇 | 35kV金寺站10kV28金陵线 | 金寺村东台区 | 200 | 4.8882
18654 | 峄城供电中心 | 阴平供电所 | 阴平镇 | 35kV金寺站10kV28金陵线 | 35kV金寺站10kV28金陵线运检单线图.sln_罗山口国道公变柱上变压器 | 400 | 137.5132
18655 | 峄城供电中心 | 阴平供电所 | 阴平镇 | 35kV阴平站10kV13桃园线 | 嘉禾文苑南区2号箱变 | 100 | 0
18656 | 峄城供电中心 | 阴平供电所 | 阴平镇 | 35kV阴平站10kV13桃园线 | 嘉禾文苑北区2号配电室 | 630 | 403.8976
18657 | 峄城供电中心 | 阴平供电所 | 阴平镇 | 35kV阴平站10kV13桃园线 | 中学北柱上变压器 | 630 | 504
18658 | 峄城供电中心 | 阴平供电所 | 阴平镇 | 35kV阴平站10kV13桃园线 | 嘉禾文苑北区1号配电室 | 400 | 171.4725
18659 | 峄城供电中心 | 阴平供电所 | 阴平镇 | 35kV阴平站10kV21台工Ⅰ线 | 刘楼北台区 | 630 | 296.2531
18660 | 峄城供电中心 | 阴平供电所 | 阴平镇 | 35kV阴平站10kV21台工Ⅰ线 | 烟庄西台区 | 200 | 0
18661 | 峄城供电中心 | 阴平供电所 | 阴平镇 | 35kV阴平站10kV21台工Ⅰ线 | 上屯机井南台区变压器 | 200 | 3.8506
18662 | 峄城供电中心 | 阴平供电所 | 阴平镇 | 35kV阴平站10kV21台工Ⅰ线 | 东金庄（西）公变 | 400 | 143.2595
18663 | 峄城供电中心 | 阴平供电所 | 阴平镇 | 35kV阴平站10kV21台工Ⅰ线 | 东金庄公变 | 400 | 96.1912
18664 | 峄城供电中心 | 阴平供电所 | 阴平镇 | 35kV阴平站10kV21台工Ⅰ线 | 罗庄南西台区变压器 | 200 | 0
18665 | 峄城供电中心 | 阴平供电所 | 阴平镇 | 35kV阴平站10kV21台工Ⅰ线 | 尚庄公变 | 400 | 267.6243
18666 | 峄城供电中心 | 阴平供电所 | 阴平镇 | 35kV阴平站10kV21台工Ⅰ线 | 罗庄南公变 | 200 | 0
18667 | 峄城供电中心 | 阴平供电所 | 阴平镇 | 35kV阴平站10kV21台工Ⅰ线 | 罗庄北2台区 | 250 | 66.5368
18668 | 峄城供电中心 | 阴平供电所 | 阴平镇 | 35kV阴平站10kV21台工Ⅰ线 | 罗庄（2）公变 | 200 | 0
18669 | 峄城供电中心 | 阴平供电所 | 阴平镇 | 35kV阴平站10kV21台工Ⅰ线 | 东金庄北台区变压器 | 400 | 156.2287
18670 | 峄城供电中心 | 阴平供电所 | 阴平镇 | 35kV阴平站10kV21台工Ⅰ线 | 东金庄机井台区 | 200 | 0
18671 | 峄城供电中心 | 阴平供电所 | 阴平镇 | 35kV阴平站10kV21台工Ⅰ线 | 上屯北台区变压器 | 200 | 6.4894
18672 | 峄城供电中心 | 阴平供电所 | 阴平镇 | 35kV阴平站10kV21台工Ⅰ线 | 上屯机井东台区变压器 | 400 | 0
18673 | 峄城供电中心 | 阴平供电所 | 阴平镇 | 35kV阴平站10kV21台工Ⅰ线 | 工业园公变柱上变压器 | 100 | 0
18674 | 峄城供电中心 | 阴平供电所 | 阴平镇 | 35kV阴平站10kV21台工Ⅰ线 | 后陈楼公变 | 200 | 2.0416
18675 | 峄城供电中心 | 阴平供电所 | 阴平镇 | 35kV阴平站10kV21台工Ⅰ线 | 赵庄公变 | 400 | 120.0745
18676 | 峄城供电中心 | 阴平供电所 | 阴平镇 | 35kV阴平站10kV21台工Ⅰ线 | 前陈楼东台区 | 400 | 320
18677 | 峄城供电中心 | 阴平供电所 | 阴平镇 | 35kV阴平站10kV21台工Ⅰ线 | 燕庄小学公变台区 | 400 | 114.8869
18678 | 峄城供电中心 | 阴平供电所 | 阴平镇 | 35kV阴平站10kV21台工Ⅰ线 | 前陈楼南柱上变压器 | 200 | 7.1129
18679 | 峄城供电中心 | 阴平供电所 | 阴平镇 | 35kV阴平站10kV21台工Ⅰ线 | 小曹庄公变 | 400 | 158.7993
18680 | 峄城供电中心 | 阴平供电所 | 阴平镇 | 35kV阴平站10kV21台工Ⅰ线 | 刘楼公变 | 400 | 234.4431
18681 | 峄城供电中心 | 阴平供电所 | 阴平镇 | 35kV阴平站10kV21台工Ⅰ线 | 上屯西台区 | 400 | 141.8118
18682 | 峄城供电中心 | 阴平供电所 | 阴平镇 | 35kV阴平站10kV21台工Ⅰ线 | 烟庄公变 | 400 | 0
18683 | 峄城供电中心 | 阴平供电所 | 阴平镇 | 35kV阴平站10kV21台工Ⅰ线 | 朱园西台区变压器 | 200 | 23.5638
18684 | 峄城供电中心 | 阴平供电所 | 阴平镇 | 35kV阴平站10kV21台工Ⅰ线 | 东金庄东柱上变压器 | 400 | 141.1883
18685 | 峄城供电中心 | 阴平供电所 | 阴平镇 | 35kV阴平站10kV21台工Ⅰ线 | 前陈楼公变 | 400 | 178.8151
18686 | 峄城供电中心 | 阴平供电所 | 阴平镇 | 35kV阴平站10kV21台工Ⅰ线 | 小曹庄南公变 | 200 | 24.7411
18687 | 峄城供电中心 | 阴平供电所 | 阴平镇 | 35kV阴平站10kV21台工Ⅰ线 | 上屯机井北台区变压器 | 200 | 0
18688 | 峄城供电中心 | 阴平供电所 | 阴平镇 | 35kV阴平站10kV21台工Ⅰ线 | 侯庄东公变 | 200 | 108.198
18689 | 峄城供电中心 | 阴平供电所 | 阴平镇 | 35kV阴平站10kV21台工Ⅰ线 | 上屯东台区公变 | 400 | 160.2991
18690 | 峄城供电中心 | 阴平供电所 | 阴平镇 | 35kV阴平站10kV21台工Ⅰ线 | 东金庄南台区柱上变压器 | 400 | 104.6711
18691 | 峄城供电中心 | 阴平供电所 | 阴平镇 | 35kV阴平站10kV21台工Ⅰ线 | 前陈楼西公变 | 400 | 242.7944
18692 | 峄城供电中心 | 阴平供电所 | 阴平镇 | 35kV阴平站10kV21台工Ⅰ线 | 朱园公变 | 400 | 160.7114
18693 | 峄城供电中心 | 阴平供电所 | 阴平镇 | 35kV阴平站10kV23上郭线 | 新屋西台区 | 400 | 145.2149
18694 | 峄城供电中心 | 阴平供电所 | 阴平镇 | 35kV阴平站10kV23上郭线 | 胡庄北台区变压器 | 400 | 0
18695 | 峄城供电中心 | 阴平供电所 | 阴平镇 | 35kV阴平站10kV23上郭线 | 府前小区 | 200 | 0
18696 | 峄城供电中心 | 阴平供电所 | 阴平镇 | 35kV阴平站10kV23上郭线 | 上郭（东）公变 | 630 | 247.2494
18697 | 峄城供电中心 | 阴平供电所 | 阴平镇 | 35kV阴平站10kV23上郭线 | 中寺公变 | 400 | 199.6058
18698 | 峄城供电中心 | 阴平供电所 | 阴平镇 | 35kV阴平站10kV23上郭线 | 菜园公变 | 200 | 0
18699 | 峄城供电中心 | 阴平供电所 | 阴平镇 | 35kV阴平站10kV23上郭线 | 府佑西台区 | 400 | 117.361
18700 | 峄城供电中心 | 阴平供电所 | 阴平镇 | 35kV阴平站10kV23上郭线 | 常庄公变 | 400 | 238.693
18701 | 峄城供电中心 | 阴平供电所 | 阴平镇 | 35kV阴平站10kV23上郭线 | 老龙潭公变 | 400 | 0
18702 | 峄城供电中心 | 阴平供电所 | 阴平镇 | 35kV阴平站10kV23上郭线 | 小姚庄公变 | 200 | 0
18703 | 峄城供电中心 | 阴平供电所 | 阴平镇 | 35kV阴平站10kV23上郭线 | 下郭南台区200kVA | 200 | 25.9781
18704 | 峄城供电中心 | 阴平供电所 | 阴平镇 | 35kV阴平站10kV23上郭线 | 邢店北公变 | 200 | 7.0032
18705 | 峄城供电中心 | 阴平供电所 | 阴平镇 | 35kV阴平站10kV23上郭线 | 石头楼西公变 | 200 | 0
18706 | 峄城供电中心 | 阴平供电所 | 阴平镇 | 35kV阴平站10kV23上郭线 | 西金庄西台区变压器 | 400 | 68.078
18707 | 峄城供电中心 | 阴平供电所 | 阴平镇 | 35kV阴平站10kV23上郭线 | 二郎庙公变 | 200 | 0
18708 | 峄城供电中心 | 阴平供电所 | 阴平镇 | 35kV阴平站10kV23上郭线 | 斜屋机井台区变压器 | 400 | 5.8257
18709 | 峄城供电中心 | 阴平供电所 | 阴平镇 | 35kV阴平站10kV23上郭线 | 新屋公变 | 100 | 0
18710 | 峄城供电中心 | 阴平供电所 | 阴平镇 | 35kV阴平站10kV23上郭线 | 大姚庄北台区变压器 | 400 | 230.0535
18711 | 峄城供电中心 | 阴平供电所 | 阴平镇 | 35kV阴平站10kV23上郭线 | 小姚庄北公变 | 200 | 31.9839
18712 | 峄城供电中心 | 阴平供电所 | 阴平镇 | 35kV阴平站10kV23上郭线 | 任庄东公变 | 200 | 0
18713 | 峄城供电中心 | 阴平供电所 | 阴平镇 | 35kV阴平站10kV23上郭线 | 老汪新村公变 | 200 | 3.1722
18714 | 峄城供电中心 | 阴平供电所 | 阴平镇 | 35kV阴平站10kV23上郭线 | 上黄崖北台区柱上变压器 | 100 | 0
18715 | 峄城供电中心 | 阴平供电所 | 阴平镇 | 35kV阴平站10kV23上郭线 | 上郭中心柱上变压器 | 200 | 160
18716 | 峄城供电中心 | 阴平供电所 | 阴平镇 | 35kV阴平站10kV23上郭线 | 邢店公变 | 200 | 0
18717 | 峄城供电中心 | 阴平供电所 | 阴平镇 | 35kV阴平站10kV23上郭线 | 李庄西公变 | 400 | 223.3095
18718 | 峄城供电中心 | 阴平供电所 | 阴平镇 | 35kV阴平站10kV23上郭线 | 斜屋公变 | 200 | 0
18719 | 峄城供电中心 | 阴平供电所 | 阴平镇 | 35kV阴平站10kV23上郭线 | 上郭机井北台区 | 200 | 0
18720 | 峄城供电中心 | 阴平供电所 | 阴平镇 | 35kV阴平站10kV23上郭线 | 贺庄公变 | 100 | 0
18721 | 峄城供电中心 | 阴平供电所 | 阴平镇 | 35kV阴平站10kV23上郭线 | 下郭公变 | 200 | 70.2963
18722 | 峄城供电中心 | 阴平供电所 | 阴平镇 | 35kV阴平站10kV23上郭线 | 上郭南台区 | 200 | 48.345
18723 | 峄城供电中心 | 阴平供电所 | 阴平镇 | 35kV阴平站10kV23上郭线 | 上刘南公变 | 200 | 51.1384
18724 | 峄城供电中心 | 阴平供电所 | 阴平镇 | 35kV阴平站10kV23上郭线 | 府前北2台区箱变 | 200 | 91.323
18725 | 峄城供电中心 | 阴平供电所 | 阴平镇 | 35kV阴平站10kV23上郭线 | 桃园东变压器 | 630 | 366.9087
18726 | 峄城供电中心 | 阴平供电所 | 阴平镇 | 35kV阴平站10kV23上郭线 | 石头楼公变 | 200 | 0
18727 | 峄城供电中心 | 阴平供电所 | 阴平镇 | 35kV阴平站10kV23上郭线 | 二郎庙西台区 | 200 | 0
18728 | 峄城供电中心 | 阴平供电所 | 阴平镇 | 35kV阴平站10kV23上郭线 | 平后公变 | 200 | 0
18729 | 峄城供电中心 | 阴平供电所 | 阴平镇 | 35kV阴平站10kV23上郭线 | 涝坡公变 | 200 | 0
18730 | 峄城供电中心 | 阴平供电所 | 阴平镇 | 35kV阴平站10kV23上郭线 | 苏楼北台区柱上变压器 | 400 | 124.6637
18731 | 峄城供电中心 | 阴平供电所 | 阴平镇 | 35kV阴平站10kV23上郭线 | 苏楼公变 | 400 | 83.8106
18732 | 峄城供电中心 | 阴平供电所 | 阴平镇 | 35kV阴平站10kV23上郭线 | 下黄崖南台区 | 200 | 0
18733 | 峄城供电中心 | 阴平供电所 | 阴平镇 | 35kV阴平站10kV23上郭线 | 西金庄北柱上变压器 | 200 | 0
18734 | 峄城供电中心 | 阴平供电所 | 阴平镇 | 35kV阴平站10kV23上郭线 | 黄崖机井台区变压器 | 400 | 185.7387
18735 | 峄城供电中心 | 阴平供电所 | 阴平镇 | 35kV阴平站10kV23上郭线 | 石头楼南台区 | 100 | 0
18736 | 峄城供电中心 | 阴平供电所 | 阴平镇 | 35kV阴平站10kV23上郭线 | 学府配电室2号配变 | 200 | 5.3172
18737 | 峄城供电中心 | 阴平供电所 | 阴平镇 | 35kV阴平站10kV23上郭线 | 邵楼东台区变压器 | 250 | 87.3075
18738 | 峄城供电中心 | 阴平供电所 | 阴平镇 | 35kV阴平站10kV23上郭线 | 上刘机井台区 | 400 | 320
18739 | 峄城供电中心 | 阴平供电所 | 阴平镇 | 35kV阴平站10kV23上郭线 | 常庄北台区变压器 | 200 | 0
18740 | 峄城供电中心 | 阴平供电所 | 阴平镇 | 35kV阴平站10kV23上郭线 | 上郭机井南台区 | 400 | 180.8902
18741 | 峄城供电中心 | 阴平供电所 | 阴平镇 | 35kV阴平站10kV23上郭线 | 中寺南台区变压器 | 100 | 0
18742 | 峄城供电中心 | 阴平供电所 | 阴平镇 | 35kV阴平站10kV23上郭线 | 斜屋南台区变压器 | 200 | 0
18743 | 峄城供电中心 | 阴平供电所 | 阴平镇 | 35kV阴平站10kV23上郭线 | 常庄东公变 | 400 | 170.3552
18744 | 峄城供电中心 | 阴平供电所 | 阴平镇 | 35kV阴平站10kV23上郭线 | 上郭西北台区200kVA | 160 | 0
18745 | 峄城供电中心 | 阴平供电所 | 阴平镇 | 35kV阴平站10kV23上郭线 | 胡庄东台区变压器 | 200 | 0
18746 | 峄城供电中心 | 阴平供电所 | 阴平镇 | 35kV阴平站10kV23上郭线 | 邢店南台区变压器 | 400 | 206.8486
18747 | 峄城供电中心 | 阴平供电所 | 阴平镇 | 35kV阴平站10kV23上郭线 | 斜屋北山台区柱上变压器 | 400 | 90.7841
18748 | 峄城供电中心 | 阴平供电所 | 阴平镇 | 35kV阴平站10kV23上郭线 | 邵楼公变 | 200 | 0
18749 | 峄城供电中心 | 阴平供电所 | 阴平镇 | 35kV阴平站10kV23上郭线 | 胡庄公变 | 200 | 0
18750 | 峄城供电中心 | 阴平供电所 | 阴平镇 | 35kV阴平站10kV23上郭线 | 涝坡北变压器 | 400 | 131.0485
18751 | 峄城供电中心 | 阴平供电所 | 阴平镇 | 35kV阴平站10kV23上郭线 | 菜园机井变压器 | 400 | 218.0819
18752 | 峄城供电中心 | 阴平供电所 | 阴平镇 | 35kV阴平站10kV23上郭线 | 褚庄公变 | 100 | 0
18753 | 峄城供电中心 | 阴平供电所 | 阴平镇 | 35kV阴平站10kV23上郭线 | 菜园南台区变压器 | 200 | 10.3136
18754 | 峄城供电中心 | 阴平供电所 | 阴平镇 | 35kV阴平站10kV23上郭线 | 褚庄北公变 | 200 | 0
18755 | 峄城供电中心 | 阴平供电所 | 阴平镇 | 35kV阴平站10kV23上郭线 | 府佑东台区 | 200 | 0
18756 | 峄城供电中心 | 阴平供电所 | 阴平镇 | 35kV阴平站10kV23上郭线 | 斜屋北山机井柱上变压器 | 630 | 250.6015
18757 | 峄城供电中心 | 阴平供电所 | 阴平镇 | 35kV阴平站10kV23上郭线 | 尹庄东台区柱上变压器 | 100 | 0
18758 | 峄城供电中心 | 阴平供电所 | 阴平镇 | 35kV阴平站10kV23上郭线 | 任庄公变 | 400 | 166.7526
18759 | 峄城供电中心 | 阴平供电所 | 阴平镇 | 35kV阴平站10kV23上郭线 | 西金庄公变 | 200 | 0
18760 | 峄城供电中心 | 阴平供电所 | 阴平镇 | 35kV阴平站10kV23上郭线 | 中寺南机井 | 400 | 134.1212
18761 | 峄城供电中心 | 阴平供电所 | 阴平镇 | 35kV阴平站10kV23上郭线 | 下黄崖公变 | 200 | 0
18762 | 峄城供电中心 | 阴平供电所 | 阴平镇 | 35kV阴平站10kV23上郭线 | 学府配电室1号配变 | 200 | 67.4597
18763 | 峄城供电中心 | 阴平供电所 | 阴平镇 | 35kV阴平站10kV23上郭线 | 上郭（2）公变 | 250 | 63.1581
18764 | 峄城供电中心 | 阴平供电所 | 阴平镇 | 35kV阴平站10kV23上郭线 | 老汪新村北台区 | 200 | 0
18765 | 峄城供电中心 | 阴平供电所 | 阴平镇 | 35kV阴平站10kV23上郭线 | 府前（北）台区 | 200 | 82.8498
18766 | 峄城供电中心 | 阴平供电所 | 阴平镇 | 35kV阴平站10kV23上郭线 | 上郭北台区 | 400 | 113.8094
18767 | 峄城供电中心 | 阴平供电所 | 阴平镇 | 35kV阴平站10kV23上郭线 | 老汪崖公变 | 200 | 0
18768 | 峄城供电中心 | 阴平供电所 | 阴平镇 | 35kV阴平站10kV23上郭线 | 大姚庄公变 | 400 | 154.1537
18769 | 峄城供电中心 | 阴平供电所 | 阴平镇 | 35kV阴平站10kV23上郭线 | 上黄崖公变 | 200 | 18.6355
18770 | 峄城供电中心 | 阴平供电所 | 阴平镇 | 35kV阴平站10kV23上郭线 | 桃园公变 | 100 | 0
18771 | 峄城供电中心 | 阴平供电所 | 阴平镇 | 35kV阴平站10kV23上郭线 | 老汪崖南公变 | 100 | 0
18772 | 峄城供电中心 | 阴平供电所 | 阴平镇 | 35kV阴平站10kV23上郭线 | 尹庄公变 | 400 | 229.1324
18773 | 峄城供电中心 | 阴平供电所 | 阴平镇 | 35kV阴平站10kV23上郭线 | 胡庄机井变压器 | 200 | 0
18774 | 峄城供电中心 | 阴平供电所 | 阴平镇 | 35kV阴平站10kV23上郭线 | 李庄公变 | 100 | 0
18775 | 峄城供电中心 | 阴平供电所 | 阴平镇 | 35kV阴平站10kV23上郭线 | 上刘北台区 | 160 | 0
18776 | 峄城供电中心 | 阴平供电所 | 阴平镇 | 35kV阴平站10kV23上郭线 | 上刘公变 | 200 | 0
18777 | 峄城供电中心 | 阴平供电所 | 阴平镇 | 35kV阴平站10kV23上郭线 | 菜园机井东台区 | 200 | 0
18778 | 峄城供电中心 | 阴平供电所 | 阴平镇 | 35kV阴平站10kV24阴平线 | 东楼公变 | 100 | 0
18779 | 峄城供电中心 | 阴平供电所 | 阴平镇 | 35kV阴平站10kV24阴平线 | 农场台区 | 400 | 47.0479
18780 | 峄城供电中心 | 阴平供电所 | 阴平镇 | 35kV阴平站10kV24阴平线 | 瓦房北台区 | 200 | 0
18781 | 峄城供电中心 | 阴平供电所 | 阴平镇 | 35kV阴平站10kV24阴平线 | 王庄公变 | 200 | 0
18782 | 峄城供电中心 | 阴平供电所 | 阴平镇 | 35kV阴平站10kV24阴平线 | 西楼箱式变 | 400 | 320
18783 | 峄城供电中心 | 阴平供电所 | 阴平镇 | 35kV阴平站10kV24阴平线 | 小石泉西南台区 | 400 | 170.1956
18784 | 峄城供电中心 | 阴平供电所 | 阴平镇 | 35kV阴平站10kV24阴平线 | 后陈楼东2台区 | 400 | 188.7116
18785 | 峄城供电中心 | 阴平供电所 | 阴平镇 | 35kV阴平站10kV24阴平线 | 三汪南 | 200 | 59.4054
18786 | 峄城供电中心 | 阴平供电所 | 阴平镇 | 35kV阴平站10kV24阴平线 | 平前公变 | 400 | 0
18787 | 峄城供电中心 | 阴平供电所 | 阴平镇 | 35kV阴平站10kV24阴平线 | 宁楼公变 | 400 | 263.8932
18788 | 峄城供电中心 | 阴平供电所 | 阴平镇 | 35kV阴平站10kV24阴平线 | 嘉禾文苑北台区变压器 | 400 | 184.4936
18789 | 峄城供电中心 | 阴平供电所 | 阴平镇 | 35kV阴平站10kV24阴平线 | 朱庄公变 | 400 | 151.3204
18790 | 峄城供电中心 | 阴平供电所 | 阴平镇 | 35kV阴平站10kV24阴平线 | 万庄北公变 | 400 | 198.8875
18791 | 峄城供电中心 | 阴平供电所 | 阴平镇 | 35kV阴平站10kV24阴平线 | 石泉西公变 | 200 | 8.2003
18792 | 峄城供电中心 | 阴平供电所 | 阴平镇 | 35kV阴平站10kV24阴平线 | 中学公变 | 400 | 170.3153
18793 | 峄城供电中心 | 阴平供电所 | 阴平镇 | 35kV阴平站10kV24阴平线 | 二里沟公变 | 400 | 223.3893
18794 | 峄城供电中心 | 阴平供电所 | 阴平镇 | 35kV阴平站10kV24阴平线 | 西楼西公变 | 400 | 160.171
18795 | 峄城供电中心 | 阴平供电所 | 阴平镇 | 35kV阴平站10kV24阴平线 | 万庄南公变 | 400 | 155.0116
18796 | 峄城供电中心 | 阴平供电所 | 阴平镇 | 35kV阴平站10kV24阴平线 | 张庄北西台区 | 400 | 82.5237
18797 | 峄城供电中心 | 阴平供电所 | 阴平镇 | 35kV阴平站10kV24阴平线 | 小石泉东台区 | 400 | 63.5288
18798 | 峄城供电中心 | 阴平供电所 | 阴平镇 | 35kV阴平站10kV24阴平线 | 西楼东公变 | 400 | 0
18799 | 峄城供电中心 | 阴平供电所 | 阴平镇 | 35kV阴平站10kV24阴平线 | 嘉禾文苑（南）公变 | 200 | 67.1371
18800 | 峄城供电中心 | 阴平供电所 | 阴平镇 | 35kV阴平站10kV24阴平线 | 张庄西台区变压器 | 500 | 308.9761
18801 | 峄城供电中心 | 阴平供电所 | 阴平镇 | 35kV阴平站10kV24阴平线 | 平前南公变 | 400 | 153.7546
18802 | 峄城供电中心 | 阴平供电所 | 阴平镇 | 35kV阴平站10kV24阴平线 | 二里沟机井变压器 | 200 | 0
18803 | 峄城供电中心 | 阴平供电所 | 阴平镇 | 35kV阴平站10kV24阴平线 | 西楼北台区公变 | 100 | 0
18804 | 峄城供电中心 | 阴平供电所 | 阴平镇 | 35kV阴平站10kV24阴平线 | 三汪公变西台区 | 160 | 0
18805 | 峄城供电中心 | 阴平供电所 | 阴平镇 | 35kV阴平站10kV24阴平线 | 张庄南公变 | 400 | 157.0268
18806 | 峄城供电中心 | 阴平供电所 | 阴平镇 | 35kV阴平站10kV24阴平线 | 张庄公变 | 400 | 0
18807 | 峄城供电中心 | 阴平供电所 | 阴平镇 | 35kV阴平站10kV24阴平线 | 二里沟北公变 | 400 | 272.3423
18808 | 峄城供电中心 | 阴平供电所 | 阴平镇 | 35kV阴平站10kV24阴平线 | 石泉西南台区 | 200 | 62.9346
18809 | 峄城供电中心 | 阴平供电所 | 阴平镇 | 35kV阴平站10kV24阴平线 | 石泉东东台区 | 400 | 178.2531
18810 | 峄城供电中心 | 阴平供电所 | 阴平镇 | 35kV阴平站10kV24阴平线 | 前张公变 | 400 | 199.3264
18811 | 峄城供电中心 | 阴平供电所 | 阴平镇 | 35kV阴平站10kV24阴平线 | 王庄东台区变压器 | 200 | 0
18812 | 峄城供电中心 | 阴平供电所 | 阴平镇 | 35kV阴平站10kV24阴平线 | 三汪机井变压器 | 400 | 167.7918
18813 | 峄城供电中心 | 阴平供电所 | 阴平镇 | 35kV阴平站10kV24阴平线 | 郑楼东台区变压器 | 200 | 0
18814 | 峄城供电中心 | 阴平供电所 | 阴平镇 | 35kV阴平站10kV24阴平线 | 小石泉北公变 | 400 | 144.736
18815 | 峄城供电中心 | 阴平供电所 | 阴平镇 | 35kV阴平站10kV24阴平线 | 石西东台区 | 400 | 245.1776
18816 | 峄城供电中心 | 阴平供电所 | 阴平镇 | 35kV阴平站10kV24阴平线 | 前张南台区 | 400 | 217.7627
18817 | 峄城供电中心 | 阴平供电所 | 阴平镇 | 35kV阴平站10kV24阴平线 | 宁楼西台区 | 200 | 0
18818 | 峄城供电中心 | 阴平供电所 | 阴平镇 | 35kV阴平站10kV24阴平线 | 平西西公变 | 400 | 107.6241
18819 | 峄城供电中心 | 阴平供电所 | 阴平镇 | 35kV阴平站10kV24阴平线 | 后陈楼北柱上变压器 | 200 | 0
18820 | 峄城供电中心 | 阴平供电所 | 阴平镇 | 35kV阴平站10kV24阴平线 | 小石泉西台区 | 400 | 174.9643
18821 | 峄城供电中心 | 阴平供电所 | 阴平镇 | 35kV阴平站10kV24阴平线 | 西楼南台区公变 | 200 | 0
18822 | 峄城供电中心 | 阴平供电所 | 阴平镇 | 35kV阴平站10kV24阴平线 | 三汪公变 | 400 | 200.9426
18823 | 峄城供电中心 | 阴平供电所 | 阴平镇 | 35kV阴平站10kV24阴平线 | 石东南台区 | 400 | 215.6078
18824 | 峄城供电中心 | 阴平供电所 | 阴平镇 | 35kV阴平站10kV24阴平线 | 三汪南西台区变压器 | 200 | 46.3657
18825 | 峄城供电中心 | 阴平供电所 | 阴平镇 | 35kV阴平站10kV24阴平线 | 中学南公变 | 200 | 22.4196
18826 | 峄城供电中心 | 阴平供电所 | 阴平镇 | 35kV阴平站10kV24阴平线 | 三汪西2台区 | 400 | 145.2947
18827 | 峄城供电中心 | 阴平供电所 | 阴平镇 | 35kV阴平站10kV24阴平线 | 后陈楼东公变 | 400 | 17.1189
18828 | 峄城供电中心 | 阴平供电所 | 阴平镇 | 35kV阴平站10kV24阴平线 | 35kV阴平站10kV24阴平线阴平所变 | 200 | 0
18829 | 峄城供电中心 | 阴平供电所 | 阴平镇 | 35kV阴平站10kV24阴平线 | 石东北台区 | 630 | 360.1814
18830 | 峄城供电中心 | 阴平供电所 | 阴平镇 | 35kV阴平站10kV24阴平线 | 郑楼公变 | 200 | 10.2754
18831 | 峄城供电中心 | 阴平供电所 | 阴平镇 | 35kV阴平站10kV24阴平线 | 东楼北公变 | 200 | 40.2842
18832 | 峄城供电中心 | 阴平供电所 | 阴平镇 | 35kV阴平站10kV24阴平线 | 阴平总表公变 | 200 | 61.8995
18833 | 峄城供电中心 | 阴平供电所 | 阴平镇 | 35kV阴平站10kV24阴平线 | 西楼2台区柱上变压器 | 400 | 45.332
18834 | 峄城供电中心 | 阴平供电所 | 阴平镇 | 35kV阴平站10kV24阴平线 | 中学东台区 | 400 | 180.8702
18835 | 峄城供电中心 | 阴平供电所 | 阴平镇 | 35kV阴平站10kV24阴平线 | 朱庄机井台区变压器 | 400 | 79.5956
18836 | 峄城供电中心 | 阴平供电所 | 阴平镇 | 35kV阴平站10kV24阴平线 | 小石泉公变台区 | 100 | 0
18837 | 峄城供电中心 | 阴平供电所 | 阴平镇 | 35kV阴平站10kV24阴平线 | 小石泉公变 | 400 | 70.7516
18838 | 峄城供电中心 | 阴平供电所 | 阴平镇 | 35kV阴平站10kV24阴平线 | 万庄公变 | 200 | 4.11
18839 | 峄城供电中心 | 阴平供电所 | 阴平镇 | 35kV阴平站10kV24阴平线 | 瓦房公变 | 160 | 0
18840 | 峄城供电中心 | 底阁供电所 | 阴平镇 | 110kV底阁站10kV13膏矿Ⅰ线 | 陶墩农场台区变压器 | 200 | 0
18841 | 峄城供电中心 | 底阁供电所 | 底阁镇 | 110kV底阁站10kV13膏矿Ⅰ线 | 底阁陶墩东北公变 | 400 | 0
18842 | 峄城供电中心 | 底阁供电所 | 底阁镇 | 110kV底阁站10kV13膏矿Ⅰ线 | 东南晁南台区柱上变 | 400 | 263.8134
18843 | 峄城供电中心 | 底阁供电所 | 底阁镇 | 110kV底阁站10kV13膏矿Ⅰ线 | 陶墩东 | 200 | 0.37888
18844 | 峄城供电中心 | 底阁供电所 | 底阁镇 | 110kV底阁站10kV13膏矿Ⅰ线 | 渔业小镇公变 | 400 | 101.9176
18845 | 峄城供电中心 | 底阁供电所 | 底阁镇 | 110kV底阁站10kV13膏矿Ⅰ线 | 东南晁南湖公变 | 400 | 228.7765
18846 | 峄城供电中心 | 底阁供电所 | 底阁镇 | 110kV底阁站10kV13膏矿Ⅰ线 | 康庄南台区公变 | 200 | 0
18847 | 峄城供电中心 | 底阁供电所 | 底阁镇 | 110kV底阁站10kV13膏矿Ⅰ线 | 康庄公变 | 400 | 178.037
18848 | 峄城供电中心 | 底阁供电所 | 底阁镇 | 110kV底阁站10kV13膏矿Ⅰ线 | 陶墩公变柱上变 | 400 | 87.7617
18849 | 峄城供电中心 | 底阁供电所 | 底阁镇 | 110kV底阁站10kV13膏矿Ⅰ线 | 大晁东南 | 400 | 225.225
18850 | 峄城供电中心 | 底阁供电所 | 底阁镇 | 110kV底阁站10kV13膏矿Ⅰ线 | 康庄东台 | 200 | 0
18851 | 峄城供电中心 | 底阁供电所 | 底阁镇 | 110kV底阁站10kV15魏楼线 | 运卜屯西南变压器 | 200 | 0
18852 | 峄城供电中心 | 底阁供电所 | 底阁镇 | 110kV底阁站10kV15魏楼线 | 运卜屯东公变 | 400 | 170.9737
18853 | 峄城供电中心 | 底阁供电所 | 底阁镇 | 110kV底阁站10kV15魏楼线 | 邱庄西台区变压器 | 315 | 104.6697
18854 | 峄城供电中心 | 底阁供电所 | 底阁镇 | 110kV底阁站10kV15魏楼线 | 马桥南台区公变 | 400 | 320
18855 | 峄城供电中心 | 底阁供电所 | 底阁镇 | 110kV底阁站10kV15魏楼线 | 底阁圈里西北公变 | 400 | 116.1638
18856 | 峄城供电中心 | 底阁供电所 | 底阁镇 | 110kV底阁站10kV15魏楼线 | 后岳城 | 200 | 52.2956
18857 | 峄城供电中心 | 底阁供电所 | 底阁镇 | 110kV底阁站10kV15魏楼线 | 刘后村东台区 | 400 | 156.7076
18858 | 峄城供电中心 | 底阁供电所 | 底阁镇 | 110kV底阁站10kV15魏楼线 | 前岳城 | 400 | 77.735
18859 | 峄城供电中心 | 底阁供电所 | 底阁镇 | 110kV底阁站10kV15魏楼线 | 运卜屯西公变 | 400 | 142.754
18860 | 峄城供电中心 | 底阁供电所 | 底阁镇 | 110kV底阁站10kV15魏楼线 | 马桥公变 | 400 | 15.0039
18861 | 峄城供电中心 | 底阁供电所 | 底阁镇 | 110kV底阁站10kV15魏楼线 | 运卜屯村东台区公变 | 400 | 142.9203
18862 | 峄城供电中心 | 底阁供电所 | 底阁镇 | 110kV底阁站10kV15魏楼线 | 邱庄北 | 400 | 14.0462
18863 | 峄城供电中心 | 底阁供电所 | 底阁镇 | 110kV底阁站10kV15魏楼线 | 卜东店公变 | 400 | 198.7323
18864 | 峄城供电中心 | 底阁供电所 | 底阁镇 | 110kV底阁站10kV15魏楼线 | 卜东店中公变 | 400 | 38.588
18865 | 峄城供电中心 | 底阁供电所 | 底阁镇 | 110kV底阁站10kV15魏楼线 | 魏楼西公变 | 400 | 277.4718
18866 | 峄城供电中心 | 底阁供电所 | 底阁镇 | 110kV底阁站10kV15魏楼线 | 刘后东台区 | 200 | 0
18867 | 峄城供电中心 | 底阁供电所 | 底阁镇 | 110kV底阁站10kV15魏楼线 | 卜东店北台区 | 400 | 200.9625
18868 | 峄城供电中心 | 底阁供电所 | 底阁镇 | 110kV底阁站10kV15魏楼线 | 马桥北 | 400 | 161.3765
18869 | 峄城供电中心 | 底阁供电所 | 底阁镇 | 110kV底阁站10kV15魏楼线 | 圈里东台区公变 | 400 | 151.061
18870 | 峄城供电中心 | 底阁供电所 | 底阁镇 | 110kV底阁站10kV15魏楼线 | 底阁后岳城东公变 | 400 | 236.2787
18871 | 峄城供电中心 | 底阁供电所 | 底阁镇 | 110kV底阁站10kV15魏楼线 | 运卜屯西北台区变压器 | 400 | 182.247
18872 | 峄城供电中心 | 底阁供电所 | 底阁镇 | 110kV底阁站10kV15魏楼线 | 刘后公变 | 400 | 238.3538
18873 | 峄城供电中心 | 底阁供电所 | 底阁镇 | 110kV底阁站10kV15魏楼线 | 圈里村南2台区变压器 | 400 | 174.7647
18874 | 峄城供电中心 | 底阁供电所 | 底阁镇 | 110kV底阁站10kV15魏楼线 | 卜东店西 | 400 | 211.8151
18875 | 峄城供电中心 | 底阁供电所 | 底阁镇 | 110kV底阁站10kV15魏楼线 | 运卜屯新村 | 400 | 192.6024
18876 | 峄城供电中心 | 底阁供电所 | 底阁镇 | 110kV底阁站10kV15魏楼线 | 魏楼东公变 | 400 | 0
18877 | 峄城供电中心 | 底阁供电所 | 底阁镇 | 110kV底阁站10kV15魏楼线 | 运卜屯南台区 | 400 | 222.9387
18878 | 峄城供电中心 | 底阁供电所 | 底阁镇 | 110kV底阁站10kV15魏楼线 | 刘后北台区 | 400 | 244.6164
18879 | 峄城供电中心 | 底阁供电所 | 底阁镇 | 110kV底阁站10kV15魏楼线 | 运卜屯东南台区变压器 | 400 | 24.1822
18880 | 峄城供电中心 | 底阁供电所 | 底阁镇 | 110kV底阁站10kV15魏楼线 | 运卜屯东北台区柱上变 | 400 | 186.9159
18881 | 峄城供电中心 | 底阁供电所 | 底阁镇 | 110kV底阁站10kV15魏楼线 | 圈里西台区 | 400 | 0
18882 | 峄城供电中心 | 底阁供电所 | 底阁镇 | 110kV底阁站10kV15魏楼线 | 魏楼南台区 | 400 | 141.2643
18883 | 峄城供电中心 | 底阁供电所 | 底阁镇 | 110kV底阁站10kV15魏楼线 | 卜东店东公变 | 200 | 0
18884 | 峄城供电中心 | 底阁供电所 | 底阁镇 | 110kV底阁站10kV15魏楼线 | 运卜屯北台区 | 400 | 141.0913
18885 | 峄城供电中心 | 底阁供电所 | 底阁镇 | 110kV底阁站10kV15魏楼线 | 圈里南台区 | 400 | 187.7306
18886 | 峄城供电中心 | 底阁供电所 | 底阁镇 | 110kV底阁站10kV15魏楼线 | 运卜屯中台区变压器 | 400 | 139.7612
18887 | 峄城供电中心 | 底阁供电所 | 底阁镇 | 110kV底阁站10kV15魏楼线 | 圈里公变 | 400 | 30.2478
18888 | 峄城供电中心 | 底阁供电所 | 底阁镇 | 110kV底阁站10kV15魏楼线 | 魏楼东南台区柱上变 | 200 | 7.8013
18889 | 峄城供电中心 | 底阁供电所 | 底阁镇 | 110kV底阁站10kV15魏楼线 | 运卜屯东台区公变 | 400 | 320
18890 | 峄城供电中心 | 底阁供电所 | 底阁镇 | 110kV底阁站10kV15魏楼线 | 后岳城北台区配电变压器 | 400 | 227.1404
18891 | 峄城供电中心 | 底阁供电所 | 底阁镇 | 110kV底阁站10kV15魏楼线 | 前岳城南台区 | 400 | 84.8781
18892 | 峄城供电中心 | 底阁供电所 | 底阁镇 | 110kV底阁站10kV15魏楼线 | 卜东店村南台区公变 | 400 | 155.1829
18893 | 峄城供电中心 | 底阁供电所 | 底阁镇 | 110kV底阁站10kV15魏楼线 | 邱庄台区柱上变 | 400 | 0
18894 | 峄城供电中心 | 底阁供电所 | 底阁镇 | 110kV底阁站10kV16工业园线 | 河北公变 | 400 | 26.6164
18895 | 峄城供电中心 | 底阁供电所 | 底阁镇 | 110kV底阁站10kV16工业园线 | 蓝天小区配电室2号配变 | 400 | 232.807
18896 | 峄城供电中心 | 底阁供电所 | 底阁镇 | 110kV底阁站10kV16工业园线 | 曹庙西台区 | 250 | 25.7336
18897 | 峄城供电中心 | 底阁供电所 | 底阁镇 | 110kV底阁站10kV16工业园线 | 学府花园#1号变配电室1号配变 | 200 | 0
18898 | 峄城供电中心 | 底阁供电所 | 底阁镇 | 110kV底阁站10kV16工业园线 | 底阁曹庙北公变 | 800 | 482.6934
18899 | 峄城供电中心 | 底阁供电所 | 底阁镇 | 110kV底阁站10kV16工业园线 | 河北公变柱上变 | 200 | 0
18900 | 峄城供电中心 | 底阁供电所 | 底阁镇 | 110kV底阁站10kV16工业园线 | 河北西台区 | 400 | 115.6451
18901 | 峄城供电中心 | 底阁供电所 | 底阁镇 | 110kV底阁站10kV16工业园线 | 蓝天小区配电室1号配变 | 200 | 0
18902 | 峄城供电中心 | 底阁供电所 | 底阁镇 | 110kV底阁站10kV16工业园线 | 底阁中学西台区公变 | 1000 | 800
18903 | 峄城供电中心 | 底阁供电所 | 底阁镇 | 110kV底阁站10kV16工业园线 | 底阁河北西北公变 | 400 | 223.3095
18904 | 峄城供电中心 | 底阁供电所 | 底阁镇 | 110kV底阁站10kV16工业园线 | 曹庙公变 | 200 | 0
18905 | 峄城供电中心 | 底阁供电所 | 底阁镇 | 110kV底阁站10kV16工业园线 | 底阁河北村北公变 | 400 | 5.0276
18906 | 峄城供电中心 | 底阁供电所 | 底阁镇 | 110kV底阁站10kV17官庄线 | 甘寺十六队北台区 | 200 | 62.272
18907 | 峄城供电中心 | 底阁供电所 | 底阁镇 | 110kV底阁站10kV17官庄线 | 黄庄 | 400 | 138.7103
18908 | 峄城供电中心 | 底阁供电所 | 底阁镇 | 110kV底阁站10kV17官庄线 | 望夫台公变 | 400 | 15.0572
18909 | 峄城供电中心 | 底阁供电所 | 底阁镇 | 110kV底阁站10kV17官庄线 | 底阁小学公变 | 400 | 130.2504
18910 | 峄城供电中心 | 底阁供电所 | 底阁镇 | 110kV底阁站10kV17官庄线 | 孟庄西台区 | 400 | 260.724
18911 | 峄城供电中心 | 底阁供电所 | 底阁镇 | 110kV底阁站10kV17官庄线 | 110kV底阁站10kV17官庄线金色花园公变间隔配电变压器 | 400 | 194.458
18912 | 峄城供电中心 | 底阁供电所 | 底阁镇 | 110kV底阁站10kV17官庄线 | 底阁村东台区 | 630 | 132.0429
18913 | 峄城供电中心 | 底阁供电所 | 底阁镇 | 110kV底阁站10kV17官庄线 | 侯庄公变 | 400 | 193.1012
18914 | 峄城供电中心 | 底阁供电所 | 底阁镇 | 110kV底阁站10kV17官庄线 | 黄庄东台区 | 400 | 0
18915 | 峄城供电中心 | 底阁供电所 | 底阁镇 | 110kV底阁站10kV17官庄线 | 徐庄 | 400 | 290.3204
18916 | 峄城供电中心 | 底阁供电所 | 底阁镇 | 110kV底阁站10kV17官庄线 | 底阁望夫台南公变 | 400 | 16.8795
18917 | 峄城供电中心 | 底阁供电所 | 底阁镇 | 110kV底阁站10kV17官庄线 | 底阁北社区箱式变1号配变 | 400 | 220.157
18918 | 峄城供电中心 | 底阁供电所 | 底阁镇 | 110kV底阁站10kV17官庄线 | 吴山 | 630 | 179.4105
18919 | 峄城供电中心 | 底阁供电所 | 底阁镇 | 110kV底阁站10kV17官庄线 | 工业园甘寺公变柱上变 | 400 | 4.9079
18920 | 峄城供电中心 | 底阁供电所 | 底阁镇 | 110kV底阁站10kV17官庄线 | 望夫台东北公变柱上变压器 | 400 | 90.395
18921 | 峄城供电中心 | 底阁供电所 | 底阁镇 | 110kV底阁站10kV17官庄线 | 唐庄 | 400 | 140.4661
18922 | 峄城供电中心 | 底阁供电所 | 底阁镇 | 110kV底阁站10kV17官庄线 | 朱官庄北台区 | 200 | 23.0681
18923 | 峄城供电中心 | 底阁供电所 | 底阁镇 | 110kV底阁站10kV17官庄线 | 徐庄东南台区 | 400 | 107.4246
18924 | 峄城供电中心 | 底阁供电所 | 底阁镇 | 110kV底阁站10kV17官庄线 | 侯庄东台区 | 200 | 68.0582
18925 | 峄城供电中心 | 底阁供电所 | 底阁镇 | 110kV底阁站10kV17官庄线 | 底阁北公变 | 200 | 32.6772
18926 | 峄城供电中心 | 底阁供电所 | 底阁镇 | 110kV底阁站10kV17官庄线 | 孟庄 | 400 | 105.7377
18927 | 峄城供电中心 | 底阁供电所 | 底阁镇 | 110kV底阁站10kV17官庄线 | 所西公变 | 200 | 10.6046
18928 | 峄城供电中心 | 底阁供电所 | 底阁镇 | 110kV底阁站10kV17官庄线 | 前甘寺西台区 | 400 | 170.016
18929 | 峄城供电中心 | 底阁供电所 | 底阁镇 | 110kV底阁站10kV17官庄线 | 徐庄东北台区柱上变 | 315 | 0
18930 | 峄城供电中心 | 底阁供电所 | 底阁镇 | 110kV底阁站10kV17官庄线 | 底阁朱官庄东台区配电变压器 | 400 | 0
18931 | 峄城供电中心 | 底阁供电所 | 底阁镇 | 110kV底阁站10kV17官庄线 | 朱官庄公变 | 400 | 211.9565
18932 | 峄城供电中心 | 底阁供电所 | 底阁镇 | 110kV底阁站10kV17官庄线 | 金色家园二期配电室1号配变 | 400 | 0
18933 | 峄城供电中心 | 底阁供电所 | 底阁镇 | 110kV底阁站10kV17官庄线 | 底阁甘寺16队西公变 | 800 | 297.5728
18934 | 峄城供电中心 | 底阁供电所 | 底阁镇 | 110kV底阁站10kV17官庄线 | 底阁更鸡岭东台 | 200 | 0
18935 | 峄城供电中心 | 底阁供电所 | 底阁镇 | 110kV底阁站10kV17官庄线 | 底阁广场公变 | 200 | 0
18936 | 峄城供电中心 | 底阁供电所 | 底阁镇 | 110kV底阁站10kV17官庄线 | 更鸡岭南台区 | 400 | 268.7417
18937 | 峄城供电中心 | 底阁供电所 | 底阁镇 | 110kV底阁站10kV17官庄线 | 110kV底阁站10kV17官庄线底阁镇政府公变 | 400 | 254.0316
18938 | 峄城供电中心 | 底阁供电所 | 底阁镇 | 110kV底阁站10kV17官庄线 | 学府花园#2号变配电室1号配变 | 400 | 195.8364
18939 | 峄城供电中心 | 底阁供电所 | 底阁镇 | 110kV底阁站10kV17官庄线 | 望夫台北公变柱上变压器 | 800 | 324.0699
18940 | 峄城供电中心 | 底阁供电所 | 底阁镇 | 110kV底阁站10kV17官庄线 | 府东花园1号变压器配电室1号配变 | 400 | 198.7279
18941 | 峄城供电中心 | 底阁供电所 | 底阁镇 | 110kV底阁站10kV17官庄线 | 薄庄公变 | 200 | 0
18942 | 峄城供电中心 | 底阁供电所 | 底阁镇 | 110kV底阁站10kV17官庄线 | 徐庄东台区 | 200 | 29.4072
18943 | 峄城供电中心 | 底阁供电所 | 底阁镇 | 110kV底阁站10kV17官庄线 | 更岭公变 | 400 | 121.0123
18944 | 峄城供电中心 | 底阁供电所 | 底阁镇 | 110kV底阁站10kV17官庄线 | 甘寺15队西 | 400 | 0
18945 | 峄城供电中心 | 底阁供电所 | 底阁镇 | 110kV底阁站10kV17官庄线 | 唐庄南台区 | 400 | 212.7346
18946 | 峄城供电中心 | 底阁供电所 | 底阁镇 | 110kV底阁站10kV17官庄线 | 工业园北台区变压器 | 200 | 39.8652
18947 | 峄城供电中心 | 底阁供电所 | 底阁镇 | 110kV底阁站10kV17官庄线 | 望夫台西台区柱上变 | 400 | 45.1324
18948 | 峄城供电中心 | 底阁供电所 | 底阁镇 | 110kV底阁站10kV17官庄线 | 甘寺公变柱上变压器 | 400 | 168.6193
18949 | 峄城供电中心 | 底阁供电所 | 底阁镇 | 110kV底阁站10kV17官庄线 | 侯庄东湖台区 | 400 | 191.1459
18950 | 峄城供电中心 | 底阁供电所 | 底阁镇 | 110kV底阁站10kV17官庄线 | 16队公变 | 200 | 42.1597
18951 | 峄城供电中心 | 底阁供电所 | 底阁镇 | 110kV底阁站10kV17官庄线 | 底阁镇政府2号变柱上变 | 400 | 150.4026
18952 | 峄城供电中心 | 底阁供电所 | 底阁镇 | 110kV底阁站10kV17官庄线 | 底阁前甘寺北公变 | 400 | 186.9159
18953 | 峄城供电中心 | 底阁供电所 | 底阁镇 | 110kV底阁站10kV17官庄线 | 后甘寺公变 | 200 | 0
18954 | 峄城供电中心 | 底阁供电所 | 底阁镇 | 110kV底阁站10kV17官庄线 | 后甘寺北台区 | 200 | 21.3292
18955 | 峄城供电中心 | 底阁供电所 | 底阁镇 | 110kV底阁站10kV17官庄线 | 前甘寺公变柱上变 | 200 | 0
18956 | 峄城供电中心 | 底阁供电所 | 底阁镇 | 110kV底阁站10kV17官庄线 | 甘寺15队 | 400 | 100.3613
18957 | 峄城供电中心 | 底阁供电所 | 底阁镇 | 110kV底阁站10kV17官庄线 | 底阁后甘寺西公变 | 400 | 217.4933
18958 | 峄城供电中心 | 底阁供电所 | 底阁镇 | 110kV底阁站10kV17官庄线 | 底阁东南公变 | 400 | 181.9388
18959 | 峄城供电中心 | 底阁供电所 | 底阁镇 | 110kV底阁站10kV18膏矿Ⅱ线 | 前王南台区柱上变 | 400 | 135.5628
18960 | 峄城供电中心 | 底阁供电所 | 底阁镇 | 110kV底阁站10kV18膏矿Ⅱ线 | 底阁陶墩西台区 | 400 | 296.0984
18961 | 峄城供电中心 | 底阁供电所 | 底阁镇 | 110kV底阁站10kV18膏矿Ⅱ线 | 前王公变 | 400 | 98.9275
18962 | 峄城供电中心 | 底阁供电所 | 底阁镇 | 110kV底阁站10kV18膏矿Ⅱ线 | 陶墩东南台区 | 400 | 93.2981
18963 | 峄城供电中心 | 底阁供电所 | 底阁镇 | 110kV底阁站10kV18膏矿Ⅱ线 | 陶墩村南台区公变 | 400 | 143.5854
18964 | 峄城供电中心 | 底阁供电所 | 底阁镇 | 110kV底阁站10kV18膏矿Ⅱ线 | 陶墩南公变 | 400 | 60.4078
18965 | 峄城供电中心 | 底阁供电所 | 底阁镇 | 110kV底阁站10kV18膏矿Ⅱ线 | 前王社区公变南 | 200 | 0
18966 | 峄城供电中心 | 底阁供电所 | 底阁镇 | 110kV底阁站10kV18膏矿Ⅱ线 | 陶墩中台区 | 630 | 426.351
18967 | 峄城供电中心 | 底阁供电所 | 底阁镇 | 110kV底阁站10kV18膏矿Ⅱ线 | 前王社区公变北 | 400 | 229.006
18968 | 峄城供电中心 | 底阁供电所 | 底阁镇 | 110kV底阁站10kV27底阁线 | 隆福佳苑箱变箱式变1号配变 | 400 | 0
18969 | 峄城供电中心 | 底阁供电所 | 底阁镇 | 110kV底阁站10kV27底阁线 | 后晁西台区 | 630 | 184.6779
18970 | 峄城供电中心 | 底阁供电所 | 底阁镇 | 110kV底阁站10kV27底阁线 | 后晁公变 | 400 | 238.673
18971 | 峄城供电中心 | 底阁供电所 | 底阁镇 | 110kV底阁站10kV27底阁线 | 张庄东台区柱上变 | 400 | 255.3555
18972 | 峄城供电中心 | 底阁供电所 | 底阁镇 | 110kV底阁站10kV27底阁线 | 张庄东北台区 | 400 | 59.219
18973 | 峄城供电中心 | 底阁供电所 | 底阁镇 | 110kV底阁站10kV27底阁线 | 底阁村驻地东台区箱式变1号配变 | 400 | 158.623
18974 | 峄城供电中心 | 底阁供电所 | 底阁镇 | 110kV底阁站10kV27底阁线 | 杨楼东北台区变压器 | 630 | 242.1016
18975 | 峄城供电中心 | 底阁供电所 | 底阁镇 | 110kV底阁站10kV27底阁线 | 底阁南公变 | 400 | 201.9602
18976 | 峄城供电中心 | 底阁供电所 | 底阁镇 | 110kV底阁站10kV27底阁线 | 西南晁公变 | 400 | 20.87
18977 | 峄城供电中心 | 底阁供电所 | 底阁镇 | 110kV底阁站10kV27底阁线 | 府前社区西 | 200 | 0
18978 | 峄城供电中心 | 底阁供电所 | 底阁镇 | 110kV底阁站10kV27底阁线 | 公路站公变 | 500 | 36.4629
18979 | 峄城供电中心 | 底阁供电所 | 底阁镇 | 110kV底阁站10kV27底阁线 | 底阁后晁西北公变 | 400 | 169.025
18980 | 峄城供电中心 | 底阁供电所 | 底阁镇 | 110kV底阁站10kV27底阁线 | 李村东台区府前柱上变 | 400 | 73.8482
18981 | 峄城供电中心 | 底阁供电所 | 底阁镇 | 110kV底阁站10kV27底阁线 | 张庄北台区 | 400 | 130.3806
18982 | 峄城供电中心 | 底阁供电所 | 底阁镇 | 110kV底阁站10kV27底阁线 | 东南晁东台区 | 400 | 242.4042
18983 | 峄城供电中心 | 底阁供电所 | 底阁镇 | 110kV底阁站10kV27底阁线 | 张庄南台区 | 400 | 135.9169
18984 | 峄城供电中心 | 底阁供电所 | 底阁镇 | 110kV底阁站10kV27底阁线 | 杨楼南台区 | 400 | 174.7647
18985 | 峄城供电中心 | 底阁供电所 | 底阁镇 | 110kV底阁站10kV27底阁线 | 大晁西台区 | 200 | 78.1543
18986 | 峄城供电中心 | 底阁供电所 | 底阁镇 | 110kV底阁站10kV27底阁线 | 杨楼西北台区 | 200 | 59.9458
18987 | 峄城供电中心 | 底阁供电所 | 底阁镇 | 110kV底阁站10kV27底阁线 | 小官庄公变1 | 400 | 158.2639
18988 | 峄城供电中心 | 底阁供电所 | 底阁镇 | 110kV底阁站10kV27底阁线 | 底阁张庄西公变 | 400 | 243.7366
18989 | 峄城供电中心 | 底阁供电所 | 底阁镇 | 110kV底阁站10kV27底阁线 | 养老院台区公变 | 400 | 320
18990 | 峄城供电中心 | 底阁供电所 | 底阁镇 | 110kV底阁站10kV27底阁线 | 小官庄南台区变压器 | 400 | 55.8007
18991 | 峄城供电中心 | 底阁供电所 | 底阁镇 | 110kV底阁站10kV27底阁线 | 西南晁南台区 | 400 | 165.6663
18992 | 峄城供电中心 | 底阁供电所 | 底阁镇 | 110kV底阁站10kV27底阁线 | 底阁东南晁北公变 | 400 | 19.8624
18993 | 峄城供电中心 | 底阁供电所 | 底阁镇 | 110kV底阁站10kV27底阁线 | 张庄公变 | 400 | 240.4089
18994 | 峄城供电中心 | 底阁供电所 | 底阁镇 | 110kV底阁站10kV27底阁线 | 底阁市场北公变 | 400 | 240.2493
18995 | 峄城供电中心 | 底阁供电所 | 底阁镇 | 110kV底阁站10kV27底阁线 | 西南晁东台区 | 630 | 387.0576
18996 | 峄城供电中心 | 底阁供电所 | 底阁镇 | 110kV底阁站10kV27底阁线 | 府前社区东1 | 400 | 162.2145
18997 | 峄城供电中心 | 底阁供电所 | 底阁镇 | 110kV底阁站10kV27底阁线 | 小官庄西台区柱上变 | 500 | 298.0819
18998 | 峄城供电中心 | 底阁供电所 | 底阁镇 | 110kV底阁站10kV27底阁线 | 闫庄公变 | 400 | 225.9233
18999 | 峄城供电中心 | 底阁供电所 | 底阁镇 | 110kV底阁站10kV27底阁线 | 东南晁公变 | 160 | 49.0208
19000 | 峄城供电中心 | 底阁供电所 | 底阁镇 | 110kV底阁站10kV27底阁线 | 底阁市场南公变 | 200 | 49.8614
19001 | 峄城供电中心 | 底阁供电所 | 底阁镇 | 110kV底阁站10kV27底阁线 | 底阁驻地南 | 400 | 207.5868
19002 | 峄城供电中心 | 底阁供电所 | 底阁镇 | 110kV底阁站10kV27底阁线 | 大晁小学公变柱上变 | 400 | 23.9427
19003 | 峄城供电中心 | 底阁供电所 | 底阁镇 | 110kV底阁站10kV27底阁线 | 政府公变 | 400 | 181.9477
19004 | 峄城供电中心 | 底阁供电所 | 底阁镇 | 110kV底阁站10kV27底阁线 | 李村公变 | 400 | 269.036
19005 | 峄城供电中心 | 底阁供电所 | 底阁镇 | 110kV底阁站10kV27底阁线 | 底阁大晁东台区 | 400 | 166.4445
19006 | 峄城供电中心 | 底阁供电所 | 底阁镇 | 110kV底阁站10kV27底阁线 | 大晁东北台区柱上变 | 400 | 182.4099
19007 | 峄城供电中心 | 底阁供电所 | 底阁镇 | 110kV底阁站10kV27底阁线 | 府东花园2号变压器配电室1号配变 | 400 | 74.3331
19008 | 峄城供电中心 | 底阁供电所 | 底阁镇 | 110kV底阁站10kV27底阁线 | 大晁公变 | 500 | 300.0772
19009 | 峄城供电中心 | 底阁供电所 | 底阁镇 | 110kV底阁站10kV27底阁线 | 底阁西南公变 | 400 | 149.4049
19010 | 峄城供电中心 | 底阁供电所 | 底阁镇 | 110kV底阁站10kV27底阁线 | 底阁西南晁北公变 | 200 | 0
19011 | 峄城供电中心 | 底阁供电所 | 底阁镇 | 110kV底阁站10kV27底阁线 | 杨楼西台区 | 200 | 0
19012 | 峄城供电中心 | 底阁供电所 | 底阁镇 | 110kV底阁站10kV27底阁线 | 底阁李村西公变 | 400 | 189.8489
19013 | 峄城供电中心 | 底阁供电所 | 底阁镇 | 35kV甘沟站10kV15贾庄线 | 北杨庄公变 | 200 | 0
19014 | 峄城供电中心 | 底阁供电所 | 底阁镇 | 35kV甘沟站10kV15贾庄线 | 南杨庄北台区 | 200 | 96.0005
19015 | 峄城供电中心 | 底阁供电所 | 底阁镇 | 35kV甘沟站10kV15贾庄线 | 南杨庄北山机井公变 | 400 | 100.4811
19016 | 峄城供电中心 | 底阁供电所 | 底阁镇 | 35kV甘沟站10kV15贾庄线 | 小刘庄中台区 | 200 | 36.1274
19017 | 峄城供电中心 | 底阁供电所 | 底阁镇 | 35kV甘沟站10kV15贾庄线 | 王庄西北台区2 | 400 | 161.7556
19018 | 峄城供电中心 | 底阁供电所 | 底阁镇 | 35kV甘沟站10kV15贾庄线 | 褚林南变压器 | 400 | 221.8164
19019 | 峄城供电中心 | 底阁供电所 | 底阁镇 | 35kV甘沟站10kV15贾庄线 | 大刘庄东南台区变压器 | 200 | 0
19020 | 峄城供电中心 | 底阁供电所 | 底阁镇 | 35kV甘沟站10kV15贾庄线 | 西南杨南公变 | 400 | 116.6626
19021 | 峄城供电中心 | 底阁供电所 | 底阁镇 | 35kV甘沟站10kV15贾庄线 | 西南杨公变 | 200 | 0
19022 | 峄城供电中心 | 底阁供电所 | 底阁镇 | 35kV甘沟站10kV15贾庄线 | 贾庄北台区 | 400 | 0
19023 | 峄城供电中心 | 底阁供电所 | 底阁镇 | 35kV甘沟站10kV15贾庄线 | 小刘庄南台区变压器 | 200 | 78.3538
19024 | 峄城供电中心 | 底阁供电所 | 底阁镇 | 35kV甘沟站10kV15贾庄线 | 贾庄北山公变 | 400 | 201.0623
19025 | 峄城供电中心 | 底阁供电所 | 底阁镇 | 35kV甘沟站10kV15贾庄线 | 西北杨公变柱上变 | 200 | 0
19026 | 峄城供电中心 | 底阁供电所 | 底阁镇 | 35kV甘沟站10kV15贾庄线 | 贾庄村公变 | 400 | 61.2941
19027 | 峄城供电中心 | 底阁供电所 | 底阁镇 | 35kV甘沟站10kV15贾庄线 | 南杨庄新村公变柱上变 | 400 | 266.0481
19028 | 峄城供电中心 | 底阁供电所 | 底阁镇 | 35kV甘沟站10kV15贾庄线 | 西南杨村西变压器柱上变压器 | 400 | 281.8106
19029 | 峄城供电中心 | 底阁供电所 | 底阁镇 | 35kV甘沟站10kV15贾庄线 | 大刘庄公变 | 400 | 216.0966
19030 | 峄城供电中心 | 底阁供电所 | 底阁镇 | 35kV甘沟站10kV15贾庄线 | 王庄公变 | 400 | 219.1793
19031 | 峄城供电中心 | 底阁供电所 | 底阁镇 | 35kV甘沟站10kV15贾庄线 | 王庄南台区 | 200 | 33.62
19032 | 峄城供电中心 | 底阁供电所 | 底阁镇 | 35kV甘沟站10kV15贾庄线 | 贾庄东北公变 | 200 | 52.0133
19033 | 峄城供电中心 | 底阁供电所 | 底阁镇 | 35kV甘沟站10kV15贾庄线 | 底阁南杨庄东公变 | 200 | 0
19034 | 峄城供电中心 | 底阁供电所 | 底阁镇 | 35kV甘沟站10kV15贾庄线 | 南杨庄公变 | 200 | 0
19035 | 峄城供电中心 | 底阁供电所 | 底阁镇 | 35kV甘沟站10kV15贾庄线 | 小刘庄 | 315 | 150.3613
19036 | 峄城供电中心 | 底阁供电所 | 底阁镇 | 35kV甘沟站10kV15贾庄线 | 小刘庄西北台区 | 400 | 182.4066
19037 | 峄城供电中心 | 底阁供电所 | 底阁镇 | 35kV甘沟站10kV15贾庄线 | 底阁北杨庄东公变 | 400 | 145.4144
19038 | 峄城供电中心 | 底阁供电所 | 底阁镇 | 35kV甘沟站10kV15贾庄线 | 大刘庄南台区 | 400 | 187.6142
19039 | 峄城供电中心 | 底阁供电所 | 底阁镇 | 35kV甘沟站10kV15贾庄线 | 西南杨北台区 | 200 | 0
19040 | 峄城供电中心 | 底阁供电所 | 底阁镇 | 35kV甘沟站10kV15贾庄线 | 褚林公变柱上变 | 200 | 102.5807
19041 | 峄城供电中心 | 底阁供电所 | 底阁镇 | 35kV甘沟站10kV15贾庄线 | 底阁西北杨西北公变 | 400 | 50.8788
19042 | 峄城供电中心 | 底阁供电所 | 底阁镇 | 35kV甘沟站10kV15贾庄线 | 小刘庄北台区 | 200 | 0
19043 | 峄城供电中心 | 底阁供电所 | 底阁镇 | 35kV甘沟站10kV15贾庄线 | 褚林北台区 | 400 | 192.2615
19044 | 峄城供电中心 | 底阁供电所 | 底阁镇 | 35kV甘沟站10kV15贾庄线 | 西北杨南台区柱上变 | 200 | 0
19045 | 峄城供电中心 | 底阁供电所 | 底阁镇 | 35kV甘沟站10kV15贾庄线 | 北杨庄南台区 | 400 | 260.2529
19046 | 峄城供电中心 | 底阁供电所 | 底阁镇 | 35kV甘沟站10kV15贾庄线 | 西北杨北台区 | 400 | 159.8003
19047 | 峄城供电中心 | 底阁供电所 | 底阁镇 | 35kV甘沟站10kV15贾庄线 | 小刘庄东北台区柱上变 | 400 | 240.6883
19048 | 峄城供电中心 | 底阁供电所 | 底阁镇 | 35kV甘沟站10kV15贾庄线 | 底阁王庄东南公变 | 400 | 145.0952
19049 | 峄城供电中心 | 底阁供电所 | 底阁镇 | 35kV甘沟站10kV15贾庄线 | 北杨庄新村 | 200 | 0
19050 | 峄城供电中心 | 底阁供电所 | 底阁镇 | 35kV甘沟站10kV15贾庄线 | 小刘庄西南台区公变 | 400 | 235.9595
19051 | 峄城供电中心 | 底阁供电所 | 底阁镇 | 35kV甘沟站10kV18甘沟线 | 陈庄南台区 | 400 | 156.2221
19052 | 峄城供电中心 | 底阁供电所 | 底阁镇 | 35kV甘沟站10kV18甘沟线 | 郭楼村东南台区 | 400 | 112.2332
19053 | 峄城供电中心 | 底阁供电所 | 底阁镇 | 35kV甘沟站10kV18甘沟线 | 秦庄公变 | 400 | 291.1086
19054 | 峄城供电中心 | 底阁供电所 | 底阁镇 | 35kV甘沟站10kV18甘沟线 | 官庄公变 | 200 | 0
19055 | 峄城供电中心 | 底阁供电所 | 底阁镇 | 35kV甘沟站10kV18甘沟线 | 郭楼东台区 | 400 | 149.2248
19056 | 峄城供电中心 | 底阁供电所 | 底阁镇 | 35kV甘沟站10kV18甘沟线 | 魏刘庄公变 | 400 | 168.4797
19057 | 峄城供电中心 | 底阁供电所 | 底阁镇 | 35kV甘沟站10kV18甘沟线 | 齐圩子村西 | 200 | 27.1071
19058 | 峄城供电中心 | 底阁供电所 | 底阁镇 | 35kV甘沟站10kV18甘沟线 | 齐圩子公变 | 400 | 162.2943
19059 | 峄城供电中心 | 底阁供电所 | 底阁镇 | 35kV甘沟站10kV18甘沟线 | 甘沟北公变 | 200 | 0
19060 | 峄城供电中心 | 底阁供电所 | 底阁镇 | 35kV甘沟站10kV18甘沟线 | 35kV甘沟站10kV18甘沟线甘沟村北台区 | 400 | 0
19061 | 峄城供电中心 | 底阁供电所 | 底阁镇 | 35kV甘沟站10kV18甘沟线 | 甘沟东南台区魏刘庄柱上变 | 400 | 295.558
19062 | 峄城供电中心 | 底阁供电所 | 底阁镇 | 35kV甘沟站10kV18甘沟线 | 河湾东台区 | 400 | 93.0387
19063 | 峄城供电中心 | 底阁供电所 | 底阁镇 | 35kV甘沟站10kV18甘沟线 | 闫庄台区柱上变 | 400 | 240.4089
19064 | 峄城供电中心 | 底阁供电所 | 底阁镇 | 35kV甘沟站10kV18甘沟线 | 齐圩子东台区 | 400 | 0
19065 | 峄城供电中心 | 底阁供电所 | 底阁镇 | 35kV甘沟站10kV18甘沟线 | 郭楼公变柱上变 | 400 | 106.4668
19066 | 峄城供电中心 | 底阁供电所 | 底阁镇 | 35kV甘沟站10kV18甘沟线 | 河湾南湖公变 | 400 | 161.177
19067 | 峄城供电中心 | 底阁供电所 | 底阁镇 | 35kV甘沟站10kV18甘沟线 | 官庄北台区2 | 200 | 134.4211
19068 | 峄城供电中心 | 底阁供电所 | 底阁镇 | 35kV甘沟站10kV18甘沟线 | 甘沟东湖台区 | 400 | 176.5006
19069 | 峄城供电中心 | 底阁供电所 | 底阁镇 | 35kV甘沟站10kV18甘沟线 | 35kV甘沟站10kV18甘沟线官庄东台区 | 200 | 22.306
19070 | 峄城供电中心 | 底阁供电所 | 底阁镇 | 35kV甘沟站10kV18甘沟线 | 河湾西南台区 | 400 | 148.527
19071 | 峄城供电中心 | 底阁供电所 | 底阁镇 | 35kV甘沟站10kV18甘沟线 | 魏刘庄东台区 | 400 | 127.5368
19072 | 峄城供电中心 | 底阁供电所 | 底阁镇 | 35kV甘沟站10kV18甘沟线 | 官庄西台区 | 200 | 43.8956
19073 | 峄城供电中心 | 底阁供电所 | 底阁镇 | 35kV甘沟站10kV18甘沟线 | 周庄南台区变压器 | 400 | 0
19074 | 峄城供电中心 | 底阁供电所 | 底阁镇 | 35kV甘沟站10kV18甘沟线 | 底阁郭楼村南台区 | 400 | 0
19075 | 峄城供电中心 | 底阁供电所 | 底阁镇 | 35kV甘沟站10kV18甘沟线 | 甘沟南公变 | 400 | 184.1624
19076 | 峄城供电中心 | 底阁供电所 | 底阁镇 | 35kV甘沟站10kV18甘沟线 | 周庄东台区 | 400 | 119.3962
19077 | 峄城供电中心 | 底阁供电所 | 底阁镇 | 35kV甘沟站10kV18甘沟线 | 陈庄东南台区配电变压器 | 200 | 0
19078 | 峄城供电中心 | 底阁供电所 | 底阁镇 | 35kV甘沟站10kV18甘沟线 | 底阁郭楼西台区 | 400 | 182.247
19079 | 峄城供电中心 | 底阁供电所 | 底阁镇 | 35kV甘沟站10kV18甘沟线 | 甘沟东台区 | 400 | 272.0582
19080 | 峄城供电中心 | 底阁供电所 | 底阁镇 | 35kV甘沟站10kV18甘沟线 | 35kV甘沟站10kV18甘沟线甘沟西南台区 | 400 | 103.3941
19081 | 峄城供电中心 | 底阁供电所 | 底阁镇 | 35kV甘沟站10kV18甘沟线 | 35kV甘沟站10kV18甘沟线甘沟村西台区 | 400 | 78.6529
19082 | 峄城供电中心 | 底阁供电所 | 底阁镇 | 35kV甘沟站10kV18甘沟线 | 陈庄公变配电室1号配变 | 200 | 69.2155
19083 | 峄城供电中心 | 底阁供电所 | 底阁镇 | 35kV甘沟站10kV18甘沟线 | 官庄东北台区 | 400 | 192.1834
19084 | 峄城供电中心 | 底阁供电所 | 底阁镇 | 35kV甘沟站10kV18甘沟线 | 甘露源社区公变箱式变1号配变 | 400 | 120.9308
19085 | 峄城供电中心 | 底阁供电所 | 底阁镇 | 35kV甘沟站10kV18甘沟线 | 闫庄西南台区变压器 | 630 | 308.3843
19086 | 峄城供电中心 | 底阁供电所 | 底阁镇 | 35kV甘沟站10kV18甘沟线 | 河湾北台区变压器 | 400 | 139.4286
19087 | 峄城供电中心 | 底阁供电所 | 底阁镇 | 35kV甘沟站10kV18甘沟线 | 闫庄西台区 | 400 | 179.4536
19088 | 峄城供电中心 | 底阁供电所 | 底阁镇 | 35kV甘沟站10kV18甘沟线 | 闫庄南台区 | 400 | 303.1999
19089 | 峄城供电中心 | 底阁供电所 | 底阁镇 | 35kV甘沟站10kV18甘沟线 | 河湾公变 | 200 | 20.3315
19090 | 峄城供电中心 | 底阁供电所 | 底阁镇 | 35kV甘沟站10kV18甘沟线 | 35kV甘沟站10kV18甘沟线齐圩子西北台区 | 200 | 0
19091 | 峄城供电中心 | 底阁供电所 | 底阁镇 | 35kV甘沟站10kV18甘沟线 | 河湾南台区 | 200 | 0
19092 | 峄城供电中心 | 底阁供电所 | 底阁镇 | 35kV甘沟站10kV18甘沟线 | 周庄公变 | 400 | 144.1574
19093 | 峄城供电中心 | 底阁供电所 | 底阁镇 | 35kV甘沟站10kV18甘沟线 | 秦庄东台区 | 315 | 141.0234
19094 | 峄城供电中心 | 底阁供电所 | 底阁镇 | 35kV甘沟站10kV18甘沟线 | 陈庄西台区配电变压器 | 400 | 262.3468
19095 | 峄城供电中心 | 底阁供电所 | 底阁镇 | 35kV甘沟站10kV18甘沟线 | 郭楼南台区 | 400 | 267.2086
19096 | 峄城供电中心 | 峨山供电所 | 底阁镇 | 110kV峄城站10kV23吴林线 | 大官庄西台区 | 200 | 0
19097 | 峄城供电中心 | 峨山供电所 | 峨山镇 | 110kV峄城站10kV23吴林线 | 大官北柱上变压器 | 400 | 320
19098 | 峄城供电中心 | 峨山供电所 | 峨山镇 | 110kV峄城站10kV23吴林线 | 大官西公变 | 400 | 90.6278
19099 | 峄城供电中心 | 峨山供电所 | 峨山镇 | 110kV峄城站10kV23吴林线 | 大官东南 | 400 | 320
19100 | 峄城供电中心 | 峨山供电所 | 峨山镇 | 110kV峄城站10kV23吴林线 | 峨山大官东公变 | 400 | 155.1114
19101 | 峄城供电中心 | 峨山供电所 | 峨山镇 | 110kV峄城站10kV23吴林线 | 峨山大官社区公变 | 400 | 90.6278
19102 | 峄城供电中心 | 峨山供电所 | 峨山镇 | 110kV峄城站10kV27沪源线 | 大官庄北山台区柱上变压器 | 400 | 260.4015
19103 | 峄城供电中心 | 峨山供电所 | 峨山镇 | 110kV峄城站10kV27沪源线 | 横山头柱上变压器 | 200 | 11.0203
19104 | 峄城供电中心 | 峨山供电所 | 峨山镇 | 110kV峄城站10kV27沪源线 | 左庄西南公变 | 200 | 43.6096
19105 | 峄城供电中心 | 峨山供电所 | 峨山镇 | 110kV峨山站10kV13左庄线 | 左庄园区公变 | 400 | 288.6577
19106 | 峄城供电中心 | 峨山供电所 | 峨山镇 | 110kV峨山站10kV13左庄线 | 左庄驻地东南台区 | 400 | 125.2955
19107 | 峄城供电中心 | 峨山供电所 | 峨山镇 | 110kV峨山站10kV13左庄线 | 前屯东南变压器 | 400 | 74.6623
19108 | 峄城供电中心 | 峨山供电所 | 峨山镇 | 110kV峨山站10kV13左庄线 | 峨山小鲍东北公变 | 400 | 40.264
19109 | 峄城供电中心 | 峨山供电所 | 峨山镇 | 110kV峨山站10kV13左庄线 | 左庄供电所630箱式变1号配变 | 200 | 160
19110 | 峄城供电中心 | 峨山供电所 | 峨山镇 | 110kV峨山站10kV13左庄线 | 后马南公变 | 630 | 305.0833
19111 | 峄城供电中心 | 峨山供电所 | 峨山镇 | 110kV峨山站10kV13左庄线 | 后马公变 | 400 | 224.0056
19112 | 峄城供电中心 | 峨山供电所 | 峨山镇 | 110kV峨山站10kV13左庄线 | 前马机井公变 | 400 | 206.1868
19113 | 峄城供电中心 | 峨山供电所 | 峨山镇 | 110kV峨山站10kV13左庄线 | 左庄驻地630公变箱式变1号配变 | 100 | 0
19114 | 峄城供电中心 | 峨山供电所 | 峨山镇 | 110kV峨山站10kV13左庄线 | 前马东柱上变压器 | 630 | 319.923
19115 | 峄城供电中心 | 峨山供电所 | 峨山镇 | 110kV峨山站10kV13左庄线 | 供电所公变 | 400 | 231.8692
19116 | 峄城供电中心 | 峨山供电所 | 峨山镇 | 110kV峨山站10kV13左庄线 | 仙人桥南公变 | 500 | 269.7259
19117 | 峄城供电中心 | 峨山供电所 | 峨山镇 | 110kV峨山站10kV13左庄线 | 前马台区 | 400 | 217.3636
19118 | 峄城供电中心 | 峨山供电所 | 峨山镇 | 110kV峨山站10kV13左庄线 | 周庄东台区 | 400 | 151.8392
19119 | 峄城供电中心 | 峨山供电所 | 峨山镇 | 110kV峨山站10kV13左庄线 | 西马东公变 | 200 | 0
19120 | 峄城供电中心 | 峨山供电所 | 峨山镇 | 110kV峨山站10kV13左庄线 | 任庄公变 | 200 | 4.6188
19121 | 峄城供电中心 | 峨山供电所 | 峨山镇 | 110kV峨山站10kV13左庄线 | 前马北公变 | 200 | 67.9684
19122 | 峄城供电中心 | 峨山供电所 | 峨山镇 | 110kV峨山站10kV13左庄线 | 西马西公变柱上变压器 | 400 | 199.2865
19123 | 峄城供电中心 | 峨山供电所 | 峨山镇 | 110kV峨山站10kV13左庄线 | 峨山高庄社区北配电室1号配变 | 400 | 122.843
19124 | 峄城供电中心 | 峨山供电所 | 峨山镇 | 110kV峨山站10kV13左庄线 | 河东王庄台区 | 800 | 180.3311
19125 | 峄城供电中心 | 峨山供电所 | 峨山镇 | 110kV峨山站10kV13左庄线 | 大鲍南公变 | 400 | 197.6903
19126 | 峄城供电中心 | 峨山供电所 | 峨山镇 | 110kV峨山站10kV13左庄线 | 左庄驻地南台区 | 200 | 0
19127 | 峄城供电中心 | 峨山供电所 | 峨山镇 | 110kV峨山站10kV13左庄线 | 峨山河口南公变 | 500 | 242.4939
19128 | 峄城供电中心 | 峨山供电所 | 峨山镇 | 110kV峨山站10kV13左庄线 | 峨山郭园北公变 | 200 | 0
19129 | 峄城供电中心 | 峨山供电所 | 峨山镇 | 110kV峨山站10kV13左庄线 | 李堡南公变 | 200 | 23.3643
19130 | 峄城供电中心 | 峨山供电所 | 峨山镇 | 110kV峨山站10kV13左庄线 | 前屯北 | 200 | 71.6497
19131 | 峄城供电中心 | 峨山供电所 | 峨山镇 | 110kV峨山站10kV13左庄线 | 周庄机井公变 | 200 | 0
19132 | 峄城供电中心 | 峨山供电所 | 峨山镇 | 110kV峨山站10kV13左庄线 | 西马南公变 | 50 | 0
19133 | 峄城供电中心 | 峨山供电所 | 峨山镇 | 110kV峨山站10kV13左庄线 | 峨山后屯北 | 200 | 0
19134 | 峄城供电中心 | 峨山供电所 | 峨山镇 | 110kV峨山站10kV13左庄线 | 郭园 | 200 | 49.3028
19135 | 峄城供电中心 | 峨山供电所 | 峨山镇 | 110kV峨山站10kV13左庄线 | 峨山高庄社区南配电室1号配变 | 100 | 0
19136 | 峄城供电中心 | 峨山供电所 | 峨山镇 | 110kV峨山站10kV13左庄线 | 峨山前屯中台区 | 800 | 462.6986
19137 | 峄城供电中心 | 峨山供电所 | 峨山镇 | 110kV峨山站10kV13左庄线 | 左庄驻地东 | 200 | 0
19138 | 峄城供电中心 | 峨山供电所 | 峨山镇 | 110kV峨山站10kV13左庄线 | 西马公变 | 400 | 151.3603
19139 | 峄城供电中心 | 峨山供电所 | 峨山镇 | 110kV峨山站10kV13左庄线 | 小鲍公变 | 400 | 153.0962
19140 | 峄城供电中心 | 峨山供电所 | 峨山镇 | 110kV峨山站10kV13左庄线 | 后屯西公变 | 400 | 0
19141 | 峄城供电中心 | 峨山供电所 | 峨山镇 | 110kV峨山站10kV13左庄线 | 左庄驻地北台区 | 400 | 320
19142 | 峄城供电中心 | 峨山供电所 | 峨山镇 | 110kV峨山站10kV13左庄线 | 和美嘉苑配电室1号配变 | 400 | 136.6751
19143 | 峄城供电中心 | 峨山供电所 | 峨山镇 | 110kV峨山站10kV13左庄线 | 郭庄 | 1250 | 905.0055
19144 | 峄城供电中心 | 峨山供电所 | 峨山镇 | 110kV峨山站10kV13左庄线 | 后屯东公变 | 400 | 280.5337
19145 | 峄城供电中心 | 峨山供电所 | 峨山镇 | 110kV峨山站10kV13左庄线 | 后马西北公变 | 200 | 5.2473
19146 | 峄城供电中心 | 峨山供电所 | 峨山镇 | 110kV峨山站10kV13左庄线 | 峨山周庄新台区 | 400 | 123.3069
19147 | 峄城供电中心 | 峨山供电所 | 峨山镇 | 110kV峨山站10kV13左庄线 | 左庄王庄新台区 | 200 | 0
19148 | 峄城供电中心 | 峨山供电所 | 峨山镇 | 110kV峨山站10kV13左庄线 | 峨山万垄北公变 | 400 | 240.6883
19149 | 峄城供电中心 | 峨山供电所 | 峨山镇 | 110kV峨山站10kV13左庄线 | 周庄公变 | 200 | 22.7702
19150 | 峄城供电中心 | 峨山供电所 | 峨山镇 | 110kV峨山站10kV13左庄线 | 李堡北台区 | 200 | 0
19151 | 峄城供电中心 | 峨山供电所 | 峨山镇 | 110kV峨山站10kV13左庄线 | 郭庄南公变 | 400 | 134.5203
19152 | 峄城供电中心 | 峨山供电所 | 峨山镇 | 110kV峨山站10kV13左庄线 | 驻地公变 | 400 | 121.014
19153 | 峄城供电中心 | 峨山供电所 | 峨山镇 | 110kV峨山站10kV13左庄线 | 和美嘉苑配电室2号配变 | 400 | 212.4154
19154 | 峄城供电中心 | 峨山供电所 | 峨山镇 | 110kV峨山站10kV13左庄线 | 后屯西北台区 | 1250 | 920.3092
19155 | 峄城供电中心 | 峨山供电所 | 峨山镇 | 110kV峨山站10kV13左庄线 | 前屯西台区 | 400 | 208.1821
19156 | 峄城供电中心 | 峨山供电所 | 峨山镇 | 110kV峨山站10kV13左庄线 | 峨山高庄社区北配电室2号台区 | 400 | 194.1188
19157 | 峄城供电中心 | 峨山供电所 | 峨山镇 | 110kV峨山站10kV13左庄线 | 杨庄公变 | 800 | 148.6662
19158 | 峄城供电中心 | 峨山供电所 | 峨山镇 | 110kV峨山站10kV13左庄线 | 杨庄机井 | 400 | 149.8439
19159 | 峄城供电中心 | 峨山供电所 | 峨山镇 | 110kV峨山站10kV13左庄线 | 后屯南机井变 | 50 | 0
19160 | 峄城供电中心 | 峨山供电所 | 峨山镇 | 110kV峨山站10kV13左庄线 | 峨山杨庄北公变 | 100 | 0
19161 | 峄城供电中心 | 峨山供电所 | 峨山镇 | 110kV峨山站10kV13左庄线 | 前屯公变2 | 200 | 0
19162 | 峄城供电中心 | 峨山供电所 | 峨山镇 | 110kV峨山站10kV13左庄线 | 高庄机井 | 400 | 104.7509
19163 | 峄城供电中心 | 峨山供电所 | 峨山镇 | 110kV峨山站10kV13左庄线 | 峨山后屯南 | 100 | 0
19164 | 峄城供电中心 | 峨山供电所 | 峨山镇 | 110kV峨山站10kV13左庄线 | 小官庄柱上变 | 200 | 160
19165 | 峄城供电中心 | 峨山供电所 | 峨山镇 | 110kV峨山站10kV13左庄线 | 峨山高庄社区南配电室2号台区 | 400 | 253.438
19166 | 峄城供电中心 | 峨山供电所 | 峨山镇 | 110kV峨山站10kV13左庄线 | 左庄驻地西公变 | 800 | 304.2769
19167 | 峄城供电中心 | 峨山供电所 | 峨山镇 | 110kV峨山站10kV13左庄线 | 万垄公变 | 400 | 212.1934
19168 | 峄城供电中心 | 峨山供电所 | 峨山镇 | 110kV峨山站10kV13左庄线 | 左庄王庄北公变 | 200 | 0
19169 | 峄城供电中心 | 峨山供电所 | 峨山镇 | 110kV峨山站10kV13左庄线 | 前屯南 | 200 | 0
19170 | 峄城供电中心 | 峨山供电所 | 峨山镇 | 110kV峨山站10kV13左庄线 | 左庄任庄北公变 | 400 | 158.8824
19171 | 峄城供电中心 | 峨山供电所 | 峨山镇 | 110kV峨山站10kV13左庄线 | 大鲍台区 | 400 | 319.9601
19172 | 峄城供电中心 | 峨山供电所 | 峨山镇 | 110kV峨山站10kV13左庄线 | 高庄南公变 | 400 | 194.1387
19173 | 峄城供电中心 | 峨山供电所 | 峨山镇 | 110kV峨山站10kV13左庄线 | 河口台区柱上变 | 200 | 160
19174 | 峄城供电中心 | 峨山供电所 | 峨山镇 | 110kV峨山站10kV14福临线 | 石布北公变 | 400 | 156.8872
19175 | 峄城供电中心 | 峨山供电所 | 峨山镇 | 110kV峨山站10kV14福临线 | 峨山湾西台区柱上变 | 200 | 0.82227
19176 | 峄城供电中心 | 峨山供电所 | 峨山镇 | 110kV峨山站10kV14福临线 | 福临庄西台区 | 400 | 28.5318
19177 | 峄城供电中心 | 峨山供电所 | 峨山镇 | 110kV峨山站10kV14福临线 | 石布东 | 400 | 205.1615
19178 | 峄城供电中心 | 峨山供电所 | 峨山镇 | 110kV峨山站10kV14福临线 | 东石门南岭公变 | 400 | 21.0296
19179 | 峄城供电中心 | 峨山供电所 | 峨山镇 | 110kV峨山站10kV14福临线 | 后马北公变 | 200 | 0
19180 | 峄城供电中心 | 峨山供电所 | 峨山镇 | 110kV峨山站10kV14福临线 | 峨山东山庄东台区 | 200 | 0
19181 | 峄城供电中心 | 峨山供电所 | 峨山镇 | 110kV峨山站10kV14福临线 | 峨山付林东台区 | 200 | 0
19182 | 峄城供电中心 | 峨山供电所 | 峨山镇 | 110kV峨山站10kV14福临线 | 夏庄西2 | 200 | 0
19183 | 峄城供电中心 | 峨山供电所 | 峨山镇 | 110kV峨山站10kV14福临线 | 夏庄机井 | 200 | 80.6883
19184 | 峄城供电中心 | 峨山供电所 | 峨山镇 | 110kV峨山站10kV14福临线 | 夏庄中 | 100 | 0
19185 | 峄城供电中心 | 峨山供电所 | 峨山镇 | 110kV峨山站10kV14福临线 | 沃落公变 | 400 | 7.9008
19186 | 峄城供电中心 | 峨山供电所 | 峨山镇 | 110kV峨山站10kV14福临线 | 李流井西山台区 | 400 | 0
19187 | 峄城供电中心 | 峨山供电所 | 峨山镇 | 110kV峨山站10kV14福临线 | 石布西公变 | 200 | 0
19188 | 峄城供电中心 | 峨山供电所 | 峨山镇 | 110kV峨山站10kV14福临线 | 左庄南台区 | 400 | 9.4172
19189 | 峄城供电中心 | 峨山供电所 | 峨山镇 | 110kV峨山站10kV14福临线 | 石布西南公变 | 400 | 90.9437
19190 | 峄城供电中心 | 峨山供电所 | 峨山镇 | 110kV峨山站10kV14福临线 | 峨山东石门北公变 | 200 | 27.4746
19191 | 峄城供电中心 | 峨山供电所 | 峨山镇 | 110kV峨山站10kV14福临线 | 福林北公变 | 200 | 0
19192 | 峄城供电中心 | 峨山供电所 | 峨山镇 | 110kV峨山站10kV14福临线 | 石布中柱上变压器 | 200 | 0
19193 | 峄城供电中心 | 峨山供电所 | 峨山镇 | 110kV峨山站10kV14福临线 | 东山庄南机井台区 | 400 | 146.7307
19194 | 峄城供电中心 | 峨山供电所 | 峨山镇 | 110kV峨山站10kV14福临线 | 峨山侯辛庄南公变 | 200 | 0
19195 | 峄城供电中心 | 峨山供电所 | 峨山镇 | 110kV峨山站10kV14福临线 | 福临东南台区 | 200 | 0
19196 | 峄城供电中心 | 峨山供电所 | 峨山镇 | 110kV峨山站10kV14福临线 | 峨山湾南公变 | 400 | 79.7702
19197 | 峄城供电中心 | 峨山供电所 | 峨山镇 | 110kV峨山站10kV14福临线 | 仙桥机井公变 | 200 | 142.721
19198 | 峄城供电中心 | 峨山供电所 | 峨山镇 | 110kV峨山站10kV14福临线 | 左庄西北公变 | 200 | 0
19199 | 峄城供电中心 | 峨山供电所 | 峨山镇 | 110kV峨山站10kV14福临线 | 西石门 | 400 | 190.0684
19200 | 峄城供电中心 | 峨山供电所 | 峨山镇 | 110kV峨山站10kV14福临线 | 西石门西南台区 | 400 | 168.9585
19201 | 峄城供电中心 | 峨山供电所 | 峨山镇 | 110kV峨山站10kV14福临线 | 东石门机井 | 400 | 128.9016
19202 | 峄城供电中心 | 峨山供电所 | 峨山镇 | 110kV峨山站10kV14福临线 | 东山庄机井 | 100 | 0
19203 | 峄城供电中心 | 峨山供电所 | 峨山镇 | 110kV峨山站10kV14福临线 | 夏庄南台区柱上变压器 | 100 | 0
19204 | 峄城供电中心 | 峨山供电所 | 峨山镇 | 110kV峨山站10kV14福临线 | 夏庄东公变 | 200 | 0
19205 | 峄城供电中心 | 峨山供电所 | 峨山镇 | 110kV峨山站10kV14福临线 | 城三机井（石布南岭）公变 | 400 | 60.5359
19206 | 峄城供电中心 | 峨山供电所 | 峨山镇 | 110kV峨山站10kV14福临线 | 西石门东山公变柱上变 | 200 | 0
19207 | 峄城供电中心 | 峨山供电所 | 峨山镇 | 110kV峨山站10kV14福临线 | 石布东南台区 | 200 | 83.4218
19208 | 峄城供电中心 | 峨山供电所 | 峨山镇 | 110kV峨山站10kV14福临线 | 峨山福临庄南台区 | 400 | 205.1925
19209 | 峄城供电中心 | 峨山供电所 | 峨山镇 | 110kV峨山站10kV14福临线 | 夏庄西 | 200 | 85.1377
19210 | 峄城供电中心 | 峨山供电所 | 峨山镇 | 110kV峨山站10kV14福临线 | 美丽宜居配电室2号台区 | 200 | 0
19211 | 峄城供电中心 | 峨山供电所 | 峨山镇 | 110kV峨山站10kV14福临线 | 左庄东公变 | 1000 | 512.6421
19212 | 峄城供电中心 | 峨山供电所 | 峨山镇 | 110kV峨山站10kV14福临线 | 沃落南公变 | 200 | 0
19213 | 峄城供电中心 | 峨山供电所 | 峨山镇 | 110kV峨山站10kV14福临线 | 沃落机井公变 | 200 | 98.2665
19214 | 峄城供电中心 | 峨山供电所 | 峨山镇 | 110kV峨山站10kV14福临线 | 金山小学 | 100 | 0
19215 | 峄城供电中心 | 峨山供电所 | 峨山镇 | 110kV峨山站10kV14福临线 | 枣庄东服务区临沂方向（充电桩公变）箱式变1号配变 | 400 | 122.7083
19216 | 峄城供电中心 | 峨山供电所 | 峨山镇 | 110kV峨山站10kV14福临线 | 福临机井公变 | 400 | 114.6474
19217 | 峄城供电中心 | 峨山供电所 | 峨山镇 | 110kV峨山站10kV14福临线 | 石布南台区 | 200 | 160
19218 | 峄城供电中心 | 峨山供电所 | 峨山镇 | 110kV峨山站10kV14福临线 | 石门北台区 | 200 | 0
19219 | 峄城供电中心 | 峨山供电所 | 峨山镇 | 110kV峨山站10kV14福临线 | 东石门公变 | 400 | 163.2055
19220 | 峄城供电中心 | 峨山供电所 | 峨山镇 | 110kV峨山站10kV14福临线 | 西石门东山台区柱上变 | 630 | 275.7019
19221 | 峄城供电中心 | 峨山供电所 | 峨山镇 | 110kV峨山站10kV14福临线 | 东山庄台区 | 200 | 0
19222 | 峄城供电中心 | 峨山供电所 | 峨山镇 | 110kV峨山站10kV14福临线 | 峨山湾北 | 400 | 53.9116
19223 | 峄城供电中心 | 峨山供电所 | 峨山镇 | 110kV峨山站10kV14福临线 | 东石门南 | 200 | 0
19224 | 峄城供电中心 | 峨山供电所 | 峨山镇 | 110kV峨山站10kV14福临线 | 李流井西山机井台区 | 400 | 186.0779
19225 | 峄城供电中心 | 峨山供电所 | 峨山镇 | 110kV峨山站10kV14福临线 | 峨山湾台区柱上变 | 200 | 0
19226 | 峄城供电中心 | 峨山供电所 | 峨山镇 | 110kV峨山站10kV14福临线 | 西石门机井 | 400 | 252.5501
19227 | 峄城供电中心 | 峨山供电所 | 峨山镇 | 110kV峨山站10kV14福临线 | 峨山湾机井 | 50 | 0
19228 | 峄城供电中心 | 峨山供电所 | 峨山镇 | 110kV峨山站10kV14福临线 | 侯辛庄 | 100 | 0
19229 | 峄城供电中心 | 峨山供电所 | 峨山镇 | 110kV峨山站10kV14福临线 | 左庄北（南）公变 | 400 | 178.17
19230 | 峄城供电中心 | 峨山供电所 | 峨山镇 | 110kV峨山站10kV14福临线 | 石布东北公变 | 200 | 0
19231 | 峄城供电中心 | 峨山供电所 | 峨山镇 | 110kV峨山站10kV14福临线 | 左庄北公变 | 400 | 148.7864
19232 | 峄城供电中心 | 峨山供电所 | 峨山镇 | 110kV峨山站10kV14福临线 | 美丽宜居配电室1号配变 | 200 | 0
19233 | 峄城供电中心 | 峨山供电所 | 峨山镇 | 110kV峨山站10kV14福临线 | 仙桥东台区 | 1000 | 729.2878
19234 | 峄城供电中心 | 峨山供电所 | 峨山镇 | 110kV峨山站10kV14福临线 | 西马机井 | 400 | 135.0224
19235 | 峄城供电中心 | 峨山供电所 | 峨山镇 | 110kV峨山站10kV14福临线 | 西石门西公变 | 100 | 0
19236 | 峄城供电中心 | 峨山供电所 | 峨山镇 | 110kV峨山站10kV14福临线 | 付林 | 200 | 0
19237 | 峄城供电中心 | 峨山供电所 | 峨山镇 | 110kV峨山站10kV14福临线 | 沃落西公变 | 400 | 168.9984
19238 | 峄城供电中心 | 峨山供电所 | 峨山镇 | 110kV峨山站10kV14福临线 | 西石门南变压器 | 200 | 0
19239 | 峄城供电中心 | 峨山供电所 | 峨山镇 | 110kV峨山站10kV14福临线 | 夏庄西岭变 | 400 | 110.0982
19240 | 峄城供电中心 | 峨山供电所 | 峨山镇 | 110kV峨山站10kV14福临线 | 夏庄东南 | 200 | 0
19241 | 峄城供电中心 | 峨山供电所 | 峨山镇 | 110kV峨山站10kV14福临线 | 付林西北公变 | 400 | 201.7806
19242 | 峄城供电中心 | 峨山供电所 | 峨山镇 | 110kV峨山站10kV14福临线 | 夏庄西南公变 | 200 | 0
19243 | 峄城供电中心 | 峨山供电所 | 峨山镇 | 110kV峨山站10kV14福临线 | 李流井北山机井 | 200 | 0
19244 | 峄城供电中心 | 峨山供电所 | 峨山镇 | 110kV峨山站10kV14福临线 | 夏庄东北台区 | 200 | 0
19245 | 峄城供电中心 | 峨山供电所 | 峨山镇 | 110kV峨山站10kV14福临线 | 枣庄东服务区枣庄方向（充电桩公变）箱式变1号配变 | 400 | 0
19246 | 峄城供电中心 | 峨山供电所 | 峨山镇 | 110kV峨山站10kV14福临线 | 高庄公变 | 400 | 277.1318
19247 | 峄城供电中心 | 峨山供电所 | 峨山镇 | 110kV峨山站10kV15北岭线 | 李流井北 | 200 | 9.2778
19248 | 峄城供电中心 | 峨山供电所 | 峨山镇 | 110kV峨山站10kV15北岭线 | 侯流井南台区 | 200 | 80.6883
19249 | 峄城供电中心 | 峨山供电所 | 峨山镇 | 110kV峨山站10kV15北岭线 | 董流井小学公变 | 400 | 150.1033
19250 | 峄城供电中心 | 峨山供电所 | 峨山镇 | 110kV峨山站10kV15北岭线 | 峨山侯流井1号机井 | 200 | 0
19251 | 峄城供电中心 | 峨山供电所 | 峨山镇 | 110kV峨山站10kV15北岭线 | 于流井机井变压器 | 200 | 82.7944
19252 | 峄城供电中心 | 峨山供电所 | 峨山镇 | 110kV峨山站10kV15北岭线 | 侯流井北新台区 | 100 | 0
19253 | 峄城供电中心 | 峨山供电所 | 峨山镇 | 110kV峨山站10kV15北岭线 | 李流井南（西公变） | 400 | 134.0414
19254 | 峄城供电中心 | 峨山供电所 | 峨山镇 | 110kV峨山站10kV15北岭线 | 董流井3号机井 | 200 | 101.9777
19255 | 峄城供电中心 | 峨山供电所 | 峨山镇 | 110kV峨山站10kV15北岭线 | 董流井北2 | 100 | 2.8032
19256 | 峄城供电中心 | 峨山供电所 | 峨山镇 | 110kV峨山站10kV15北岭线 | 于流井东 | 400 | 24.7408
19257 | 峄城供电中心 | 峨山供电所 | 峨山镇 | 110kV峨山站10kV15北岭线 | 于流井台区 | 200 | 117.4718
19258 | 峄城供电中心 | 峨山供电所 | 峨山镇 | 110kV峨山站10kV15北岭线 | 董流井南（东台区） | 400 | 113.892
19259 | 峄城供电中心 | 峨山供电所 | 峨山镇 | 110kV峨山站10kV15北岭线 | 侯流井北 | 200 | 0
19260 | 峄城供电中心 | 峨山供电所 | 峨山镇 | 110kV峨山站10kV15北岭线 | 太平庄北公变柱上变 | 200 | 0
19261 | 峄城供电中心 | 峨山供电所 | 峨山镇 | 110kV峨山站10kV15北岭线 | 李流井南 | 400 | 221.1746
19262 | 峄城供电中心 | 峨山供电所 | 峨山镇 | 110kV峨山站10kV15北岭线 | 太平庄东北台区 | 200 | 0
19263 | 峄城供电中心 | 峨山供电所 | 峨山镇 | 110kV峨山站10kV15北岭线 | 峨山董流井2号机井 | 400 | 0
19264 | 峄城供电中心 | 峨山供电所 | 峨山镇 | 110kV峨山站10kV15北岭线 | 罗同政府2董流井东 | 100 | 80
19265 | 峄城供电中心 | 峨山供电所 | 峨山镇 | 110kV峨山站10kV15北岭线 | 侯流井中公变 | 400 | 113.892
19266 | 峄城供电中心 | 峨山供电所 | 峨山镇 | 110kV峨山站10kV15北岭线 | 太平庄西公变 | 200 | 18.9548
19267 | 峄城供电中心 | 峨山供电所 | 峨山镇 | 110kV峨山站10kV15北岭线 | 董流井北（东公变） | 400 | 199.1269
19268 | 峄城供电中心 | 峨山供电所 | 峨山镇 | 110kV峨山站10kV15北岭线 | 董流井南 | 200 | 0
19269 | 峄城供电中心 | 峨山供电所 | 峨山镇 | 110kV峨山站10kV15北岭线 | 董流井北 | 400 | 189.5097
19270 | 峄城供电中心 | 峨山供电所 | 峨山镇 | 110kV峨山站10kV15北岭线 | 峨山侯流井西南公变 | 400 | 113.892
19271 | 峄城供电中心 | 峨山供电所 | 峨山镇 | 110kV峨山站10kV15北岭线 | 侯流井机井 | 200 | 0
19272 | 峄城供电中心 | 峨山供电所 | 峨山镇 | 110kV峨山站10kV15北岭线 | 董流井1号机井 | 160 | 4.5011
19273 | 峄城供电中心 | 峨山供电所 | 峨山镇 | 110kV峨山站10kV15北岭线 | 太平庄东南机井台区 | 100 | 37.4718
19274 | 峄城供电中心 | 峨山供电所 | 峨山镇 | 110kV峨山站10kV15北岭线 | 侯流井2号机井变压器 | 200 | 0
19275 | 峄城供电中心 | 峨山供电所 | 峨山镇 | 110kV峨山站10kV15北岭线 | 太平庄机井 | 100 | 37.4718
19276 | 峄城供电中心 | 峨山供电所 | 峨山镇 | 110kV峨山站10kV15北岭线 | 太平庄公变 | 400 | 283.5864
19277 | 峄城供电中心 | 峨山供电所 | 峨山镇 | 110kV峨山站10kV15北岭线 | 李流井机井变压器 | 400 | 105.7486
19278 | 峄城供电中心 | 峨山供电所 | 峨山镇 | 110kV峨山站10kV15北岭线 | 于流井西公变 | 400 | 319.9601
19279 | 峄城供电中心 | 峨山供电所 | 峨山镇 | 110kV峨山站10kV15北岭线 | 峨山侯流井北2台区 | 200 | 0
19280 | 峄城供电中心 | 峨山供电所 | 峨山镇 | 110kV峨山站10kV15北岭线 | 李流井北（西公变） | 200 | 0
19281 | 峄城供电中心 | 峨山供电所 | 峨山镇 | 110kV峨山站10kV17罗同工业线 | 居沃南台区柱上变 | 200 | 117.4718
19282 | 峄城供电中心 | 峨山供电所 | 峨山镇 | 110kV峨山站10kV17罗同工业线 | 黄泉西南台区 | 200 | 131.4677
19283 | 峄城供电中心 | 峨山供电所 | 峨山镇 | 110kV峨山站10kV17罗同工业线 | 黄泉西公变 | 400 | 137.9322
19284 | 峄城供电中心 | 峨山供电所 | 峨山镇 | 110kV峨山站10kV17罗同工业线 | 张楼西公变 | 400 | 291.4677
19285 | 峄城供电中心 | 峨山供电所 | 峨山镇 | 110kV峨山站10kV17罗同工业线 | 张楼机井 | 30 | 0
19286 | 峄城供电中心 | 峨山供电所 | 峨山镇 | 110kV峨山站10kV17罗同工业线 | 居沃村 | 400 | 197.7302
19287 | 峄城供电中心 | 峨山供电所 | 峨山镇 | 110kV峨山站10kV17罗同工业线 | 峨山张楼南 | 200 | 0
19288 | 峄城供电中心 | 峨山供电所 | 峨山镇 | 110kV峨山站10kV17罗同工业线 | 张楼公变 | 400 | 113.892
19289 | 峄城供电中心 | 峨山供电所 | 峨山镇 | 110kV峨山站10kV17罗同工业线 | 居沃西南台区柱上变 | 400 | 172.5722
19290 | 峄城供电中心 | 峨山供电所 | 峨山镇 | 110kV峨山站10kV17罗同工业线 | 居沃西台区 | 200 | 159.9986
19291 | 峄城供电中心 | 峨山供电所 | 峨山镇 | 110kV峨山站10kV17罗同工业线 | 黄泉北公变 | 400 | 320
19292 | 峄城供电中心 | 峨山供电所 | 峨山镇 | 110kV峨山站10kV17罗同工业线 | 店子西岭1号公变 | 200 | 160
19293 | 峄城供电中心 | 峨山供电所 | 峨山镇 | 110kV峨山站10kV17罗同工业线 | 峨山吴山公变 | 200 | 20.2117
19294 | 峄城供电中心 | 峨山供电所 | 峨山镇 | 110kV峨山站10kV17罗同工业线 | 居沃1号机井公变 | 400 | 240.6883
19295 | 峄城供电中心 | 峨山供电所 | 峨山镇 | 110kV峨山站10kV17罗同工业线 | 店子北 | 100 | 51.2135
19296 | 峄城供电中心 | 峨山供电所 | 峨山镇 | 110kV峨山站10kV17罗同工业线 | 张庄吴山北公变 | 200 | 11.2331
19297 | 峄城供电中心 | 峨山供电所 | 峨山镇 | 110kV峨山站10kV17罗同工业线 | 黄泉 | 200 | 82.7944
19298 | 峄城供电中心 | 峨山供电所 | 峨山镇 | 110kV峨山站10kV17罗同工业线 | 110kV峨山站10kV17罗同工业线运检单线图.sln_黄泉南台区柱上变压器 | 400 | 319.9986
19299 | 峄城供电中心 | 峨山供电所 | 峨山镇 | 110kV峨山站10kV17罗同工业线 | 张楼前变压器 | 200 | 62.9387
19300 | 峄城供电中心 | 峨山供电所 | 峨山镇 | 110kV峨山站10kV17罗同工业线 | 北大岭东台区 | 200 | 131.2135
19301 | 峄城供电中心 | 峨山供电所 | 峨山镇 | 110kV峨山站10kV17罗同工业线 | 石拉西公变 | 200 | 82.7944
19302 | 峄城供电中心 | 峨山供电所 | 峨山镇 | 110kV峨山站10kV17罗同工业线 | 荣庄西北台区 | 200 | 0
19303 | 峄城供电中心 | 峨山供电所 | 峨山镇 | 110kV峨山站10kV17罗同工业线 | 北大岭 | 200 | 41.8006
19304 | 峄城供电中心 | 峨山供电所 | 峨山镇 | 110kV峨山站10kV17罗同工业线 | 店子西岭2号公变 | 400 | 291.2135
19305 | 峄城供电中心 | 峨山供电所 | 峨山镇 | 110kV峨山站10kV17罗同工业线 | 居沃西台区2 | 200 | 0
19306 | 峄城供电中心 | 峨山供电所 | 峨山镇 | 110kV峨山站10kV17罗同工业线 | 居沃2号机井公变 | 400 | 291.4677
19307 | 峄城供电中心 | 峨山供电所 | 峨山镇 | 110kV峨山站10kV17罗同工业线 | 峨山张楼北公变 | 100 | 2.7944
19308 | 峄城供电中心 | 峨山供电所 | 峨山镇 | 110kV峨山站10kV18利增线 | 荣庄东北公变 | 400 | 242.7944
19309 | 峄城供电中心 | 峨山供电所 | 峨山镇 | 110kV峨山站10kV18利增线 | 农机公变 | 400 | 319.9986
19310 | 峄城供电中心 | 峨山供电所 | 峨山镇 | 110kV峨山站10kV18利增线 | 荣庄北台区 | 400 | 319.8753
19311 | 峄城供电中心 | 峨山供电所 | 峨山镇 | 110kV峨山站10kV18利增线 | 峨山前利增中2 | 200 | 160
19312 | 峄城供电中心 | 峨山供电所 | 峨山镇 | 110kV峨山站10kV18利增线 | 店子东公变 | 400 | 277.4718
19313 | 峄城供电中心 | 峨山供电所 | 峨山镇 | 110kV峨山站10kV18利增线 | 后利增北公变 | 400 | 291.4677
19314 | 峄城供电中心 | 峨山供电所 | 峨山镇 | 110kV峨山站10kV18利增线 | 店子西南公变 | 400 | 291.4677
19315 | 峄城供电中心 | 峨山供电所 | 峨山镇 | 110kV峨山站10kV18利增线 | 店子四队 | 400 | 291.4677
19316 | 峄城供电中心 | 峨山供电所 | 峨山镇 | 110kV峨山站10kV18利增线 | 前利增西台区 | 400 | 319.9986
19317 | 峄城供电中心 | 峨山供电所 | 峨山镇 | 110kV峨山站10kV18利增线 | 前利增东公变 | 400 | 320
19318 | 峄城供电中心 | 峨山供电所 | 峨山镇 | 110kV峨山站10kV18利增线 | 店子中台区 | 200 | 131.2135
19319 | 峄城供电中心 | 峨山供电所 | 峨山镇 | 110kV峨山站10kV18利增线 | 后利增北东 | 200 | 117.4718
19320 | 峄城供电中心 | 峨山供电所 | 峨山镇 | 110kV峨山站10kV18利增线 | 后利增东公变 | 200 | 159.9986
19321 | 峄城供电中心 | 峨山供电所 | 峨山镇 | 110kV峨山站10kV18利增线 | 峨山店子东南台区 | 400 | 291.4677
19322 | 峄城供电中心 | 峨山供电所 | 峨山镇 | 110kV峨山站10kV18利增线 | 后利增南台区 | 200 | 82.7944
19323 | 峄城供电中心 | 峨山供电所 | 峨山镇 | 110kV峨山站10kV18利增线 | 荣庄中公变 | 400 | 277.4718
19324 | 峄城供电中心 | 峨山供电所 | 峨山镇 | 110kV峨山站10kV18利增线 | 店子东北变压器 | 200 | 0
19325 | 峄城供电中心 | 峨山供电所 | 峨山镇 | 110kV峨山站10kV18利增线 | 后利增南东 | 400 | 291.4677
19326 | 峄城供电中心 | 峨山供电所 | 峨山镇 | 110kV峨山站10kV18利增线 | 平山公变 | 200 | 160
19327 | 峄城供电中心 | 峨山供电所 | 峨山镇 | 110kV峨山站10kV18利增线 | 平山北公变 | 400 | 319.9986
19328 | 峄城供电中心 | 峨山供电所 | 峨山镇 | 110kV峨山站10kV18利增线 | 峨山前利增西北公变 | 200 | 82.7944
19329 | 峄城供电中心 | 峨山供电所 | 峨山镇 | 110kV峨山站10kV18利增线 | 店子西台区 | 200 | 117.4718
19330 | 峄城供电中心 | 峨山供电所 | 峨山镇 | 110kV峨山站10kV18利增线 | 前利增南台区 | 400 | 277.4718
19331 | 峄城供电中心 | 峨山供电所 | 峨山镇 | 110kV峨山站10kV18利增线 | 荣庄南台区 | 200 | 159.9986
19332 | 峄城供电中心 | 峨山供电所 | 峨山镇 | 110kV峨山站10kV18利增线 | 前利增中台区 | 400 | 320
19333 | 峄城供电中心 | 峨山供电所 | 峨山镇 | 110kV峨山站10kV18利增线 | 荣庄公变 | 200 | 82.7944
19334 | 峄城供电中心 | 峨山供电所 | 峨山镇 | 110kV峨山站10kV19化工园一线 | 呼庄北公变 | 400 | 242.7944
19335 | 峄城供电中心 | 峨山供电所 | 峨山镇 | 110kV峨山站10kV19化工园一线 | 后山头东 | 200 | 159.9986
19336 | 峄城供电中心 | 峨山供电所 | 峨山镇 | 110kV峨山站10kV19化工园一线 | 峨山皇冠社区箱式变1号配变 | 400 | 320
19337 | 峄城供电中心 | 峨山供电所 | 峨山镇 | 110kV峨山站10kV19化工园一线 | 前山头机井 | 800 | 639.9986
19338 | 峄城供电中心 | 峨山供电所 | 峨山镇 | 110kV峨山站10kV19化工园一线 | 峨山后山头北公变 | 100 | 51.4677
19339 | 峄城供电中心 | 峨山供电所 | 峨山镇 | 110kV峨山站10kV19化工园一线 | 后山头西 | 200 | 159.9986
19340 | 峄城供电中心 | 峨山供电所 | 峨山镇 | 110kV峨山站10kV19化工园一线 | 峨山驻地西公变北 | 200 | 159.9986
19341 | 峄城供电中心 | 峨山供电所 | 峨山镇 | 110kV峨山站10kV19化工园一线 | 赵庄台区 | 400 | 291.4677
19342 | 峄城供电中心 | 峨山供电所 | 峨山镇 | 110kV峨山站10kV19化工园一线 | 后山头南台区 | 400 | 222.9387
19343 | 峄城供电中心 | 峨山供电所 | 峨山镇 | 110kV峨山站10kV19化工园一线 | 峨山峨山后机井变压器 | 400 | 319.9986
19344 | 峄城供电中心 | 峨山供电所 | 峨山镇 | 110kV峨山站10kV19化工园一线 | 峨山刘庄西公变 | 100 | 79.9986
19345 | 峄城供电中心 | 峨山供电所 | 峨山镇 | 110kV峨山站10kV19化工园一线 | 后山头西北公变 | 200 | 160
19346 | 峄城供电中心 | 峨山供电所 | 峨山镇 | 110kV峨山站10kV25罗同线 | 峨山马楼北公变 | 200 | 82.7944
19347 | 峄城供电中心 | 峨山供电所 | 峨山镇 | 110kV峨山站10kV25罗同线 | 城四东公变 | 200 | 82.7944
19348 | 峄城供电中心 | 峨山供电所 | 峨山镇 | 110kV峨山站10kV25罗同线 | 峨山城三东公变 | 200 | 82.7944
19349 | 峄城供电中心 | 峨山供电所 | 峨山镇 | 110kV峨山站10kV25罗同线 | 石拉南公变 | 200 | 79.4966
19350 | 峄城供电中心 | 峨山供电所 | 峨山镇 | 110kV峨山站10kV25罗同线 | 石拉西南台区柱上变压器 | 200 | 82.7944
19351 | 峄城供电中心 | 峨山供电所 | 峨山镇 | 110kV峨山站10kV25罗同线 | 马楼西公变 | 400 | 242.7944
19352 | 峄城供电中心 | 峨山供电所 | 峨山镇 | 110kV峨山站10kV25罗同线 | 城二东南台区 | 400 | 277.4718
19353 | 峄城供电中心 | 峨山供电所 | 峨山镇 | 110kV峨山站10kV25罗同线 | 城一中台区变压器 | 400 | 242.7944
19354 | 峄城供电中心 | 峨山供电所 | 峨山镇 | 110kV峨山站10kV25罗同线 | 罗同新台区 | 400 | 320
19355 | 峄城供电中心 | 峨山供电所 | 峨山镇 | 110kV峨山站10kV25罗同线 | 城二东公变 | 400 | 291.2135
19356 | 峄城供电中心 | 峨山供电所 | 峨山镇 | 110kV峨山站10kV25罗同线 | 罗同政府公变 | 200 | 0
19357 | 峄城供电中心 | 峨山供电所 | 峨山镇 | 110kV峨山站10kV25罗同线 | 峨山城一北台区 | 400 | 242.7944
19358 | 峄城供电中心 | 峨山供电所 | 峨山镇 | 110kV峨山站10kV25罗同线 | 城二南公变 | 200 | 159.9986
19359 | 峄城供电中心 | 峨山供电所 | 峨山镇 | 110kV峨山站10kV25罗同线 | 城一2号机井公变 | 400 | 240.6883
19360 | 峄城供电中心 | 峨山供电所 | 峨山镇 | 110kV峨山站10kV25罗同线 | 罗同政府西公变 | 100 | 51.4677
19361 | 峄城供电中心 | 峨山供电所 | 峨山镇 | 110kV峨山站10kV25罗同线 | 罗同东 | 400 | 291.2135
19362 | 峄城供电中心 | 峨山供电所 | 峨山镇 | 110kV峨山站10kV25罗同线 | 城四西岭公变 | 400 | 240.6883
19363 | 峄城供电中心 | 峨山供电所 | 峨山镇 | 110kV峨山站10kV25罗同线 | 城二公变新配电室1号配变 | 200 | 131.4677
19364 | 峄城供电中心 | 峨山供电所 | 峨山镇 | 110kV峨山站10kV25罗同线 | 峨山罗同中公变 | 400 | 242.7944
19365 | 峄城供电中心 | 峨山供电所 | 峨山镇 | 110kV峨山站10kV25罗同线 | 石拉2 | 200 | 117.4718
19366 | 峄城供电中心 | 峨山供电所 | 峨山镇 | 110kV峨山站10kV25罗同线 | 峨山城四北公变 | 400 | 291.4677
19367 | 峄城供电中心 | 峨山供电所 | 峨山镇 | 110kV峨山站10kV25罗同线 | 峨山城一东北机井台区 | 200 | 117.4718
19368 | 峄城供电中心 | 峨山供电所 | 峨山镇 | 110kV峨山站10kV25罗同线 | 城一西台区 | 200 | 117.4718
19369 | 峄城供电中心 | 峨山供电所 | 峨山镇 | 110kV峨山站10kV25罗同线 | 石拉东北台区柱上变压器 | 400 | 242.7944
19370 | 峄城供电中心 | 峨山供电所 | 峨山镇 | 110kV峨山站10kV25罗同线 | 峨山赵庄西公变 | 400 | 319.9986
19371 | 峄城供电中心 | 峨山供电所 | 峨山镇 | 110kV峨山站10kV25罗同线 | 峨山石拉东公变 | 100 | 80
19372 | 峄城供电中心 | 峨山供电所 | 峨山镇 | 110kV峨山站10kV25罗同线 | 马楼 | 200 | 82.7944
19373 | 峄城供电中心 | 峨山供电所 | 峨山镇 | 110kV峨山站10kV25罗同线 | 城一1号机井公变 | 400 | 107.5875
19374 | 峄城供电中心 | 峨山供电所 | 峨山镇 | 110kV峨山站10kV25罗同线 | 马楼东北公变 | 100 | 51.4677
19375 | 峄城供电中心 | 峨山供电所 | 峨山镇 | 110kV峨山站10kV25罗同线 | 马楼南变压器 | 200 | 159.9986
19376 | 峄城供电中心 | 峨山供电所 | 峨山镇 | 110kV峨山站10kV25罗同线 | 城二西公变 | 200 | 160
19377 | 峄城供电中心 | 峨山供电所 | 峨山镇 | 110kV峨山站10kV25罗同线 | 城三公变 | 200 | 82.7944
19378 | 峄城供电中心 | 峨山供电所 | 峨山镇 | 110kV峨山站10kV25罗同线 | 石拉北 | 400 | 320
19379 | 峄城供电中心 | 峨山供电所 | 峨山镇 | 110kV峨山站10kV25罗同线 | 城四机井变压器 | 400 | 273.6863
19380 | 峄城供电中心 | 峨山供电所 | 峨山镇 | 110kV峨山站10kV25罗同线 | 城一东台区 | 100 | 2.7944
19381 | 峄城供电中心 | 峨山供电所 | 峨山镇 | 110kV峨山站10kV25罗同线 | 城一东西台区 | 400 | 242.7944
19382 | 峄城供电中心 | 峨山供电所 | 峨山镇 | 110kV峨山站10kV25罗同线 | 城四公变 | 400 | 291.2135
19383 | 峄城供电中心 | 峨山供电所 | 峨山镇 | 110kV峨山站10kV26峨山线 | 峨山后 | 200 | 0
19384 | 峄城供电中心 | 峨山供电所 | 峨山镇 | 110kV峨山站10kV26峨山线 | 周官庄中台区 | 200 | 82.7944
19385 | 峄城供电中心 | 峨山供电所 | 峨山镇 | 110kV峨山站10kV26峨山线 | 峨山公变东台区 | 400 | 242.7944
19386 | 峄城供电中心 | 峨山供电所 | 峨山镇 | 110kV峨山站10kV26峨山线 | 刘庄台区 | 400 | 319.9986
19387 | 峄城供电中心 | 峨山供电所 | 峨山镇 | 110kV峨山站10kV26峨山线 | 前山头东台区 | 400 | 320
19388 | 峄城供电中心 | 峨山供电所 | 峨山镇 | 110kV峨山站10kV26峨山线 | 驻地公变西 | 400 | 320
19389 | 峄城供电中心 | 峨山供电所 | 峨山镇 | 110kV峨山站10kV26峨山线 | 峨山王庄北公变 | 200 | 82.7944
19390 | 峄城供电中心 | 峨山供电所 | 峨山镇 | 110kV峨山站10kV26峨山线 | 段庄东公变 | 400 | 222.9387
19391 | 峄城供电中心 | 峨山供电所 | 峨山镇 | 110kV峨山站10kV26峨山线 | 刘庄新台区 | 400 | 240.6883
19392 | 峄城供电中心 | 峨山供电所 | 峨山镇 | 110kV峨山站10kV26峨山线 | 峨山驻地南公变 | 400 | 277.4718
19393 | 峄城供电中心 | 峨山供电所 | 峨山镇 | 110kV峨山站10kV26峨山线 | 前山头台区 | 400 | 291.4677
19394 | 峄城供电中心 | 峨山供电所 | 峨山镇 | 110kV峨山站10kV26峨山线 | 峨山后西北公变 | 400 | 277.4718
19395 | 峄城供电中心 | 峨山供电所 | 峨山镇 | 110kV峨山站10kV26峨山线 | 呼庄 | 400 | 291.4677
19396 | 峄城供电中心 | 峨山供电所 | 峨山镇 | 110kV峨山站10kV26峨山线 | 刘庄东南变压器 | 400 | 291.4677
19397 | 峄城供电中心 | 峨山供电所 | 峨山镇 | 110kV峨山站10kV26峨山线 | 峨山中心小学公变 | 200 | 131.4677
19398 | 峄城供电中心 | 峨山供电所 | 峨山镇 | 110kV峨山站10kV26峨山线 | 峨山段庄南公变 | 400 | 291.4677
19399 | 峄城供电中心 | 峨山供电所 | 峨山镇 | 110kV峨山站10kV26峨山线 | 峨山后东台区 | 200 | 82.7944
19400 | 峄城供电中心 | 峨山供电所 | 峨山镇 | 110kV峨山站10kV26峨山线 | 段庄东南变压器 | 200 | 0
19401 | 峄城供电中心 | 峨山供电所 | 峨山镇 | 110kV峨山站10kV26峨山线 | 前山头西台区2 | 400 | 291.4677
19402 | 峄城供电中心 | 峨山供电所 | 峨山镇 | 110kV峨山站10kV26峨山线 | 周官庄北 | 200 | 82.7944
19403 | 峄城供电中心 | 峨山供电所 | 峨山镇 | 110kV峨山站10kV26峨山线 | 峨山供电所公变 | 400 | 291.4677
19404 | 峄城供电中心 | 峨山供电所 | 峨山镇 | 110kV峨山站10kV26峨山线 | 前山头（水泥厂公变） | 400 | 320
19405 | 峄城供电中心 | 峨山供电所 | 峨山镇 | 110kV峨山站10kV26峨山线 | 峨山派出所公变 | 200 | 82.7944
19406 | 峄城供电中心 | 峨山供电所 | 峨山镇 | 110kV峨山站10kV26峨山线 | 派出所东台区 | 400 | 242.7944
19407 | 峄城供电中心 | 峨山供电所 | 峨山镇 | 110kV峨山站10kV26峨山线 | 峨山后新村公变 | 400 | 113.892
19408 | 峄城供电中心 | 峨山供电所 | 峨山镇 | 110kV峨山站10kV26峨山线 | 前山头南变压器 | 200 | 117.4718
19409 | 峄城供电中心 | 峨山供电所 | 峨山镇 | 110kV峨山站10kV26峨山线 | 段庄公变柱上变压器 | 400 | 240.6883
19410 | 峄城供电中心 | 峨山供电所 | 峨山镇 | 110kV峨山站10kV26峨山线 | 峨山后西台区 | 400 | 319.9986
19411 | 峄城供电中心 | 峨山供电所 | 峨山镇 | 110kV峨山站10kV26峨山线 | 驻地公变 | 200 | 131.4677
19412 | 峄城供电中心 | 峨山供电所 | 峨山镇 | 110kV峨山站10kV26峨山线 | 峨山后东北台区 | 400 | 216.08
19413 | 峄城供电中心 | 峨山供电所 | 峨山镇 | 110kV峨山站10kV26峨山线 | 刘庄东公变柱上变 | 100 | 37.4718
19414 | 峄城供电中心 | 峨山供电所 | 峨山镇 | 110kV峨山站10kV26峨山线 | 王庄 | 400 | 242.7944
19415 | 峄城供电中心 | 峨山供电所 | 峨山镇 | 110kV峨山站10kV26峨山线 | 周官庄南台区 | 200 | 131.4677
19416 | 峄城供电中心 | 峨山供电所 | 峨山镇 | 110kV峨山站10kV26峨山线 | 周官庄西台区 | 200 | 131.4677
19417 | 峄城供电中心 | 峨山供电所 | 峨山镇 | 110kV峨山站10kV26峨山线 | 峨山驻地北公变 | 400 | 291.4677
19418 | 峄城供电中心 | 峨山供电所 | 峨山镇 | 110kV峨山站10kV26峨山线 | 峨山供销社公变 | 400 | 320
19419 | 峄城供电中心 | 峨山供电所 | 峨山镇 | 110kV峨山站10kV27峨山工业线 | 黄庄北公变 | 400 | 240.6883
19420 | 峄城供电中心 | 峨山供电所 | 峨山镇 | 110kV峨山站10kV27峨山工业线 | 姚庄公变 | 400 | 291.4677
19421 | 峄城供电中心 | 峨山供电所 | 峨山镇 | 110kV峨山站10kV27峨山工业线 | 杨堡机井 | 400 | 319.9986
19422 | 峄城供电中心 | 峨山供电所 | 峨山镇 | 110kV峨山站10kV27峨山工业线 | 峨山黄庄公变 | 100 | 0.68826
19423 | 峄城供电中心 | 峨山供电所 | 峨山镇 | 110kV峨山站10kV27峨山工业线 | 张庄北 | 400 | 319.9986
19424 | 峄城供电中心 | 峨山供电所 | 峨山镇 | 110kV峨山站10kV27峨山工业线 | 峨山张庄西公变 | 200 | 131.2135
19425 | 峄城供电中心 | 峨山供电所 | 峨山镇 | 110kV峨山站10kV27峨山工业线 | 峨山任庄北公变 | 200 | 159.9986
19426 | 峄城供电中心 | 峨山供电所 | 峨山镇 | 110kV峨山站10kV27峨山工业线 | 张庄 | 200 | 117.4718
19427 | 峄城供电中心 | 峨山供电所 | 峨山镇 | 110kV峨山站10kV27峨山工业线 | 杨堡西 | 200 | 131.4677
19428 | 峄城供电中心 | 峨山供电所 | 峨山镇 | 110kV峨山站10kV27峨山工业线 | 博林 | 200 | 0
19429 | 峄城供电中心 | 峨山供电所 | 峨山镇 | 110kV峨山站10kV27峨山工业线 | 周官庄2号机井 | 160 | 85.4718
19430 | 峄城供电中心 | 峨山供电所 | 峨山镇 | 110kV峨山站10kV27峨山工业线 | 后马东公变 | 100 | 51.4677
19431 | 峄城供电中心 | 峨山供电所 | 峨山镇 | 110kV峨山站10kV27峨山工业线 | 峨山刘河崖北公变 | 400 | 291.4677
19432 | 峄城供电中心 | 峨山供电所 | 峨山镇 | 110kV峨山站10kV27峨山工业线 | 杨堡北公变 | 200 | 131.4677
19433 | 峄城供电中心 | 峨山供电所 | 峨山镇 | 110kV峨山站10kV27峨山工业线 | 宴庄 | 200 | 82.7944
19434 | 峄城供电中心 | 峨山供电所 | 峨山镇 | 110kV峨山站10kV27峨山工业线 | 贾楼机井 | 400 | 319.8753
19435 | 峄城供电中心 | 峨山供电所 | 峨山镇 | 110kV峨山站10kV27峨山工业线 | 孙庄公变 | 160 | 85.4718
19436 | 峄城供电中心 | 峨山供电所 | 峨山镇 | 110kV峨山站10kV27峨山工业线 | 宴庄北公变 | 400 | 319.9986
19437 | 峄城供电中心 | 峨山供电所 | 峨山镇 | 110kV峨山站10kV27峨山工业线 | 峨山任庄 | 400 | 320
19438 | 峄城供电中心 | 峨山供电所 | 峨山镇 | 110kV峨山站10kV27峨山工业线 | 周官庄3号机井 | 400 | 319.9986
19439 | 峄城供电中心 | 峨山供电所 | 峨山镇 | 110kV峨山站10kV27峨山工业线 | 杨堡南公变 | 100 | 79.9986
19440 | 峄城供电中心 | 峨山供电所 | 峨山镇 | 110kV峨山站10kV27峨山工业线 | 刘河崖 | 200 | 131.4677
19441 | 峄城供电中心 | 峨山供电所 | 峨山镇 | 110kV峨山站10kV27峨山工业线 | 宴庄机井2柱上变压器 | 200 | 131.4677
19442 | 峄城供电中心 | 峨山供电所 | 峨山镇 | 110kV峨山站10kV27峨山工业线 | 贾楼二台区 | 200 | 160
19443 | 峄城供电中心 | 峨山供电所 | 峨山镇 | 110kV峨山站10kV27峨山工业线 | 倪塘台区 | 200 | 80.6883
19444 | 峄城供电中心 | 峨山供电所 | 峨山镇 | 110kV峨山站10kV27峨山工业线 | 薄林机井 | 400 | 291.4677
19445 | 峄城供电中心 | 峨山供电所 | 峨山镇 | 110kV峨山站10kV27峨山工业线 | 宴二 | 400 | 291.4677
19446 | 峄城供电中心 | 峨山供电所 | 峨山镇 | 110kV峨山站10kV27峨山工业线 | 宴一 | 200 | 80.6883
19447 | 峄城供电中心 | 峨山供电所 | 峨山镇 | 110kV峨山站10kV27峨山工业线 | 峨山黄庄机井变压器 | 400 | 291.4677
19448 | 峄城供电中心 | 峨山供电所 | 峨山镇 | 110kV峨山站10kV27峨山工业线 | 各大布 | 200 | 0
19449 | 峄城供电中心 | 峨山供电所 | 峨山镇 | 110kV峨山站10kV27峨山工业线 | 杨堡东 | 400 | 320
19450 | 峄城供电中心 | 峨山供电所 | 峨山镇 | 110kV峨山站10kV27峨山工业线 | 薄林东公变 | 200 | 160
19451 | 峄城供电中心 | 峨山供电所 | 峨山镇 | 110kV峨山站10kV27峨山工业线 | 任庄西台区柱上变 | 200 | 160
19452 | 峄城供电中心 | 峨山供电所 | 峨山镇 | 110kV峨山站10kV27峨山工业线 | 倪塘北公变 | 200 | 117.4718
19453 | 峄城供电中心 | 峨山供电所 | 峨山镇 | 110kV峨山站10kV27峨山工业线 | 周官庄1号机井 | 200 | 82.7944
19454 | 峄城供电中心 | 峨山供电所 | 峨山镇 | 110kV峨山站10kV27峨山工业线 | 贾楼 | 400 | 320
19455 | 峄城供电中心 | 峨山供电所 | 峨山镇 | 35kV前山站10kV16信山线 | 信山机井 | 160 | 128
19456 | 峄城供电中心 | 峨山供电所 | 峨山镇 | 35kV前山站10kV16信山线 | 峨山郭山北公变 | 100 | 51.4677
19457 | 峄城供电中心 | 峨山供电所 | 峨山镇 | 35kV前山站10kV16信山线 | 信山北公变 | 200 | 159.9986
19458 | 峄城供电中心 | 峨山供电所 | 峨山镇 | 35kV前山站10kV16信山线 | 峨山贾楼北山公变 | 400 | 319.9986
19459 | 峄城供电中心 | 峨山供电所 | 峨山镇 | 35kV前山站10kV16信山线 | 张庄草场公变 | 200 | 80.6883
19460 | 峄城供电中心 | 峨山供电所 | 峨山镇 | 35kV前山站10kV16信山线 | 信山公变 | 200 | 131.4677
19461 | 峄城供电中心 | 峨山供电所 | 峨山镇 | 35kV前山站10kV16信山线 | 郭山 | 200 | 0
19462 | 峄城供电中心 | 峨山供电所 | 峨山镇 | 35kV前山站10kV16信山线 | 袁山 | 200 | 56.08
19463 | 峄城供电中心 | 峨山供电所 | 峨山镇 | 35kV前山站10kV16信山线 | 化工园东南台区柱上变 | 400 | 291.4677
19464 | 高新供电中心 | 配电运检班 | 峨山镇 | 110kV凤凰站10kV13新城K9线 | 环秀星城B3变 | 200 | 0
19465 | 高新供电中心 | 配电运检班 | 新城街道 | 110kV凤凰站10kV13新城K9线 | 环秀星城A3变 | 1000 | 548.375
19466 | 高新供电中心 | 配电运检班 | 新城街道 | 110kV凤凰站10kV13新城K9线 | 环秀星城B1变 | 1000 | 576.6413
19467 | 高新供电中心 | 配电运检班 | 新城街道 | 110kV凤凰站10kV13新城K9线 | 环秀星城C1变 | 1250 | 592.98
19468 | 高新供电中心 | 配电运检班 | 新城街道 | 110kV凤凰站10kV13新城K9线 | 环秀星城A1变 | 1000 | 517.6147
19469 | 高新供电中心 | 配电运检班 | 新城街道 | 110kV凤凰站10kV13新城K9线 | 联通公司充电桩变压器 | 2000 | 859.4226
19470 | 高新供电中心 | 配电运检班 | 新城街道 | 110kV凤凰站10kV14新城K3线 | 凤凰西区#6变 | 1000 | 588.211
19471 | 高新供电中心 | 配电运检班 | 新城街道 | 110kV凤凰站10kV14新城K3线 | 文鑫花园#1配#2变 | 1250 | 667.6638
19472 | 高新供电中心 | 配电运检班 | 新城街道 | 110kV凤凰站10kV14新城K3线 | 凤凰西区#1变 | 1000 | 534.3805
19473 | 高新供电中心 | 配电运检班 | 新城街道 | 110kV凤凰站10kV14新城K3线 | 文鑫花园#1配#1变 | 1250 | 791.5365
19474 | 高新供电中心 | 配电运检班 | 新城街道 | 110kV凤凰站10kV14新城K3线 | 凤凰西区#4变 | 1000 | 473.4834
19475 | 高新供电中心 | 配电运检班 | 新城街道 | 110kV凤凰站10kV14新城K3线 | 凤凰西区#2变 | 1000 | 450.4131
19476 | 高新供电中心 | 配电运检班 | 新城街道 | 110kV凤凰站10kV14新城K3线 | 凤凰西区#5变 | 1000 | 460.3894
19477 | 高新供电中心 | 配电运检班 | 新城街道 | 110kV凤凰站10kV14新城K3线 | 地税局充电桩变压器 | 400 | 49.6972
19478 | 高新供电中心 | 配电运检班 | 新城街道 | 110kV凤凰站10kV14新城K3线 | 凤凰西区#3变 | 1000 | 588.4189
19479 | 高新供电中心 | 配电运检班 | 新城街道 | 110kV凤凰站10kV14新城K3线 | 凤凰西区#7变 | 1000 | 521.0787
19480 | 高新供电中心 | 配电运检班 | 新城街道 | 110kV凤凰站10kV14新城K3线 | 文鑫花园#2配#1变 | 1250 | 674.7304
19481 | 高新供电中心 | 配电运检班 | 新城街道 | 110kV凤凰站10kV14新城K3线 | 文鑫花园#2配#2变 | 1250 | 724.612
19482 | 高新供电中心 | 配电运检班 | 新城街道 | 110kV凤凰站10kV15新城K2线 | 市委充电桩变 | 400 | 98.7751
19483 | 高新供电中心 | 配电运检班 | 新城街道 | 110kV凤凰站10kV16四季菁华线 | 四季菁华文华园箱变 | 800 | 623.9617
19484 | 高新供电中心 | 配电运检班 | 新城街道 | 110kV凤凰站10kV16四季菁华线 | 四季菁华北区#1箱变 | 1000 | 483.4597
19485 | 高新供电中心 | 配电运检班 | 新城街道 | 110kV凤凰站10kV16四季菁华线 | 凤凰B16-001夏荷园变 | 800 | 392.4626
19486 | 高新供电中心 | 配电运检班 | 新城街道 | 110kV凤凰站10kV16四季菁华线 | 四季菁华南区#3箱变变压器 | 630 | 504
19487 | 高新供电中心 | 配电运检班 | 新城街道 | 110kV凤凰站10kV16四季菁华线 | 四季菁华南区#2箱变变压器 | 630 | 503.4458
19488 | 高新供电中心 | 配电运检班 | 新城街道 | 110kV凤凰站10kV16四季菁华线 | 凤凰B16-006文渊园变 | 800 | 618.7033
19489 | 高新供电中心 | 配电运检班 | 新城街道 | 110kV凤凰站10kV16四季菁华线 | 秋实园#3箱变变压器 | 630 | 201.385
19490 | 高新供电中心 | 配电运检班 | 新城街道 | 110kV凤凰站10kV16四季菁华线 | 凤凰B16-001秋实园变 | 800 | 386.8509
19491 | 高新供电中心 | 配电运检班 | 新城街道 | 110kV凤凰站10kV16四季菁华线 | 四季菁华南区#4箱变变压器 | 630 | 504
19492 | 高新供电中心 | 配电运检班 | 新城街道 | 110kV凤凰站10kV16四季菁华线 | 秋实园#4箱变变压器 | 630 | 481.4147
19493 | 高新供电中心 | 配电运检班 | 新城街道 | 110kV凤凰站10kV16四季菁华线 | 凤凰B16-001会所西变 | 400 | 92.2074
19494 | 高新供电中心 | 配电运检班 | 新城街道 | 110kV凤凰站10kV16四季菁华线 | 四季菁华南区#1箱变变压器 | 630 | 482.1075
19495 | 高新供电中心 | 配电运检班 | 新城街道 | 110kV凤凰站10kV16四季菁华线 | 四季菁华北区#2箱变 | 500 | 386.9199
19496 | 高新供电中心 | 配电运检班 | 新城街道 | 110kV凤凰站10kV16四季菁华线 | 秋实园#1变压器 | 1000 | 782.1812
19497 | 高新供电中心 | 配电运检班 | 新城街道 | 110kV凤凰站10kV18新城K12线 | 凯润花园Ⅰ期一标段#2变 | 1000 | 595.2776
19498 | 高新供电中心 | 配电运检班 | 新城街道 | 110kV凤凰站10kV18新城K12线 | 凯润花园Ⅰ期一标段#1变 | 1000 | 561.3997
19499 | 高新供电中心 | 配电运检班 | 新城街道 | 110kV凤凰站10kV19光明大道Ⅰ线 | 云玺台小区#1配#1变 | 1000 | 697.7427
19500 | 高新供电中心 | 配电运检班 | 新城街道 | 110kV凤凰站10kV19光明大道Ⅰ线 | 云玺台小区#2配#3变 | 1000 | 711.4602
19501 | 高新供电中心 | 配电运检班 | 新城街道 | 110kV凤凰站10kV19光明大道Ⅰ线 | 世好充电桩变 | 630 | 246.8604
19502 | 高新供电中心 | 配电运检班 | 新城街道 | 110kV凤凰站10kV19光明大道Ⅰ线 | 世好国际花园一期#2配电室#2变 | 1250 | 220.7386
19503 | 高新供电中心 | 配电运检班 | 新城街道 | 110kV凤凰站10kV19光明大道Ⅰ线 | 云玺台小区#2配#1变 | 800 | 559.3581
19504 | 高新供电中心 | 配电运检班 | 新城街道 | 110kV凤凰站10kV19光明大道Ⅰ线 | 世好国际花园一期#2配电室#1变 | 1250 | 996.6746
19505 | 高新供电中心 | 配电运检班 | 新城街道 | 110kV凤凰站10kV19光明大道Ⅰ线 | 云玺台小区#3配#3变 | 1000 | 734.1147
19506 | 高新供电中心 | 配电运检班 | 新城街道 | 110kV凤凰站10kV19光明大道Ⅰ线 | 世好国际花园一期#1配电室#1变 | 1250 | 612.8634
19507 | 高新供电中心 | 配电运检班 | 新城街道 | 110kV凤凰站10kV19光明大道Ⅰ线 | 云玺台小区#3配#1变 | 800 | 599.679
19508 | 高新供电中心 | 配电运检班 | 新城街道 | 110kV凤凰站10kV22光明大道Ⅱ线 | 舜天国际#1变 | 630 | 238.2973
19509 | 高新供电中心 | 配电运检班 | 新城街道 | 110kV凤凰站10kV22光明大道Ⅱ线 | 武夷山路箱变 | 400 | 255.0708
19510 | 高新供电中心 | 配电运检班 | 新城街道 | 110kV凤凰站10kV22光明大道Ⅱ线 | 舜天国际#2变 | 630 | 504
19511 | 高新供电中心 | 配电运检班 | 兴仁街道 | 110kV凤凰站10kV23祁连山路Ⅰ线 | 凤凰B23-008西曲柏西变 | 400 | 17.6344
19512 | 高新供电中心 | 配电运检班 | 新城街道 | 110kV凤凰站10kV23祁连山路Ⅰ线 | 金地花园#1配电室#3变压器 | 1000 | 561.3997
19513 | 高新供电中心 | 配电运检班 | 兴仁街道 | 110kV凤凰站10kV23祁连山路Ⅰ线 | 曲柏前#2台架 | 400 | 40.1642
19514 | 高新供电中心 | 配电运检班 | 兴仁街道 | 110kV凤凰站10kV23祁连山路Ⅰ线 | 凤凰B23-006曲柏后东变 | 315 | 0
19515 | 高新供电中心 | 配电运检班 | 新城街道 | 110kV凤凰站10kV23祁连山路Ⅰ线 | 金地花园#2配电室#2变压器 | 1000 | 593.8227
19516 | 高新供电中心 | 配电运检班 | 兴仁街道 | 110kV凤凰站10kV23祁连山路Ⅰ线 | 凤凰B23-007曲柏后西变 | 630 | 103.7002
19517 | 高新供电中心 | 配电运检班 | 新城街道 | 110kV凤凰站10kV23祁连山路Ⅰ线 | 职业学院教师公寓#4变 | 1000 | 509.3011
19518 | 高新供电中心 | 配电运检班 | 兴仁街道 | 110kV凤凰站10kV23祁连山路Ⅰ线 | 匡头北二台架 | 400 | 226.8045
19519 | 高新供电中心 | 配电运检班 | 新城街道 | 110kV凤凰站10kV23祁连山路Ⅰ线 | 职业学院教师公寓#2变 | 1000 | 545.881
19520 | 高新供电中心 | 配电运检班 | 兴仁街道 | 110kV凤凰站10kV23祁连山路Ⅰ线 | 凤凰B23-005曲柏前变 | 630 | 56.7283
19521 | 高新供电中心 | 配电运检班 | 兴仁街道 | 110kV凤凰站10kV23祁连山路Ⅰ线 | 凤凰B23-004西曲柏中变 | 630 | 104.7255
19522 | 高新供电中心 | 配电运检班 | 兴仁街道 | 110kV凤凰站10kV23祁连山路Ⅰ线 | 凤凰B23-003西曲柏变 | 400 | 176.8398
19523 | 高新供电中心 | 配电运检班 | 新城街道 | 110kV凤凰站10kV23祁连山路Ⅰ线 | 锦绣华府#1配#2变 | 800 | 616.3062
19524 | 高新供电中心 | 配电运检班 | 新城街道 | 110kV凤凰站10kV23祁连山路Ⅰ线 | 凤凰苑Ⅱ期配#2变 | 800 | 541.276
19525 | 高新供电中心 | 配电运检班 | 兴仁街道 | 110kV凤凰站10kV23祁连山路Ⅰ线 | 西谷山东台架柱上变 | 200 | 124.1268
19526 | 高新供电中心 | 配电运检班 | 新城街道 | 110kV凤凰站10kV23祁连山路Ⅰ线 | 锦绣华府# 2配#4变 | 800 | 623.9963
19527 | 高新供电中心 | 配电运检班 | 新城街道 | 110kV凤凰站10kV23祁连山路Ⅰ线 | 锦绣华府# 2配#2变 | 800 | 610.6946
19528 | 高新供电中心 | 配电运检班 | 兴仁街道 | 110kV凤凰站10kV25黑龙江路Ⅰ线 | 谷山盛景#3配#3变 | 800 | 537.9506
19529 | 高新供电中心 | 配电运检班 | 兴仁街道 | 110kV凤凰站10kV25黑龙江路Ⅰ线 | #1变压器 | 1000 | 638.2173
19530 | 高新供电中心 | 配电运检班 | 兴仁街道 | 110kV凤凰站10kV25黑龙江路Ⅰ线 | 兴安C区#1配#3变 | 800 | 435.4854
19531 | 高新供电中心 | 配电运检班 | 兴仁街道 | 110kV凤凰站10kV25黑龙江路Ⅰ线 | 风华里#2配#1变 | 1000 | 709.3818
19532 | 高新供电中心 | 配电运检班 | 兴仁街道 | 110kV凤凰站10kV25黑龙江路Ⅰ线 | 风华里#3配#1变 | 1000 | 671.9706
19533 | 高新供电中心 | 配电运检班 | 兴仁街道 | 110kV凤凰站10kV25黑龙江路Ⅰ线 | 谷山盛景#1配#3变 | 1000 | 717.6954
19534 | 高新供电中心 | 配电运检班 | 兴仁街道 | 110kV凤凰站10kV25黑龙江路Ⅰ线 | 风华里#1配#3变 | 1000 | 661.5786
19535 | 高新供电中心 | 配电运检班 | 兴仁街道 | 110kV凤凰站10kV25黑龙江路Ⅰ线 | 谷山盛景#3配#4变 | 1000 | 669.8922
19536 | 高新供电中心 | 配电运检班 | 兴仁街道 | 110kV凤凰站10kV25黑龙江路Ⅰ线 | 矿务局医院充电桩变压器 | 400 | 0
19537 | 高新供电中心 | 配电运检班 | 兴仁街道 | 110kV凤凰站10kV25黑龙江路Ⅰ线 | 谷山盛景#4配#1变 | 1000 | 679.245
19538 | 高新供电中心 | 配电运检班 | 兴仁街道 | 110kV凤凰站10kV25黑龙江路Ⅰ线 | #1变压器 | 630 | 202.2163
19539 | 高新供电中心 | 配电运检班 | 兴仁街道 | 110kV凤凰站10kV25黑龙江路Ⅰ线 | 谷山盛景#4配#2变 | 1000 | 706.6798
19540 | 高新供电中心 | 配电运检班 | 兴仁街道 | 110kV凤凰站10kV25黑龙江路Ⅰ线 | 兴安C区#2配#1变 | 800 | 448.7872
19541 | 高新供电中心 | 配电运检班 | 兴仁街道 | 110kV凤凰站10kV25黑龙江路Ⅰ线 | 风华里#2配#3变 | 1000 | 666.5667
19542 | 高新供电中心 | 配电运检班 | 兴仁街道 | 110kV凤凰站10kV25黑龙江路Ⅰ线 | 谷山盛景#3配#2变 | 1000 | 710.4902
19543 | 高新供电中心 | 配电运检班 | 兴仁街道 | 110kV凤凰站10kV25黑龙江路Ⅰ线 | 风华里#1配#1变 | 1000 | 687.1429
19544 | 高新供电中心 | 配电运检班 | 兴仁街道 | 110kV凤凰站10kV25黑龙江路Ⅰ线 | 谷山盛景#2配#1变 | 1000 | 644.12
19545 | 高新供电中心 | 配电运检班 | 兴仁街道 | 110kV凤凰站10kV25黑龙江路Ⅰ线 | 铭城瑾里#2配#2变 | 1000 | 788.9845
19546 | 高新供电中心 | 配电运检班 | 兴仁街道 | 110kV凤凰站10kV25黑龙江路Ⅰ线 | 谷山盛景#3配#1变 | 800 | 564.6234
19547 | 高新供电中心 | 配电运检班 | 兴仁街道 | 110kV凤凰站10kV25黑龙江路Ⅰ线 | 谷山盛景#1配#4变 | 1000 | 687.9742
19548 | 高新供电中心 | 配电运检班 | 兴仁街道 | 110kV凤凰站10kV25黑龙江路Ⅰ线 | 谷山盛景#2配#2变 | 1000 | 671.5549
19549 | 高新供电中心 | 配电运检班 | 兴仁街道 | 110kV凤凰站10kV25黑龙江路Ⅰ线 | 谷山盛景#1配#1变 | 1000 | 809.6894
19550 | 高新供电中心 | 配电运检班 | 兴仁街道 | 110kV凤凰站10kV25黑龙江路Ⅰ线 | #3变压器 | 800 | 446.9166
19551 | 高新供电中心 | 配电运检班 | 兴仁街道 | 110kV凤凰站10kV25黑龙江路Ⅰ线 | 谷山盛景#1配#2变 | 1000 | 646.8219
19552 | 高新供电中心 | 配电运检班 | 兴仁街道 | 110kV凤凰站10kV25黑龙江路Ⅰ线 | 兴安C区#1配#1变 | 1000 | 584.1235
19553 | 高新供电中心 | 配电运检班 | 兴仁街道 | 110kV凤凰站10kV25黑龙江路Ⅰ线 | 铭城瑾里#1配#2变 | 1000 | 767.577
19554 | 高新供电中心 | 配电运检班 | 兴仁街道 | 110kV凤凰站10kV25黑龙江路Ⅰ线 | #3变压器 | 800 | 436.5246
19555 | 高新供电中心 | 配电运检班 | 兴仁街道 | 110kV凤凰站10kV25黑龙江路Ⅰ线 | 铭城瑾里#2配#4变 | 1000 | 764.4594
19556 | 高新供电中心 | 配电运检班 | 兴仁街道 | 110kV凤凰站10kV25黑龙江路Ⅰ线 | 民生花园#1配#2变 | 800 | 532.422
19557 | 高新供电中心 | 配电运检班 | 兴仁街道 | 110kV凤凰站10kV25黑龙江路Ⅰ线 | 兴安C区#2配#3变 | 800 | 455.4381
19558 | 高新供电中心 | 配电运检班 | 兴仁街道 | 110kV凤凰站10kV25黑龙江路Ⅰ线 | 铭城瑾里#1配#4变 | 1000 | 774.6435
19559 | 高新供电中心 | 配电运检班 | 兴仁街道 | 110kV凤凰站10kV27金鼎线 | 东谷山机井 | 160 | 78.8943
19560 | 高新供电中心 | 配电运检班 | 兴仁街道 | 110kV凤凰站10kV27金鼎线 | 风华里#3配#2变 | 1000 | 735.3618
19561 | 高新供电中心 | 配电运检班 | 兴仁街道 | 110kV凤凰站10kV27金鼎线 | 兴仁山庄东北配#2变 | 630 | 258.8874
19562 | 高新供电中心 | 配电运检班 | 新城街道 | 110kV凤凰站10kV27金鼎线 | 金鼎公寓#2配#7变 | 1000 | 589.4581
19563 | 高新供电中心 | 配电运检班 | 兴仁街道 | 110kV凤凰站10kV27金鼎线 | 兴仁山庄东南配#2变 | 1000 | 465.3776
19564 | 高新供电中心 | 配电运检班 | 新城街道 | 110kV凤凰站10kV27金鼎线 | 金鼎公寓#1配#3变 | 1000 | 587.1718
19565 | 高新供电中心 | 配电运检班 | 新城街道 | 110kV凤凰站10kV27金鼎线 | 凤凰山东台架 | 200 | 123.3093
19566 | 高新供电中心 | 配电运检班 | 兴仁街道 | 110kV凤凰站10kV27金鼎线 | 兴仁山庄西南配#2变 | 1000 | 558.9056
19567 | 高新供电中心 | 配电运检班 | 兴仁街道 | 110kV凤凰站10kV27金鼎线 | 兴仁山庄西北配#1变 | 630 | 503.1686
19568 | 高新供电中心 | 配电运检班 | 新城街道 | 110kV凤凰站10kV27金鼎线 | 金鼎#2配电室1号变 | 1000 | 514.0122
19569 | 高新供电中心 | 配电运检班 | 兴仁街道 | 110kV凤凰站10kV27金鼎线 | 风华里#1配#4变 | 1000 | 713.5386
19570 | 高新供电中心 | 配电运检班 | 兴仁街道 | 110kV凤凰站10kV27金鼎线 | 兴仁山庄西北配#2变 | 630 | 503.1686
19571 | 高新供电中心 | 配电运检班 | 新城街道 | 110kV凤凰站10kV27金鼎线 | 金鼎1#配电室1号变 | 1000 | 598.5338
19572 | 高新供电中心 | 配电运检班 | 兴仁街道 | 110kV凤凰站10kV27金鼎线 | 风华里#1配#2变 | 1000 | 684.441
19573 | 高新供电中心 | 配电运检班 | 兴仁街道 | 110kV凤凰站10kV27金鼎线 | 风华里#2配#2变 | 1000 | 725.5933
19574 | 高新供电中心 | 配电运检班 | 兴仁街道 | 110kV凤凰站10kV27金鼎线 | 风华里#2配#4变 | 1000 | 697.9506
19575 | 高新供电中心 | 配电运检班 | 新城街道 | 110kV凤凰站10kV30兴仁山庄线 | 金鼎公寓#1配#8变 | 1000 | 623.336
19576 | 高新供电中心 | 配电运检班 | 新城街道 | 110kV凤凰站10kV30兴仁山庄线 | 金鼎公寓#1配#4变 | 1000 | 548.9293
19577 | 高新供电中心 | 配电运检班 | 新城街道 | 110kV凤凰站10kV30兴仁山庄线 | 金鼎1#配电室2号变 | 1000 | 597.9795
19578 | 高新供电中心 | 配电运检班 | 兴仁街道 | 110kV凤凰站10kV30兴仁山庄线 | 铭城瑾里#2配#3变 | 1000 | 739.9342
19579 | 高新供电中心 | 配电运检班 | 兴仁街道 | 110kV凤凰站10kV30兴仁山庄线 | 民生花园#1配#3变 | 1250 | 787.7954
19580 | 高新供电中心 | 配电运检班 | 兴仁街道 | 110kV凤凰站10kV30兴仁山庄线 | 兴仁山庄西南配#1变 | 1000 | 535.8354
19581 | 高新供电中心 | 配电运检班 | 兴仁街道 | 110kV凤凰站10kV30兴仁山庄线 | #4变压器 | 800 | 447.748
19582 | 高新供电中心 | 配电运检班 | 兴仁街道 | 110kV凤凰站10kV30兴仁山庄线 | 兴仁山庄东南配#1变 | 1000 | 568.4662
19583 | 高新供电中心 | 配电运检班 | 兴仁街道 | 110kV凤凰站10kV30兴仁山庄线 | 兴安C区#2配#2变 | 800 | 470.8182
19584 | 高新供电中心 | 配电运检班 | 兴仁街道 | 110kV凤凰站10kV30兴仁山庄线 | 铭城瑾里#2配#1变 | 1000 | 782.7493
19585 | 高新供电中心 | 配电运检班 | 兴仁街道 | 110kV凤凰站10kV30兴仁山庄线 | 兴仁山庄西北配#3变 | 1000 | 486.1616
19586 | 高新供电中心 | 配电运检班 | 兴仁街道 | 110kV凤凰站10kV30兴仁山庄线 | 兴安C区#1配#2变 | 1000 | 589.3888
19587 | 高新供电中心 | 配电运检班 | 兴仁街道 | 110kV凤凰站10kV30兴仁山庄线 | 兴仁山庄东北配#1变 | 630 | 504
19588 | 高新供电中心 | 配电运检班 | 兴仁街道 | 110kV凤凰站10kV30兴仁山庄线 | 兴安C区#2配#4变 | 800 | 419.4818
19589 | 高新供电中心 | 配电运检班 | 新城街道 | 110kV凤凰站10kV30兴仁山庄线 | 金鼎#2配电室2号变 | 1000 | 620.7034
19590 | 高新供电中心 | 配电运检班 | 兴仁街道 | 110kV凤凰站10kV30兴仁山庄线 | 铭城瑾里#1配#3变 | 1000 | 766.3299
19591 | 高新供电中心 | 配电运检班 | 兴仁街道 | 110kV凤凰站10kV30兴仁山庄线 | #2变压器 | 630 | 365.6617
19592 | 高新供电中心 | 配电运检班 | 兴仁街道 | 110kV凤凰站10kV30兴仁山庄线 | #4变压器 | 800 | 464.3752
19593 | 高新供电中心 | 配电运检班 | 兴仁街道 | 110kV凤凰站10kV30兴仁山庄线 | #2变压器 | 1000 | 497.1078
19594 | 高新供电中心 | 配电运检班 | 兴仁街道 | 110kV凤凰站10kV30兴仁山庄线 | 兴仁山庄西北配#4变 | 1000 | 486.1616
19595 | 高新供电中心 | 配电运检班 | 兴仁街道 | 110kV凤凰站10kV30兴仁山庄线 | 兴安C区#1配#4变 | 800 | 441.9285
19596 | 高新供电中心 | 配电运检班 | 兴仁街道 | 110kV凤凰站10kV30兴仁山庄线 | 民生花园#1配#1变 | 800 | 510.8067
19597 | 高新供电中心 | 配电运检班 | 兴仁街道 | 110kV凤凰站10kV30兴仁山庄线 | 铭城瑾里#1配#1变 | 1000 | 778.5925
19598 | 高新供电中心 | 配电运检班 | 兴仁街道 | 110kV凤凰站10kV31祁连山路Ⅱ线 | 凤凰苑Ⅱ期配#1变 | 800 | 556.2405
19599 | 高新供电中心 | 配电运检班 | 兴仁街道 | 110kV凤凰站10kV31祁连山路Ⅱ线 | 凤凰名郡4号配变 | 1250 | 1000
19600 | 高新供电中心 | 配电运检班 | 新城街道 | 110kV凤凰站10kV31祁连山路Ⅱ线 | 托后北区#2箱式变电站#2变 | 500 | 164.1155
19601 | 高新供电中心 | 配电运检班 | 兴仁街道 | 110kV凤凰站10kV31祁连山路Ⅱ线 | 薛城B15-007西谷山变 | 400 | 100.3547
19602 | 高新供电中心 | 配电运检班 | 兴仁街道 | 110kV凤凰站10kV31祁连山路Ⅱ线 | 凤凰名郡2号配变 | 1250 | 689.3485
19603 | 高新供电中心 | 配电运检班 | 兴仁街道 | 110kV凤凰站10kV31祁连山路Ⅱ线 | 职业学院教师公寓#3变 | 1000 | 595.2083
19604 | 高新供电中心 | 配电运检班 | 兴仁街道 | 110kV凤凰站10kV31祁连山路Ⅱ线 | 凤凰名郡5号配变 | 1250 | 718.7232
19605 | 高新供电中心 | 配电运检班 | 兴仁街道 | 110kV凤凰站10kV31祁连山路Ⅱ线 | 凤凰名郡6号配变 | 1250 | 1000
19606 | 高新供电中心 | 配电运检班 | 兴仁街道 | 110kV凤凰站10kV31祁连山路Ⅱ线 | 曲柏前东南#1箱变变压器 | 315 | 160.6612
19607 | 高新供电中心 | 配电运检班 | 兴仁街道 | 110kV凤凰站10kV31祁连山路Ⅱ线 | 凤凰名郡1号配变 | 1250 | 1000
19608 | 高新供电中心 | 配电运检班 | 兴仁街道 | 110kV凤凰站10kV31祁连山路Ⅱ线 | 曲柏后东南二台架 | 200 | 107.1255
19609 | 高新供电中心 | 配电运检班 | 兴仁街道 | 110kV凤凰站10kV31祁连山路Ⅱ线 | 西谷山北台区 | 400 | 157.4691
19610 | 高新供电中心 | 配电运检班 | 新城街道 | 110kV凤凰站10kV31祁连山路Ⅱ线 | 托后北区#1箱式变电站#1变 | 400 | 103.597
19611 | 高新供电中心 | 配电运检班 | 兴仁街道 | 110kV凤凰站10kV31祁连山路Ⅱ线 | 凤凰名郡3号配变 | 1250 | 964.8058
19612 | 高新供电中心 | 配电运检班 | 兴仁街道 | 110kV凤凰站10kV31祁连山路Ⅱ线 | 职业学院教师公寓#1变 | 1000 | 562.7853
19613 | 高新供电中心 | 配电运检班 | 兴仁街道 | 110kV凤凰站10kV31祁连山路Ⅱ线 | 曲柏后东南台区 | 100 | 0
19614 | 高新供电中心 | 配电运检班 | 兴仁街道 | 110kV凤凰站10kV31祁连山路Ⅱ线 | 曲柏前东南#2箱变变压器 | 630 | 240.0432
19615 | 高新供电中心 | 配电运检班 | 新城街道 | 110kV凤凰站10kV32新城K4线 | 税务局充电桩变压器 | 1250 | 425.5302
19616 | 高新供电中心 | 配电运检班 | 新城街道 | 110kV凤凰站10kV32新城K4线 | 金地花园#2配电室#4变压器 | 1000 | 487.9629
19617 | 高新供电中心 | 配电运检班 | 新城街道 | 110kV凤凰站10kV32新城K4线 | 金地花园#1配电室#1变压器 | 1000 | 507.0842
19618 | 高新供电中心 | 配电运检班 | 新城街道 | 110kV凤凰站10kV33方正园Ⅰ线 | 东泰花园A区配电室#3变 | 800 | 401.1226
19619 | 高新供电中心 | 配电运检班 | 新城街道 | 110kV凤凰站10kV33方正园Ⅰ线 | 东泰花园B区#1配#1变 | 800 | 343.8696
19620 | 高新供电中心 | 配电运检班 | 新城街道 | 110kV凤凰站10kV33方正园Ⅰ线 | 东泰花园B区#2配#1变 | 800 | 269.0472
19621 | 高新供电中心 | 配电运检班 | 新城街道 | 110kV凤凰站10kV33方正园Ⅰ线 | 国运花园变#1 | 1250 | 701.2646
19622 | 高新供电中心 | 配电运检班 | 新城街道 | 110kV凤凰站10kV33方正园Ⅰ线 | 嘉豪国际Ⅱ期#1变 | 1250 | 605.3811
19623 | 高新供电中心 | 配电运检班 | 新城街道 | 110kV凤凰站10kV33方正园Ⅰ线 | 嘉豪国际#1变压器 | 1250 | 683.2518
19624 | 高新供电中心 | 配电运检班 | 新城街道 | 110kV凤凰站10kV33方正园Ⅰ线 | 方正园#3变压器 | 1000 | 192.068
19625 | 高新供电中心 | 配电运检班 | 新城街道 | 110kV凤凰站10kV33方正园Ⅰ线 | 嘉豪国际#3变压器 | 1250 | 757.52
19626 | 高新供电中心 | 配电运检班 | 新城街道 | 110kV凤凰站10kV33方正园Ⅰ线 | 方正园#1变压器 | 1000 | 541.8627
19627 | 高新供电中心 | 配电运检班 | 新城街道 | 110kV凤凰站10kV33方正园Ⅰ线 | 方正园#5变压器 | 1250 | 1000
19628 | 高新供电中心 | 配电运检班 | 新城街道 | 110kV凤凰站10kV33方正园Ⅰ线 | 东泰花园A区配电室#1变 | 630 | 282.1932
19629 | 高新供电中心 | 配电运检班 | 新城街道 | 110kV凤凰站10kV33方正园Ⅰ线 | 国运花园变#3 | 1250 | 733.4106
19630 | 高新供电中心 | 配电运检班 | 新城街道 | 110kV凤凰站10kV35方正园Ⅱ线 | 嘉豪国际Ⅱ期#2变 | 1250 | 652.2144
19631 | 高新供电中心 | 配电运检班 | 新城街道 | 110kV凤凰站10kV35方正园Ⅱ线 | 方正园Ⅱ期#5变 | 800 | 400.5683
19632 | 高新供电中心 | 配电运检班 | 新城街道 | 110kV凤凰站10kV35方正园Ⅱ线 | 东泰花园B区#2配#2变 | 800 | 270.8762
19633 | 高新供电中心 | 配电运检班 | 新城街道 | 110kV凤凰站10kV35方正园Ⅱ线 | 方正园#6变压器 | 1250 | 1000
19634 | 高新供电中心 | 配电运检班 | 新城街道 | 110kV凤凰站10kV35方正园Ⅱ线 | 东泰花园A区配电室#4变 | 800 | 410.6832
19635 | 高新供电中心 | 配电运检班 | 新城街道 | 110kV凤凰站10kV35方正园Ⅱ线 | 东泰花园A区配电室#2变 | 630 | 250.4352
19636 | 高新供电中心 | 配电运检班 | 新城街道 | 110kV凤凰站10kV35方正园Ⅱ线 | 方正园#4变压器 | 1000 | 504.2437
19637 | 高新供电中心 | 配电运检班 | 新城街道 | 110kV凤凰站10kV35方正园Ⅱ线 | 方正园Ⅱ期#4变 | 1000 | 800
19638 | 高新供电中心 | 配电运检班 | 新城街道 | 110kV凤凰站10kV35方正园Ⅱ线 | 嘉豪国际#4变压器 | 1250 | 690.1798
19639 | 高新供电中心 | 配电运检班 | 新城街道 | 110kV凤凰站10kV35方正园Ⅱ线 | 东泰花园B区#1配#2变 | 800 | 422.6825
19640 | 高新供电中心 | 配电运检班 | 新城街道 | 110kV凤凰站10kV35方正园Ⅱ线 | 方正园Ⅱ期#6变 | 800 | 639.1686
19641 | 高新供电中心 | 配电运检班 | 新城街道 | 110kV凤凰站10kV35方正园Ⅱ线 | 国运花园变#2 | 1250 | 615.6346
19642 | 高新供电中心 | 配电运检班 | 新城街道 | 110kV凤凰站10kV35方正园Ⅱ线 | 方正园Ⅱ期#3变 | 1000 | 554.7488
19643 | 高新供电中心 | 配电运检班 | 新城街道 | 110kV凤凰站10kV35方正园Ⅱ线 | 方正园#2变压器 | 1000 | 517.9611
19644 | 高新供电中心 | 配电运检班 | 新城街道 | 110kV凤凰站10kV35方正园Ⅱ线 | 方正园Ⅱ期#1变 | 1000 | 361.2498
19645 | 高新供电中心 | 配电运检班 | 新城街道 | 110kV凤凰站10kV35方正园Ⅱ线 | 方正园Ⅱ期#2变 | 1000 | 800
19646 | 高新供电中心 | 配电运检班 | 新城街道 | 110kV凤凰站10kV35方正园Ⅱ线 | 国运花园变#4 | 1250 | 637.527
19647 | 高新供电中心 | 配电运检班 | 新城街道 | 110kV凤凰站10kV35方正园Ⅱ线 | 嘉豪国际#2变压器 | 1250 | 685.7459
19648 | 高新供电中心 | 配电运检班 | 新城街道 | 110kV凤凰站10kV37天衢线 | 锦绣华府#1配#1变 | 800 | 631.0629
19649 | 高新供电中心 | 配电运检班 | 新城街道 | 110kV凤凰站10kV37天衢线 | 锦绣华府# 2配#1变 | 800 | 616.3062
19650 | 高新供电中心 | 配电运检班 | 新城街道 | 110kV凤凰站10kV37天衢线 | 锦绣华府# 2配#3变 | 800 | 598.6398
19651 | 高新供电中心 | 配电运检班 | 兴城街道 | 110kV复元站10kV16复元二路Ⅰ线 | 君悦府#2配#4变 | 800 | 462.089
19652 | 高新供电中心 | 配电运检班 | 兴城街道 | 110kV复元站10kV16复元二路Ⅰ线 | 东山华府Ⅱ期#1配#1变 | 400 | 218.5048
19653 | 高新供电中心 | 配电运检班 | 兴城街道 | 110kV复元站10kV16复元二路Ⅰ线 | 蒋庄安置房#3配#4变 | 1000 | 697.327
19654 | 高新供电中心 | 配电运检班 | 兴城街道 | 110kV复元站10kV16复元二路Ⅰ线 | 蒋庄安置房#1配#4变 | 800 | 571.8285
19655 | 高新供电中心 | 配电运检班 | 兴城街道 | 110kV复元站10kV16复元二路Ⅰ线 | 君悦府#3配#5变 | 1000 | 575.325
19656 | 高新供电中心 | 配电运检班 | 兴城街道 | 110kV复元站10kV16复元二路Ⅰ线 | 五美佳墅小区#06变 | 1000 | 599.6422
19657 | 高新供电中心 | 配电运检班 | 兴城街道 | 110kV复元站10kV16复元二路Ⅰ线 | 君悦府#1配#2变 | 1000 | 584.0542
19658 | 高新供电中心 | 配电运检班 | 兴城街道 | 110kV复元站10kV16复元二路Ⅰ线 | 国宾府南配#2变 | 1250 | 878.4136
19659 | 高新供电中心 | 配电运检班 | 兴城街道 | 110kV复元站10kV16复元二路Ⅰ线 | 蒋庄安置房#1配#2变 | 800 | 585.3381
19660 | 高新供电中心 | 配电运检班 | 兴城街道 | 110kV复元站10kV16复元二路Ⅰ线 | 云溪御园#2配#1变 | 1000 | 758.6398
19661 | 高新供电中心 | 配电运检班 | 兴城街道 | 110kV复元站10kV16复元二路Ⅰ线 | 云溪御园#1配#4变 | 1000 | 754.0674
19662 | 高新供电中心 | 配电运检班 | 兴城街道 | 110kV复元站10kV16复元二路Ⅰ线 | 国宾府南配#4变 | 1250 | 919.5659
19663 | 高新供电中心 | 配电运检班 | 兴城街道 | 110kV复元站10kV16复元二路Ⅰ线 | 五美佳墅小区#16变 | 1000 | 664.4883
19664 | 高新供电中心 | 配电运检班 | 兴城街道 | 110kV复元站10kV16复元二路Ⅰ线 | 君悦府#7配#1变 | 800 | 640
19665 | 高新供电中心 | 配电运检班 | 兴城街道 | 110kV复元站10kV16复元二路Ⅰ线 | 云溪御园#3配#4变 | 1000 | 747.4165
19666 | 高新供电中心 | 配电运检班 | 兴城街道 | 110kV复元站10kV16复元二路Ⅰ线 | 云溪御园#2配#2变 | 1000 | 734.1147
19667 | 高新供电中心 | 配电运检班 | 兴城街道 | 110kV复元站10kV16复元二路Ⅰ线 | 君悦府#2配#3变 | 800 | 434.6541
19668 | 高新供电中心 | 配电运检班 | 兴城街道 | 110kV复元站10kV16复元二路Ⅰ线 | 五美佳墅小区#14变 | 1000 | 671.9706
19669 | 高新供电中心 | 配电运检班 | 兴城街道 | 110kV复元站10kV16复元二路Ⅰ线 | 云溪御园#3配#1变 | 1000 | 662.4099
19670 | 高新供电中心 | 配电运检班 | 兴城街道 | 110kV复元站10kV16复元二路Ⅰ线 | 五美佳墅小区#04变 | 1000 | 692.9624
19671 | 高新供电中心 | 配电运检班 | 兴城街道 | 110kV复元站10kV16复元二路Ⅰ线 | 云溪御园#1配#1变 | 1000 | 725.8011
19672 | 高新供电中心 | 配电运检班 | 兴城街道 | 110kV复元站10kV16复元二路Ⅰ线 | 云溪御园#1配#2变 | 1000 | 711.8758
19673 | 高新供电中心 | 配电运检班 | 兴城街道 | 110kV复元站10kV16复元二路Ⅰ线 | 蒋庄安置房#3配#2变 | 1000 | 718.9424
19674 | 高新供电中心 | 配电运检班 | 兴城街道 | 110kV复元站10kV16复元二路Ⅰ线 | 君悦府#1配#1变 | 1000 | 625.4144
19675 | 高新供电中心 | 配电运检班 | 兴城街道 | 110kV复元站10kV16复元二路Ⅰ线 | 君悦府#5配#1变 | 800 | 262.3963
19676 | 高新供电中心 | 配电运检班 | 兴城街道 | 110kV复元站10kV16复元二路Ⅰ线 | 云溪御园#1配#3变 | 1000 | 736.1931
19677 | 高新供电中心 | 配电运检班 | 兴城街道 | 110kV复元站10kV16复元二路Ⅰ线 | 君悦府#3配#6变 | 1000 | 608.7872
19678 | 高新供电中心 | 配电运检班 | 兴城街道 | 110kV复元站10kV16复元二路Ⅰ线 | 国宾府北配#2变 | 1250 | 866.5667
19679 | 高新供电中心 | 配电运检班 | 兴城街道 | 110kV复元站10kV16复元二路Ⅰ线 | 国宾府北配#4变 | 1250 | 849.7317
19680 | 高新供电中心 | 配电运检班 | 兴城街道 | 110kV复元站10kV16复元二路Ⅰ线 | 东山华府Ⅱ期#2配#1变 | 1000 | 690.0526
19681 | 高新供电中心 | 配电运检班 | 兴城街道 | 110kV复元站10kV16复元二路Ⅰ线 | 君悦府#5配#3变 | 1000 | 586.3405
19682 | 高新供电中心 | 配电运检班 | 兴城街道 | 110kV复元站10kV16复元二路Ⅰ线 | 五美佳墅小区#12变 | 1000 | 623.9595
19683 | 高新供电中心 | 配电运检班 | 兴城街道 | 110kV复元站10kV16复元二路Ⅰ线 | 蒋庄安置房#2配#2变 | 1000 | 731.4128
19684 | 高新供电中心 | 配电运检班 | 兴城街道 | 110kV复元站10kV16复元二路Ⅰ线 | 云溪御园#2配#3变 | 1000 | 754.8987
19685 | 高新供电中心 | 配电运检班 | 兴城街道 | 110kV复元站10kV16复元二路Ⅰ线 | 五美佳墅小区#02变 | 1000 | 641.4181
19686 | 高新供电中心 | 配电运检班 | 兴城街道 | 110kV复元站10kV16复元二路Ⅰ线 | 云溪御园#2配#4变 | 1000 | 718.5267
19687 | 高新供电中心 | 配电运检班 | 兴城街道 | 110kV复元站10kV16复元二路Ⅰ线 | 蒋庄安置房#2配#4变 | 1000 | 739.9342
19688 | 高新供电中心 | 配电运检班 | 兴城街道 | 110kV复元站10kV16复元二路Ⅰ线 | 五美佳墅小区#10变 | 1000 | 625.4144
19689 | 高新供电中心 | 配电运检班 | 兴城街道 | 110kV复元站10kV16复元二路Ⅰ线 | 国宾府中配#4变 | 1000 | 698.7819
19690 | 高新供电中心 | 配电运检班 | 兴城街道 | 110kV复元站10kV16复元二路Ⅰ线 | 云溪御园#3配#3变 | 1000 | 695.8722
19691 | 高新供电中心 | 配电运检班 | 兴城街道 | 110kV复元站10kV16复元二路Ⅰ线 | 君悦府#6配#1变 | 1000 | 685.0645
19692 | 高新供电中心 | 配电运检班 | 兴城街道 | 110kV复元站10kV16复元二路Ⅰ线 | 云溪御园#3配#2变 | 1000 | 727.6717
19693 | 高新供电中心 | 配电运检班 | 兴城街道 | 110kV复元站10kV16复元二路Ⅰ线 | 五美佳墅小区#08变 | 1000 | 613.5675
19694 | 高新供电中心 | 配电运检班 | 兴城街道 | 110kV复元站10kV16复元二路Ⅰ线 | 国宾府中配#2变 | 1000 | 717.2797
19695 | 高新供电中心 | 配电运检班 | 兴城街道 | 110kV复元站10kV17复元二路Ⅱ线 | 君悦府#7配#2变 | 800 | 640
19696 | 高新供电中心 | 配电运检班 | 兴城街道 | 110kV复元站10kV17复元二路Ⅱ线 | 君悦府#6配#2变 | 1000 | 647.2376
19697 | 高新供电中心 | 配电运检班 | 兴城街道 | 110kV复元站10kV17复元二路Ⅱ线 | 君悦府#5配#2变 | 800 | 640
19698 | 高新供电中心 | 配电运检班 | 兴城街道 | 110kV复元站10kV17复元二路Ⅱ线 | 蒋庄安置房#2配#3变 | 1000 | 758.2242
19699 | 高新供电中心 | 配电运检班 | 兴城街道 | 110kV复元站10kV17复元二路Ⅱ线 | 君悦府#5配#4变 | 1000 | 653.4728
19700 | 高新供电中心 | 配电运检班 | 兴城街道 | 110kV复元站10kV17复元二路Ⅱ线 | 蒋庄安置房#1配#3变 | 800 | 573.2834
19701 | 高新供电中心 | 配电运检班 | 兴城街道 | 110kV复元站10kV17复元二路Ⅱ线 | 五美佳墅小区#07变 | 1000 | 576.9877
19702 | 高新供电中心 | 配电运检班 | 兴城街道 | 110kV复元站10kV17复元二路Ⅱ线 | 蒋庄安置房#3配#1变 | 1000 | 722.2678
19703 | 高新供电中心 | 配电运检班 | 兴城街道 | 110kV复元站10kV17复元二路Ⅱ线 | 五美佳墅小区#11变 | 1000 | 666.7746
19704 | 高新供电中心 | 配电运检班 | 兴城街道 | 110kV复元站10kV17复元二路Ⅱ线 | 蒋庄安置房#1配#1变 | 800 | 587.2086
19705 | 高新供电中心 | 配电运检班 | 兴城街道 | 110kV复元站10kV17复元二路Ⅱ线 | 五美佳墅小区#05变 | 1000 | 600.4736
19706 | 高新供电中心 | 配电运检班 | 兴城街道 | 110kV复元站10kV17复元二路Ⅱ线 | 五美佳墅小区#03变 | 1000 | 662.4099
19707 | 高新供电中心 | 配电运检班 | 兴城街道 | 110kV复元站10kV17复元二路Ⅱ线 | 五美佳墅小区#13变 | 1000 | 697.327
19708 | 高新供电中心 | 配电运检班 | 兴城街道 | 110kV复元站10kV17复元二路Ⅱ线 | 蒋庄安置房#3配#3变 | 1000 | 706.8877
19709 | 高新供电中心 | 配电运检班 | 兴城街道 | 110kV复元站10kV17复元二路Ⅱ线 | 五美佳墅小区#15变 | 1000 | 660.3315
19710 | 高新供电中心 | 配电运检班 | 兴城街道 | 110kV复元站10kV17复元二路Ⅱ线 | 五美佳墅小区#01变 | 1000 | 724.3462
19711 | 高新供电中心 | 配电运检班 | 兴城街道 | 110kV复元站10kV17复元二路Ⅱ线 | 蒋庄安置房#2配#1变 | 1000 | 764.0437
19712 | 高新供电中心 | 配电运检班 | 兴城街道 | 110kV复元站10kV17复元二路Ⅱ线 | 五美佳墅小区#09变 | 1000 | 638.3005
19713 | 高新供电中心 | 配电运检班 | 兴城街道 | 110kV复元站10kV19湛江东路Ⅰ线 | 国宾府北配#1变 | 1250 | 863.0334
19714 | 高新供电中心 | 配电运检班 | 兴城街道 | 110kV复元站10kV19湛江东路Ⅰ线 | 韩泰B25-001蒋庄中变 630 kVA | 630 | 288.6778
19715 | 高新供电中心 | 配电运检班 | 兴城街道 | 110kV复元站10kV19湛江东路Ⅰ线 | 蒋庄东南#1变 | 400 | 114.9312
19716 | 高新供电中心 | 配电运检班 | 兴城街道 | 110kV复元站10kV19湛江东路Ⅰ线 | 复元三路北台架 | 250 | 146.8484
19717 | 高新供电中心 | 配电运检班 | 兴城街道 | 110kV复元站10kV19湛江东路Ⅰ线 | 蒋庄东南#2变 | 400 | 209.7755
19718 | 高新供电中心 | 配电运检班 | 兴城街道 | 110kV复元站10kV19湛江东路Ⅰ线 | 蒋庄西南台架 | 400 | 131.2813
19719 | 高新供电中心 | 配电运检班 | 兴城街道 | 110kV复元站10kV19湛江东路Ⅰ线 | 国宾府南配#1变 | 1250 | 819.5949
19720 | 高新供电中心 | 配电运检班 | 兴城街道 | 110kV复元站10kV19湛江东路Ⅰ线 | 国宾府中配#1变 | 1000 | 578.2347
19721 | 高新供电中心 | 配电运检班 | 兴城街道 | 110kV复元站10kV19湛江东路Ⅰ线 | 国宾府南配#3变 | 1250 | 871.9706
19722 | 高新供电中心 | 配电运检班 | 兴城街道 | 110kV复元站10kV19湛江东路Ⅰ线 | 南石二村市场#1变 | 630 | 187.0024
19723 | 高新供电中心 | 配电运检班 | 兴城街道 | 110kV复元站10kV19湛江东路Ⅰ线 | 国宾府北配#3变 | 1250 | 828.532
19724 | 高新供电中心 | 配电运检班 | 兴城街道 | 110kV复元站10kV19湛江东路Ⅰ线 | 南石市场#1箱变#1变 | 400 | 99.7727
19725 | 高新供电中心 | 配电运检班 | 兴城街道 | 110kV复元站10kV19湛江东路Ⅰ线 | 国宾府中配#3变 | 1000 | 702.7309
19726 | 高新供电中心 | 配电运检班 | 兴城街道 | 110kV复元站10kV20湛江东路Ⅱ线 | 紫金东郡#1配#1变 | 800 | 604.875
19727 | 高新供电中心 | 配电运检班 | 兴城街道 | 110kV复元站10kV20湛江东路Ⅱ线 | 紫金东郡#3配#2变 | 1000 | 789.608
19728 | 高新供电中心 | 配电运检班 | 兴城街道 | 110kV复元站10kV20湛江东路Ⅱ线 | 紫金东郡#2配#2变 | 1000 | 761.3418
19729 | 高新供电中心 | 配电运检班 | 兴城街道 | 110kV复元站10kV20湛江东路Ⅱ线 | 石菜东南变 | 400 | 4.6652
19730 | 高新供电中心 | 配电运检班 | 兴城街道 | 110kV复元站10kV20湛江东路Ⅱ线 | 紫金东郡#4配#2变 | 1000 | 767.1613
19731 | 高新供电中心 | 配电运检班 | 兴城街道 | 110kV复元站10kV20湛江东路Ⅱ线 | 紫金东郡#4配#1变 | 1000 | 750.3262
19732 | 高新供电中心 | 配电运检班 | 兴城街道 | 110kV复元站10kV20湛江东路Ⅱ线 | 紫金东郡#2配#3变 | 1000 | 746.3773
19733 | 高新供电中心 | 配电运检班 | 兴城街道 | 110kV复元站10kV20湛江东路Ⅱ线 | 紫金东郡#1配#2变 | 800 | 617.7611
19734 | 高新供电中心 | 配电运检班 | 兴城街道 | 110kV复元站10kV20湛江东路Ⅱ线 | 紫金东郡#2配#4变 | 1000 | 735.1539
19735 | 高新供电中心 | 配电运检班 | 兴城街道 | 110kV复元站10kV20湛江东路Ⅱ线 | 复元二路北台架 | 200 | 18.8905
19736 | 高新供电中心 | 配电运检班 | 兴城街道 | 110kV复元站10kV20湛江东路Ⅱ线 | 紫金东郡#3配#3变 | 1000 | 747.8322
19737 | 高新供电中心 | 配电运检班 | 兴城街道 | 110kV复元站10kV20湛江东路Ⅱ线 | 紫金东郡#4配#3变 | 1000 | 754.0674
19738 | 高新供电中心 | 配电运检班 | 兴城街道 | 110kV复元站10kV20湛江东路Ⅱ线 | 紫金东郡#3配#1变 | 1000 | 765.4986
19739 | 高新供电中心 | 配电运检班 | 兴城街道 | 110kV复元站10kV20湛江东路Ⅱ线 | 紫金东郡#3配#4变 | 1000 | 764.6672
19740 | 高新供电中心 | 配电运检班 | 兴城街道 | 110kV复元站10kV20湛江东路Ⅱ线 | 韩泰B31-008石农东变 | 400 | 51.1382
19741 | 高新供电中心 | 配电运检班 | 兴城街道 | 110kV复元站10kV20湛江东路Ⅱ线 | 五美家墅东南箱变 | 50 | 40
19742 | 高新供电中心 | 配电运检班 | 兴城街道 | 110kV复元站10kV20湛江东路Ⅱ线 | 紫金东郡#2配#1变 | 1000 | 754.0674
19743 | 高新供电中心 | 配电运检班 | 兴城街道 | 110kV复元站10kV20湛江东路Ⅱ线 | 紫金东郡#4配#4变 | 1000 | 763.2123
19744 | 高新供电中心 | 配电运检班 | 兴城街道 | 110kV复元站10kV20湛江东路Ⅱ线 | 紫金东郡#1配#4变 | 800 | 617.969
19745 | 高新供电中心 | 配电运检班 | 兴城街道 | 110kV复元站10kV20湛江东路Ⅱ线 | 紫金东郡#1配#3变 | 800 | 604.2515
19746 | 高新供电中心 | 配电运检班 | 兴城街道 | 110kV复元站10kV20湛江东路Ⅱ线 | 石农东南变 | 200 | 0
19747 | 高新供电中心 | 配电运检班 | 兴城街道 | 110kV复元站10kV21长白山北路Ⅰ线 | 石农东二台架 | 200 | 16.729
19748 | 高新供电中心 | 配电运检班 | 兴城街道 | 110kV复元站10kV21长白山北路Ⅰ线 | 兴城花园南变#3 | 1000 | 528.1453
19749 | 高新供电中心 | 配电运检班 | 兴城街道 | 110kV复元站10kV21长白山北路Ⅰ线 | 石农西北二台架 | 200 | 86.7295
19750 | 高新供电中心 | 配电运检班 | 兴城街道 | 110kV复元站10kV21长白山北路Ⅰ线 | 石农社区#1变 | 630 | 504
19751 | 高新供电中心 | 配电运检班 | 兴城街道 | 110kV复元站10kV21长白山北路Ⅰ线 | 兴城花园北变#2 | 1000 | 386.3984
19752 | 高新供电中心 | 配电运检班 | 兴城街道 | 110kV复元站10kV21长白山北路Ⅰ线 | 兴城花园南变#1 | 1000 | 623.336
19753 | 高新供电中心 | 配电运检班 | 兴城街道 | 110kV复元站10kV21长白山北路Ⅰ线 | 石农社区#2变 | 630 | 118.9764
19754 | 高新供电中心 | 配电运检班 | 兴城街道 | 110kV复元站10kV21长白山北路Ⅰ线 | 兴城花园北变#1 | 1000 | 565.3486
19755 | 高新供电中心 | 配电运检班 | 兴城街道 | 110kV复元站10kV21长白山北路Ⅰ线 | 石菜北二台架 | 400 | 245.6764
19756 | 高新供电中心 | 配电运检班 | 兴城街道 | 110kV复元站10kV21长白山北路Ⅰ线 | 兴城花园南变#2 | 1000 | 606.9166
19757 | 高新供电中心 | 配电运检班 | 兴城街道 | 110kV复元站10kV21长白山北路Ⅰ线 | 西石沟南二台架 | 200 | 114.9403
19758 | 高新供电中心 | 配电运检班 | 兴城街道 | 110kV复元站10kV21长白山北路Ⅰ线 | 兴城花园北变#3 | 1000 | 386.3984
19759 | 高新供电中心 | 配电运检班 | 兴城街道 | 110kV复元站10kV22长白山北路Ⅱ线 | 西石沟东变 | 400 | 74.1668
19760 | 高新供电中心 | 配电运检班 | 兴城街道 | 110kV复元站10kV22长白山北路Ⅱ线 | 龙工西北台架 | 200 | 143.3728
19761 | 高新供电中心 | 配电运检班 | 兴城街道 | 110kV复元站10kV22长白山北路Ⅱ线 | 韩泰B31-001石菜一二变 | 400 | 141.7564
19762 | 高新供电中心 | 配电运检班 | 兴城街道 | 110kV复元站10kV22长白山北路Ⅱ线 | 西石沟村南机井变 | 100 | 28.2894
19763 | 高新供电中心 | 配电运检班 | 兴城街道 | 110kV复元站10kV22长白山北路Ⅱ线 | 安康苑Ⅲ期#1配#1变 | 1000 | 443.9701
19764 | 高新供电中心 | 配电运检班 | 兴城街道 | 110kV复元站10kV22长白山北路Ⅱ线 | 润扬首府#2配#1变 | 800 | 440.8893
19765 | 高新供电中心 | 配电运检班 | 兴城街道 | 110kV复元站10kV22长白山北路Ⅱ线 | 东山华府#4箱变变压器 | 1000 | 522.9493
19766 | 高新供电中心 | 配电运检班 | 兴城街道 | 110kV复元站10kV22长白山北路Ⅱ线 | 韩泰B31-016安康苑#3变 | 630 | 222.169
19767 | 高新供电中心 | 配电运检班 | 兴城街道 | 110kV复元站10kV22长白山北路Ⅱ线 | 东山华府#8箱变变压器 | 630 | 374.0307
19768 | 高新供电中心 | 配电运检班 | 兴城街道 | 110kV复元站10kV22长白山北路Ⅱ线 | 润扬首府#1配#1变 | 630 | 504
19769 | 高新供电中心 | 配电运检班 | 兴城街道 | 110kV复元站10kV22长白山北路Ⅱ线 | 东山华府Ⅱ期#2配#2变 | 1000 | 694.833
19770 | 高新供电中心 | 配电运检班 | 兴城街道 | 110kV复元站10kV22长白山北路Ⅱ线 | 东山华府#6箱变变压器 | 630 | 318.4682
19771 | 高新供电中心 | 配电运检班 | 兴城街道 | 110kV复元站10kV22长白山北路Ⅱ线 | 东山华府#1箱变变压器 | 1000 | 503.2045
19772 | 高新供电中心 | 配电运检班 | 兴城街道 | 110kV复元站10kV22长白山北路Ⅱ线 | 韩泰B31-018安康苑#5变 | 800 | 425.5091
19773 | 高新供电中心 | 配电运检班 | 兴城街道 | 110kV复元站10kV22长白山北路Ⅱ线 | 石农北台架 | 400 | 139.5949
19774 | 高新供电中心 | 配电运检班 | 兴城街道 | 110kV复元站10kV22长白山北路Ⅱ线 | 韩泰B31-007石农中变 | 400 | 104.747
19775 | 高新供电中心 | 配电运检班 | 兴城街道 | 110kV复元站10kV22长白山北路Ⅱ线 | 西石沟东南变 | 400 | 184.0034
19776 | 高新供电中心 | 配电运检班 | 兴城街道 | 110kV复元站10kV22长白山北路Ⅱ线 | 东山华府Ⅱ期#1配#2变 | 400 | 269.1485
19777 | 高新供电中心 | 配电运检班 | 兴城街道 | 110kV复元站10kV22长白山北路Ⅱ线 | 韩泰B31-014安康苑#1变 | 630 | 237.7985
19778 | 高新供电中心 | 配电运检班 | 兴城街道 | 110kV复元站10kV22长白山北路Ⅱ线 | 韩泰B31-006南山寨变 | 630 | 234.6394
19779 | 高新供电中心 | 配电运检班 | 兴城街道 | 110kV复元站10kV22长白山北路Ⅱ线 | 安康苑Ⅲ期#2配#4变 | 800 | 318.2637
19780 | 高新供电中心 | 配电运检班 | 兴城街道 | 110kV复元站10kV22长白山北路Ⅱ线 | 韩泰B31-019安康苑#6变 | 800 | 505.486
19781 | 高新供电中心 | 配电运检班 | 兴城街道 | 110kV复元站10kV22长白山北路Ⅱ线 | 东山华府#7箱变变压器 | 630 | 415.7373
19782 | 高新供电中心 | 配电运检班 | 兴城街道 | 110kV复元站10kV22长白山北路Ⅱ线 | 韩泰B31-009石农西变 | 400 | 6.993
19783 | 高新供电中心 | 配电运检班 | 兴城街道 | 110kV复元站10kV22长白山北路Ⅱ线 | 韩泰B31-020安康苑#7变 | 800 | 459.387
19784 | 高新供电中心 | 配电运检班 | 兴城街道 | 110kV复元站10kV22长白山北路Ⅱ线 | 韩泰B31-017安康苑#4变 | 630 | 251.9316
19785 | 高新供电中心 | 配电运检班 | 兴城街道 | 110kV复元站10kV22长白山北路Ⅱ线 | 润扬首府#2配#3变 | 1000 | 590.0816
19786 | 高新供电中心 | 配电运检班 | 兴城街道 | 110kV复元站10kV22长白山北路Ⅱ线 | 山东鸿苑房地产开发有限公司枣庄分公司 | 630 | 504
19787 | 高新供电中心 | 配电运检班 | 兴城街道 | 110kV复元站10kV22长白山北路Ⅱ线 | 安康苑Ⅲ期#1配#2变 | 1000 | 443.9701
19788 | 高新供电中心 | 配电运检班 | 兴城街道 | 110kV复元站10kV22长白山北路Ⅱ线 | 西石沟东北井 | 250 | 162.09
19789 | 高新供电中心 | 配电运检班 | 兴城街道 | 110kV复元站10kV22长白山北路Ⅱ线 | 南山寨西台区变压器 | 400 | 95.1448
19790 | 高新供电中心 | 配电运检班 | 兴城街道 | 110kV复元站10kV22长白山北路Ⅱ线 | 东山华府#2箱变变压器 | 800 | 322.2126
19791 | 高新供电中心 | 配电运检班 | 兴城街道 | 110kV复元站10kV22长白山北路Ⅱ线 | 安康苑Ⅲ期#2配#3变 | 800 | 318.2637
19792 | 高新供电中心 | 配电运检班 | 兴城街道 | 110kV复元站10kV22长白山北路Ⅱ线 | 东山华府#5箱变变压器 | 800 | 316.8088
19793 | 高新供电中心 | 配电运检班 | 兴城街道 | 110kV复元站10kV22长白山北路Ⅱ线 | 西石沟西 | 400 | 131.2813
19794 | 高新供电中心 | 配电运检班 | 兴城街道 | 110kV复元站10kV22长白山北路Ⅱ线 | 韩泰B31-002石菜三变 | 400 | 49.3923
19795 | 高新供电中心 | 配电运检班 | 兴城街道 | 110kV复元站10kV22长白山北路Ⅱ线 | 东山华府#3箱变变压器 | 1000 | 490.3184
19796 | 高新供电中心 | 配电运检班 | 兴城街道 | 110kV复元站10kV22长白山北路Ⅱ线 | 韩泰B31-015安康苑#2变 | 800 | 349.024
19797 | 高新供电中心 | 配电运检班 | 兴城街道 | 110kV复元站10kV22长白山北路Ⅱ线 | 西石沟东北变 | 400 | 4.8314
19798 | 高新供电中心 | 配电运检班 | 兴城街道 | 110kV复元站10kV22长白山北路Ⅱ线 | 润扬首府#1配#3变 | 1000 | 627.9085
19799 | 高新供电中心 | 配电运检班 | 兴城街道 | 110kV复元站10kV22长白山北路Ⅱ线 | 西石沟西南变 | 400 | 104.4699
19800 | 高新供电中心 | 配电运检班 | 兴城街道 | 110kV复元站10kV23宁波路Ⅰ线 | 韩泰B25-012保障性住房#1变 | 1000 | 412.5862
19801 | 高新供电中心 | 配电运检班 | 兴城街道 | 110kV复元站10kV23宁波路Ⅰ线 | 韩泰B27-001保障性住房#2变 | 1000 | 412.5862
19802 | 高新供电中心 | 配电运检班 | 兴城街道 | 110kV复元站10kV24宁波路Ⅱ线 | 滨河府Ⅰ期配电室#1变 | 1000 | 649.316
19803 | 高新供电中心 | 配电运检班 | 兴城街道 | 110kV复元站10kV24宁波路Ⅱ线 | 滨河府Ⅰ期配电室#3变 | 1000 | 698.5741
19804 | 高新供电中心 | 配电运检班 | 新城街道 | 110kV复元站10kV25市政大厦Ⅰ线 | 机关事务局充电桩变压器 | 400 | 98.7751
19805 | 高新供电中心 | 配电运检班 | 兴城街道 | 110kV复元站10kV26大连路Ⅱ线 | 蒋庄新村北台架 | 400 | 45.8175
19806 | 高新供电中心 | 配电运检班 | 兴城街道 | 110kV复元站10kV26大连路Ⅱ线 | 蒋庄新村西台架 | 400 | 114.8619
19807 | 高新供电中心 | 配电运检班 | 兴城街道 | 110kV复元站10kV26大连路Ⅱ线 | 蒋庄新村中二台架 | 400 | 232.3747
19808 | 高新供电中心 | 配电运检班 | 兴城街道 | 110kV复元站10kV26大连路Ⅱ线 | 蒋庄新村中台架 | 400 | 185.2365
19809 | 高新供电中心 | 配电运检班 | 兴城街道 | 110kV复元站10kV26大连路Ⅱ线 | 蒋庄新村南台架 | 400 | 128.8565
19810 | 高新供电中心 | 配电运检班 | 兴城街道 | 110kV复元站10kV26大连路Ⅱ线 | 蒋庄新村北二台架 | 400 | 137.1839
19811 | 高新供电中心 | 配电运检班 | 新城街道 | 110kV巨山站10kV16永兴东路Ⅰ线 | 紫悦山#1配#1变 | 1000 | 665.7354
19812 | 高新供电中心 | 配电运检班 | 新城街道 | 110kV巨山站10kV16永兴东路Ⅰ线 | 紫悦山#3配#1变 | 1250 | 842.4573
19813 | 高新供电中心 | 配电运检班 | 新城街道 | 110kV巨山站10kV16永兴东路Ⅰ线 | 榴芳郡#1配#3变 | 800 | 572.2442
19814 | 高新供电中心 | 配电运检班 | 新城街道 | 110kV巨山站10kV16永兴东路Ⅰ线 | 花城小区配电室#5变 | 1250 | 657.4797
19815 | 高新供电中心 | 配电运检班 | 新城街道 | 110kV巨山站10kV16永兴东路Ⅰ线 | 榴芳郡#2配#1变 | 1000 | 722.2678
19816 | 高新供电中心 | 配电运检班 | 新城街道 | 110kV巨山站10kV16永兴东路Ⅰ线 | 榴芳郡#2配#4变 | 1000 | 661.5786
19817 | 高新供电中心 | 配电运检班 | 新城街道 | 110kV巨山站10kV16永兴东路Ⅰ线 | 花城小区配电室#2变 | 1250 | 774.4936
19818 | 高新供电中心 | 配电运检班 | 新城街道 | 110kV巨山站10kV16永兴东路Ⅰ线 | 翡翠蓝山Ⅱ期配电室#1变 | 1000 | 505.9064
19819 | 高新供电中心 | 配电运检班 | 新城街道 | 110kV巨山站10kV16永兴东路Ⅰ线 | 紫悦山#4配#3变 | 1000 | 690.2605
19820 | 高新供电中心 | 配电运检班 | 新城街道 | 110kV巨山站10kV16永兴东路Ⅰ线 | 翡翠蓝山Ⅱ期配电室#3变 | 1000 | 326.7483
19821 | 高新供电中心 | 配电运检班 | 新城街道 | 110kV巨山站10kV16永兴东路Ⅰ线 | 榴芳郡#3配#1变 | 1000 | 694.6251
19822 | 高新供电中心 | 配电运检班 | 新城街道 | 110kV巨山站10kV16永兴东路Ⅰ线 | 花城小区配电室#3变 | 1250 | 659.5581
19823 | 高新供电中心 | 配电运检班 | 新城街道 | 110kV巨山站10kV16永兴东路Ⅰ线 | 榴芳郡#1配#1变 | 1000 | 693.1702
19824 | 高新供电中心 | 配电运检班 | 新城街道 | 110kV巨山站10kV16永兴东路Ⅰ线 | 榴芳郡#2配#2变 | 1000 | 687.1429
19825 | 高新供电中心 | 配电运检班 | 新城街道 | 110kV巨山站10kV16永兴东路Ⅰ线 | 花城小区配电室#1变 | 1250 | 716.2984
19826 | 高新供电中心 | 配电运检班 | 新城街道 | 110kV巨山站10kV16永兴东路Ⅰ线 | 榴芳郡#3配#3变 | 1000 | 658.6688
19827 | 高新供电中心 | 配电运检班 | 新城街道 | 110kV巨山站10kV16永兴东路Ⅰ线 | 榴芳郡#1配#4变 | 800 | 582.844
19828 | 高新供电中心 | 配电运检班 | 新城街道 | 110kV巨山站10kV16永兴东路Ⅰ线 | 紫悦山#4配#1变 | 1000 | 715.2013
19829 | 高新供电中心 | 配电运检班 | 新城街道 | 110kV巨山站10kV16永兴东路Ⅰ线 | 紫悦山#2配#1变 | 1000 | 446.8798
19830 | 高新供电中心 | 配电运检班 | 新城街道 | 110kV巨山站10kV16永兴东路Ⅰ线 | 花城小区配电室#6变 | 1250 | 769.0898
19831 | 高新供电中心 | 配电运检班 | 新城街道 | 110kV巨山站10kV16永兴东路Ⅰ线 | 榴芳郡#1配#2变 | 1000 | 732.452
19832 | 高新供电中心 | 配电运检班 | 新城街道 | 110kV巨山站10kV16永兴东路Ⅰ线 | 花城小区配电室#4变 | 1250 | 733.1334
19833 | 高新供电中心 | 配电运检班 | 新城街道 | 110kV巨山站10kV16永兴东路Ⅰ线 | 紫悦山#1配#3变 | 1000 | 693.5859
19834 | 高新供电中心 | 配电运检班 | 新城街道 | 110kV巨山站10kV16永兴东路Ⅰ线 | 榴芳郡#3配#4变 | 1000 | 686.7272
19835 | 高新供电中心 | 配电运检班 | 新城街道 | 110kV巨山站10kV16永兴东路Ⅰ线 | 翡翠蓝山Ⅰ期#1配#1变 | 1000 | 504.0358
19836 | 高新供电中心 | 配电运检班 | 新城街道 | 110kV巨山站10kV16永兴东路Ⅰ线 | 紫悦山#2配#3变 | 1000 | 568.0506
19837 | 高新供电中心 | 配电运检班 | 新城街道 | 110kV巨山站10kV16永兴东路Ⅰ线 | 榴芳郡#3配#2变 | 1000 | 699.6133
19838 | 高新供电中心 | 配电运检班 | 新城街道 | 110kV巨山站10kV16永兴东路Ⅰ线 | 榴芳郡#2配#3变 | 1000 | 677.5822
19839 | 高新供电中心 | 配电运检班 | 新城街道 | 110kV巨山站10kV16永兴东路Ⅰ线 | 翡翠蓝山Ⅰ期#1配#3变 | 1000 | 560.3605
19840 | 高新供电中心 | 配电运检班 | 新城街道 | 110kV巨山站10kV25巨厦Ⅰ线 | 文昌嘉苑东区#2配#2变 | 1000 | 697.9506
19841 | 高新供电中心 | 配电运检班 | 新城街道 | 110kV巨山站10kV25巨厦Ⅰ线 | 春花园#4箱变 | 800 | 242.1942
19842 | 高新供电中心 | 配电运检班 | 新城街道 | 110kV巨山站10kV25巨厦Ⅰ线 | 来泉福苑#1配#4变 | 1000 | 764.4594
19843 | 高新供电中心 | 配电运检班 | 新城街道 | 110kV巨山站10kV25巨厦Ⅰ线 | 文昌嘉苑东区#3配#2变 | 1000 | 674.8803
19844 | 高新供电中心 | 配电运检班 | 新城街道 | 110kV巨山站10kV25巨厦Ⅰ线 | 四季菁华南区#5箱变变压器 | 630 | 504
19845 | 高新供电中心 | 配电运检班 | 新城街道 | 110kV巨山站10kV25巨厦Ⅰ线 | 春华园#3变 | 800 | 355.8827
19846 | 高新供电中心 | 配电运检班 | 新城街道 | 110kV巨山站10kV25巨厦Ⅰ线 | 来泉山庄西1 | 630 | 334.8182
19847 | 高新供电中心 | 配电运检班 | 新城街道 | 110kV巨山站10kV25巨厦Ⅰ线 | 文昌嘉苑东区#2配#4变 | 800 | 523.7759
19848 | 高新供电中心 | 配电运检班 | 新城街道 | 110kV巨山站10kV25巨厦Ⅰ线 | 冬雪园2变 | 800 | 218.5005
19849 | 高新供电中心 | 配电运检班 | 新城街道 | 110kV巨山站10kV25巨厦Ⅰ线 | 来泉福苑#5配#2变 | 1000 | 763.2123
19850 | 高新供电中心 | 配电运检班 | 新城街道 | 110kV巨山站10kV25巨厦Ⅰ线 | 冬雪园变 | 800 | 290.33
19851 | 高新供电中心 | 配电运检班 | 新城街道 | 110kV巨山站10kV25巨厦Ⅰ线 | 来泉福苑#5配#4变 | 1000 | 752.8203
19852 | 高新供电中心 | 配电运检班 | 新城街道 | 110kV巨山站10kV25巨厦Ⅰ线 | 四季菁华南区#6箱变变压器 | 630 | 504
19853 | 高新供电中心 | 配电运检班 | 新城街道 | 110kV巨山站10kV25巨厦Ⅰ线 | 来泉福苑#3配#4变 | 1000 | 770.2789
19854 | 高新供电中心 | 配电运检班 | 新城街道 | 110kV巨山站10kV25巨厦Ⅰ线 | 来泉山庄东2 | 1000 | 508.8162
19855 | 高新供电中心 | 配电运检班 | 新城街道 | 110kV巨山站10kV25巨厦Ⅰ线 | 来泉山庄西2 | 630 | 335.6496
19856 | 高新供电中心 | 配电运检班 | 新城街道 | 110kV巨山站10kV25巨厦Ⅰ线 | 四季菁华春花园地下室#1 | 630 | 484.5739
19857 | 高新供电中心 | 配电运检班 | 新城街道 | 110kV巨山站10kV25巨厦Ⅰ线 | 会所东变 | 400 | 46.6488
19858 | 高新供电中心 | 配电运检班 | 新城街道 | 110kV巨山站10kV25巨厦Ⅰ线 | 来泉福苑#2配#2变 | 1000 | 775.8906
19859 | 高新供电中心 | 配电运检班 | 新城街道 | 110kV巨山站10kV25巨厦Ⅰ线 | 文昌嘉苑东区#1配#4变 | 800 | 567.6717
19860 | 高新供电中心 | 配电运检班 | 新城街道 | 110kV巨山站10kV25巨厦Ⅰ线 | 来泉福苑#1配#2变 | 1000 | 800
19861 | 高新供电中心 | 配电运检班 | 新城街道 | 110kV巨山站10kV25巨厦Ⅰ线 | 来泉山庄东1 | 1000 | 602.1363
19862 | 高新供电中心 | 配电运检班 | 新城街道 | 110kV巨山站10kV25巨厦Ⅰ线 | 文昌嘉苑西区#3配#2变 | 800 | 563.0161
19863 | 高新供电中心 | 配电运检班 | 新城街道 | 110kV巨山站10kV25巨厦Ⅰ线 | 来泉福苑#2配#4变 | 1000 | 769.2397
19864 | 高新供电中心 | 配电运检班 | 新城街道 | 110kV巨山站10kV25巨厦Ⅰ线 | 文昌嘉苑西区#2配#2变 | 1000 | 704.1858
19865 | 高新供电中心 | 配电运检班 | 新城街道 | 110kV巨山站10kV25巨厦Ⅰ线 | 文昌嘉苑东区#1配#2变 | 1000 | 746.3773
19866 | 高新供电中心 | 配电运检班 | 新城街道 | 110kV巨山站10kV25巨厦Ⅰ线 | 文昌嘉苑西区#1配#2变 | 1000 | 728.9187
19867 | 高新供电中心 | 配电运检班 | 新城街道 | 110kV巨山站10kV25巨厦Ⅰ线 | 来泉福苑#3配#2变 | 1000 | 773.3965
19868 | 高新供电中心 | 配电运检班 | 新城街道 | 110kV巨山站10kV25巨厦Ⅰ线 | 来泉福苑#4配#2变 | 1000 | 771.5259
19869 | 高新供电中心 | 配电运检班 | 兴仁街道 | 110kV薛城站10kV15天安一路Ⅰ线 | 匡腰南台区配电室变压器 | 400 | 0
19870 | 高新供电中心 | 配电运检班 | 兴仁街道 | 110kV薛城站10kV15天安一路Ⅰ线 | 兴仁东北变 | 400 | 0
19871 | 高新供电中心 | 配电运检班 | 兴仁街道 | 110kV薛城站10kV15天安一路Ⅰ线 | 薛城B15-006兴仁南变 | 400 | 39.8871
19872 | 高新供电中心 | 配电运检班 | 兴仁街道 | 110kV薛城站10kV15天安一路Ⅰ线 | 薛城B15-002兴仁北变 | 630 | 166.5718
19873 | 高新供电中心 | 配电运检班 | 兴仁街道 | 110kV薛城站10kV15天安一路Ⅰ线 | 神工宿舍400kVA | 400 | 190.5988
19874 | 高新供电中心 | 配电运检班 | 兴仁街道 | 110kV薛城站10kV15天安一路Ⅰ线 | 匡头村西台区 | 400 | 0
19875 | 高新供电中心 | 配电运检班 | 兴仁街道 | 110kV薛城站10kV15天安一路Ⅰ线 | 薛城B15-009匡腰北变 | 630 | 163.3087
19876 | 高新供电中心 | 配电运检班 | 新城街道 | 110kV薛城站10kV15天安一路Ⅰ线 | 德仁花园#6变 | 1000 | 800
19877 | 高新供电中心 | 配电运检班 | 兴仁街道 | 110kV薛城站10kV15天安一路Ⅰ线 | 薛城B15-013匡腰机井变 | 200 | 25.5067
19878 | 高新供电中心 | 配电运检班 | 兴仁街道 | 110kV薛城站10kV15天安一路Ⅰ线 | 匡山腰安置房#1配#2配变 | 630 | 383.5914
19879 | 高新供电中心 | 配电运检班 | 兴仁街道 | 110kV薛城站10kV15天安一路Ⅰ线 | 匡山腰安置房#1配#1配变 | 630 | 383.5914
19880 | 高新供电中心 | 配电运检班 | 兴仁街道 | 110kV薛城站10kV15天安一路Ⅰ线 | 薛城B15-001兴仁中东变 | 400 | 33.8736
19881 | 高新供电中心 | 配电运检班 | 兴仁街道 | 110kV薛城站10kV15天安一路Ⅰ线 | 润康生物公寓楼变压器 | 630 | 378.7418
19882 | 高新供电中心 | 配电运检班 | 兴仁街道 | 110kV薛城站10kV15天安一路Ⅰ线 | 匡头村东台区 | 400 | 140.3949
19883 | 高新供电中心 | 配电运检班 | 兴仁街道 | 110kV薛城站10kV15天安一路Ⅰ线 | 薛城B15-005兴仁东南变 | 400 | 0
19884 | 高新供电中心 | 配电运检班 | 兴仁街道 | 110kV薛城站10kV15天安一路Ⅰ线 | 德仁花园#2变 | 800 | 640
19885 | 高新供电中心 | 配电运检班 | 兴仁街道 | 110kV薛城站10kV15天安一路Ⅰ线 | 兴仁村西台区 | 400 | 71.839
19886 | 高新供电中心 | 配电运检班 | 兴仁街道 | 110kV薛城站10kV15天安一路Ⅰ线 | 匡头西北台架 | 200 | 129.5722
19887 | 高新供电中心 | 配电运检班 | 兴仁街道 | 110kV薛城站10kV15天安一路Ⅰ线 | 薛城B15-001兴仁中变 | 400 | 124.9768
19888 | 高新供电中心 | 配电运检班 | 兴仁街道 | 110kV薛城站10kV15天安一路Ⅰ线 | 匡腰东变 | 200 | 15.5512
19889 | 高新供电中心 | 配电运检班 | 兴仁街道 | 110kV薛城站10kV15天安一路Ⅰ线 | 兴仁中学宿舍变压器 | 400 | 14.8077
19890 | 高新供电中心 | 配电运检班 | 兴仁街道 | 110kV薛城站10kV15天安一路Ⅰ线 | 匡头驿站充电桩变 | 630 | 98.2963
19891 | 高新供电中心 | 配电运检班 | 兴仁街道 | 110kV薛城站10kV15天安一路Ⅰ线 | 匡头东南变 | 400 | 0
19892 | 高新供电中心 | 配电运检班 | 兴仁街道 | 110kV薛城站10kV15天安一路Ⅰ线 | 薛城B15-003兴仁西南变 | 400 | 177.4633
19893 | 高新供电中心 | 配电运检班 | 兴仁街道 | 110kV薛城站10kV15天安一路Ⅰ线 | 匡头中台区变压器 | 200 | 6.2815
19894 | 高新供电中心 | 配电运检班 | 兴仁街道 | 110kV薛城站10kV15天安一路Ⅰ线 | 薛城B15-001匡腰村变 | 400 | 108.2526
19895 | 高新供电中心 | 配电运检班 | 兴仁街道 | 110kV薛城站10kV15天安一路Ⅰ线 | 豫园小区箱变变压器 | 400 | 157.192
19896 | 高新供电中心 | 配电运检班 | 兴仁街道 | 110kV薛城站10kV15天安一路Ⅰ线 | 德仁花园#4变 | 800 | 640
19897 | 高新供电中心 | 配电运检班 | 兴仁街道 | 110kV薛城站10kV20天安一路Ⅱ线 | 橙意公变 | 400 | 236.6146
19898 | 高新供电中心 | 配电运检班 | 兴仁街道 | 110kV薛城站10kV20天安一路Ⅱ线 | 洪洼东北变 | 400 | 133.4982
19899 | 高新供电中心 | 配电运检班 | 兴仁街道 | 110kV薛城站10kV20天安一路Ⅱ线 | 薛城B20-002洪洼东变 | 400 | 136.1032
19900 | 高新供电中心 | 配电运检班 | 兴仁街道 | 110kV薛城站10kV20天安一路Ⅱ线 | 匡山腰安置房#3配#1变 | 500 | 291.8124
19901 | 高新供电中心 | 配电运检班 | 兴仁街道 | 110kV薛城站10kV20天安一路Ⅱ线 | 匡山腰安置房#3配#2变 | 500 | 263.2136
19902 | 高新供电中心 | 配电运检班 | 兴仁街道 | 110kV薛城站10kV20天安一路Ⅱ线 | 益洋花园#1配#3变 | 1250 | 889.0134
19903 | 高新供电中心 | 配电运检班 | 兴仁街道 | 110kV薛城站10kV20天安一路Ⅱ线 | 匡山腰安置房#2配#1变 | 500 | 243.3718
19904 | 高新供电中心 | 配电运检班 | 兴仁街道 | 110kV薛城站10kV20天安一路Ⅱ线 | 益洋花园#1配#1变 | 800 | 497.8374
19905 | 高新供电中心 | 配电运检班 | 兴仁街道 | 110kV薛城站10kV20天安一路Ⅱ线 | 兴仁公变 | 200 | 113.3053
19906 | 高新供电中心 | 配电运检班 | 兴仁街道 | 110kV薛城站10kV20天安一路Ⅱ线 | 洪洼西北变 | 400 | 143.0866
19907 | 高新供电中心 | 配电运检班 | 新城街道 | 110kV薛城站10kV21光明东路Ⅰ线 | 状元府#1变 | 800 | 380.4078
19908 | 高新供电中心 | 配电运检班 | 新城街道 | 110kV薛城站10kV21光明东路Ⅰ线 | 清华园#1箱变 | 630 | 192.24
19909 | 高新供电中心 | 配电运检班 | 兴仁街道 | 110kV薛城站10kV21光明东路Ⅰ线 | 老技校宿舍箱变压器 | 400 | 171.1034
19910 | 高新供电中心 | 配电运检班 | 新城街道 | 110kV薛城站10kV21光明东路Ⅰ线 | 茂源路#2箱变变压器 | 630 | 182.2637
19911 | 高新供电中心 | 配电运检班 | 新城街道 | 110kV薛城站10kV21光明东路Ⅰ线 | 状元府#2变 | 800 | 382.9019
19912 | 高新供电中心 | 配电运检班 | 新城街道 | 110kV薛城站10kV21光明东路Ⅰ线 | 三江社区箱变变压器 | 630 | 288.9549
19913 | 高新供电中心 | 配电运检班 | 新城街道 | 110kV薛城站10kV21光明东路Ⅰ线 | 清华园#2箱变 | 630 | 36.36
19914 | 高新供电中心 | 配电运检班 | 新城街道 | 110kV薛城站10kV21光明东路Ⅰ线 | 左岸嘉园配电室#1变 | 630 | 404.5139
19915 | 高新供电中心 | 配电运检班 | 新城街道 | 110kV薛城站10kV21光明东路Ⅰ线 | 德仁公园南变 | 630 | 434.0272
19916 | 高新供电中心 | 配电运检班 | 新城街道 | 110kV薛城站10kV21光明东路Ⅰ线 | 光明花园变 | 1000 | 403.857
19917 | 高新供电中心 | 配电运检班 | 新城街道 | 110kV薛城站10kV22光明东路Ⅱ线 | 茂源路#1箱变变压器 | 630 | 134.599
19918 | 高新供电中心 | 配电运检班 | 新城街道 | 110kV薛城站10kV22光明东路Ⅱ线 | 左岸嘉园配电室#2变 | 630 | 379.296
19919 | 高新供电中心 | 配电运检班 | 新城街道 | 110kV薛城站10kV22光明东路Ⅱ线 | 薛城B22-003锦泰花苑（托后小区） | 1000 | 471.6128
19920 | 高新供电中心 | 配电运检班 | 新城街道 | 110kV薛城站10kV22光明东路Ⅱ线 | 左岸豪庭#3变 | 630 | 290.3405
19921 | 高新供电中心 | 配电运检班 | 新城街道 | 110kV薛城站10kV22光明东路Ⅱ线 | 田苑小区#01配电室1号配变 | 1000 | 451.868
19922 | 高新供电中心 | 配电运检班 | 新城街道 | 110kV薛城站10kV22光明东路Ⅱ线 | 薛城B22-02配电变压器 | 1000 | 455.817
19923 | 高新供电中心 | 配电运检班 | 新城街道 | 110kV薛城站10kV22光明东路Ⅱ线 | 左岸豪庭#2变 | 630 | 220.6448
19924 | 高新供电中心 | 配电运检班 | 新城街道 | 110kV薛城站10kV22光明东路Ⅱ线 | 清华园#3箱变 | 630 | 234.6394
19925 | 高新供电中心 | 配电运检班 | 新城街道 | 110kV薛城站10kV22光明东路Ⅱ线 | 锦泰花苑A区#2变 | 1000 | 362.289
19926 | 高新供电中心 | 配电运检班 | 新城街道 | 110kV薛城站10kV22光明东路Ⅱ线 | 左岸豪庭#1变 | 630 | 262.2128
19927 | 高新供电中心 | 配电运检班 | 新城街道 | 110kV薛城站10kV22光明东路Ⅱ线 | 田苑小区#02配电室1号配变 | 1000 | 447.919
19928 | 高新供电中心 | 配电运检班 | 兴仁街道 | 110kV薛城站10kV22光明东路Ⅱ线 | 鲁沪嘉园箱变变压器 | 630 | 294.4973
19929 | 高新供电中心 | 配电运检班 | 新城街道 | 110kV薛城站10kV22光明东路Ⅱ线 | 睿运实业台架 | 400 | 273.9427
19930 | 高新供电中心 | 配电运检班 | 新城街道 | 110kV薛城站10kV22光明东路Ⅱ线 | 锦泰花苑A区#1变 | 1000 | 514.0122
19931 | 高新供电中心 | 配电运检班 | 兴仁街道 | 110kV薛城站10kV23裕景Ⅰ线 | 新大都2#配电室4号变 | 1000 | 470.7814
19932 | 高新供电中心 | 配电运检班 | 兴仁街道 | 110kV薛城站10kV23裕景Ⅰ线 | 新大都2#配电室2号变 | 1000 | 520.4552
19933 | 高新供电中心 | 配电运检班 | 兴仁街道 | 110kV薛城站10kV23裕景Ⅰ线 | 新大都3#配电室2号变 | 1000 | 423.6018
19934 | 高新供电中心 | 配电运检班 | 兴仁街道 | 110kV薛城站10kV23裕景Ⅰ线 | 新大都2#配电室1号变 | 1000 | 520.4552
19935 | 高新供电中心 | 配电运检班 | 兴仁街道 | 110kV薛城站10kV23裕景Ⅰ线 | 新大都1#配电室1号变 | 1250 | 680.2035
19936 | 高新供电中心 | 配电运检班 | 兴仁街道 | 110kV薛城站10kV23裕景Ⅰ线 | 铂悦君廷#2配#3变 | 1000 | 677.3744
19937 | 高新供电中心 | 配电运检班 | 兴仁街道 | 110kV薛城站10kV23裕景Ⅰ线 | 新大都3#配电室3号变 | 1000 | 471.1971
19938 | 高新供电中心 | 配电运检班 | 兴仁街道 | 110kV薛城站10kV23裕景Ⅰ线 | 铂悦君廷#2配#1变 | 1000 | 661.1629
19939 | 高新供电中心 | 配电运检班 | 兴仁街道 | 110kV薛城站10kV23裕景Ⅰ线 | 新大都3#配电室4号变 | 1000 | 471.1971
19940 | 高新供电中心 | 配电运检班 | 兴仁街道 | 110kV薛城站10kV23裕景Ⅰ线 | 铂悦君廷#1配#1变 | 1000 | 660.955
19941 | 高新供电中心 | 配电运检班 | 兴仁街道 | 110kV薛城站10kV23裕景Ⅰ线 | 新大都3#配电室1号变 | 1000 | 423.6018
19942 | 高新供电中心 | 配电运检班 | 兴仁街道 | 110kV薛城站10kV23裕景Ⅰ线 | 新大都2#配电室3号变 | 1000 | 470.7814
19943 | 高新供电中心 | 配电运检班 | 兴仁街道 | 110kV薛城站10kV23裕景Ⅰ线 | 铂悦君廷#1配#3变 | 1000 | 636.2221
19944 | 高新供电中心 | 配电运检班 | 兴仁街道 | 110kV薛城站10kV23裕景Ⅰ线 | 天安裕景配电室#2变 | 1250 | 990.5364
19945 | 高新供电中心 | 配电运检班 | 兴仁街道 | 110kV薛城站10kV23裕景Ⅰ线 | 新大都1#配电室2号变 | 1250 | 680.2035
19946 | 高新供电中心 | 配电运检班 | 兴仁街道 | 110kV薛城站10kV24裕景Ⅱ线 | 铂悦君廷#2配#4变 | 1000 | 622.089
19947 | 高新供电中心 | 配电运检班 | 兴仁街道 | 110kV薛城站10kV24裕景Ⅱ线 | 铂悦君廷#1配#4变 | 1000 | 672.1784
19948 | 高新供电中心 | 配电运检班 | 兴仁街道 | 110kV薛城站10kV24裕景Ⅱ线 | 铂悦君廷#2配#2变 | 1000 | 648.2768
19949 | 高新供电中心 | 配电运检班 | 兴仁街道 | 110kV薛城站10kV24裕景Ⅱ线 | 天安裕景配电室#1变 | 1250 | 989.4972
19950 | 高新供电中心 | 配电运检班 | 兴仁街道 | 110kV薛城站10kV24裕景Ⅱ线 | 铂悦君廷#1配#2变 | 1000 | 662.6178
19951 | 高新供电中心 | 配电运检班 | 新城街道 | 110kV薛城站10kV29广润路I线 | 世纪花园#04配电室1号配变 | 800 | 127.3834
19952 | 高新供电中心 | 配电运检班 | 新城街道 | 110kV薛城站10kV29广润路I线 | 世纪花园#01配电室1号配变 | 630 | 252.0979
19953 | 高新供电中心 | 配电运检班 | 新城街道 | 110kV薛城站10kV29广润路I线 | 世纪花园#02配电室1号配变 | 800 | 51.2586
19954 | 高新供电中心 | 配电运检班 | 兴仁街道 | 110kV薛城站10kV29广润路I线 | 益洋花园#1配#4变 | 1250 | 930.5814
19955 | 高新供电中心 | 配电运检班 | 新城街道 | 110kV薛城站10kV29广润路I线 | 世纪花园#03配电室1号配变 | 630 | 108.7715
19956 | 高新供电中心 | 配电运检班 | 兴仁街道 | 110kV薛城站10kV29广润路I线 | 益洋花园#1配#2变 | 800 | 554.7856
19957 | 高新供电中心 | 配电运检班 | 兴仁街道 | 110kV薛城站10kV29广润路I线 | 薛城B29-001洪洼南台区 | 400 | 7.2424
19958 | 高新供电中心 | 配电运检班 | 兴仁街道 | 110kV薛城站10kV30德胜路线 | 皇嘉花园Ⅰ期#4变 | 800 | 640
19959 | 高新供电中心 | 配电运检班 | 兴仁街道 | 110kV薛城站10kV30德胜路线 | 德仁里#1变压器 | 800 | 640
19960 | 高新供电中心 | 配电运检班 | 新城街道 | 110kV薛城站10kV30德胜路线 | 世纪花园#06配电室1号配变 | 1000 | 380.5789
19961 | 高新供电中心 | 配电运检班 | 兴仁街道 | 110kV薛城站10kV30德胜路线 | 皇嘉花园Ⅰ期#2变 | 630 | 382.6214
19962 | 高新供电中心 | 配电运检班 | 兴仁街道 | 110kV薛城站10kV30德胜路线 | 隆源花园小区#2配#4变 | 800 | 276.5294
19963 | 高新供电中心 | 配电运检班 | 兴仁街道 | 110kV薛城站10kV30德胜路线 | 光明花苑南区#1变 | 630 | 338.975
19964 | 高新供电中心 | 配电运检班 | 兴仁街道 | 110kV薛城站10kV30德胜路线 | 皇嘉花园Ⅰ期#6变 | 1000 | 798.9608
19965 | 高新供电中心 | 配电运检班 | 兴仁街道 | 110kV薛城站10kV30德胜路线 | 鲁沪公变 | 400 | 205.0229
19966 | 高新供电中心 | 配电运检班 | 兴仁街道 | 110kV薛城站10kV30德胜路线 | 德仁花园#3变 | 800 | 640
19967 | 高新供电中心 | 配电运检班 | 兴仁街道 | 110kV薛城站10kV30德胜路线 | 德仁花园#5变 | 1000 | 455.4013
19968 | 高新供电中心 | 配电运检班 | 兴仁街道 | 110kV薛城站10kV30德胜路线 | 皇嘉花园Ⅰ期#5变 | 1000 | 602.1363
19969 | 高新供电中心 | 配电运检班 | 兴仁街道 | 110kV薛城站10kV30德胜路线 | 兴仁（高速路西）台区 | 100 | 29.6196
19970 | 高新供电中心 | 配电运检班 | 兴仁街道 | 110kV薛城站10kV30德胜路线 | 光明花苑南区#2变 | 630 | 321.3779
19971 | 高新供电中心 | 配电运检班 | 新城街道 | 110kV薛城站10kV30德胜路线 | 世纪花园#05配电室1号配变 | 630 | 322.431
19972 | 高新供电中心 | 配电运检班 | 兴仁街道 | 110kV薛城站10kV30德胜路线 | 隆源花园小区#2配#3变 | 800 | 276.5294
19973 | 高新供电中心 | 配电运检班 | 兴仁街道 | 110kV薛城站10kV30德胜路线 | 隆源花园小区#1配#1变 | 1000 | 530.8472
19974 | 高新供电中心 | 配电运检班 | 兴仁街道 | 110kV薛城站10kV30德胜路线 | 皇嘉花园Ⅰ期#1变 | 630 | 361.1446
19975 | 高新供电中心 | 配电运检班 | 兴仁街道 | 110kV薛城站10kV30德胜路线 | 德仁里#3变压器 | 800 | 496.3826
19976 | 高新供电中心 | 配电运检班 | 兴仁街道 | 110kV薛城站10kV30德胜路线 | 隆源花园小区#1配#2变 | 1000 | 530.8472
19977 | 高新供电中心 | 配电运检班 | 兴仁街道 | 110kV薛城站10kV30德胜路线 | 德仁花园#1变 | 800 | 407.2192
19978 | 高新供电中心 | 配电运检班 | 兴仁街道 | 110kV薛城站10kV30德胜路线 | 德仁里#2变压器 | 800 | 640
19979 | 高新供电中心 | 配电运检班 | 兴仁街道 | 110kV薛城站10kV30德胜路线 | 皇嘉花园Ⅰ期#3变 | 800 | 481.0024
19980 | 高新供电中心 | 配电运检班 | 兴仁街道 | 110kV薛城站10kV30德胜路线 | 兴仁市场变 | 400 | 143.336
19981 | 高新供电中心 | 配电运检班 | 兴仁街道 | 110kV薛城站10kV30德胜路线 | 光明花苑北区#1变 | 200 | 96.8166
19982 | 高新供电中心 | 配电运检班 | 兴仁街道 | 110kV薛城站10kV30德胜路线 | 德仁里#4变压器 | 800 | 496.3826
19983 | 高新供电中心 | 配电运检班 | 新城街道 | 110kV韩泰站10kV16复元三路Ⅱ线 | 云之上西区#2配#2变 | 1000 | 668.853
19984 | 高新供电中心 | 配电运检班 | 兴城街道 | 110kV韩泰站10kV16复元三路Ⅱ线 | 杏峪南二台架 | 200 | 11.5191
19985 | 高新供电中心 | 配电运检班 | 新城街道 | 110kV韩泰站10kV16复元三路Ⅱ线 | 杏峪西变 | 400 | 0
19986 | 高新供电中心 | 配电运检班 | 新城街道 | 110kV韩泰站10kV16复元三路Ⅱ线 | 云之上西区#1配#4变 | 800 | 553.3307
19987 | 高新供电中心 | 配电运检班 | 兴城街道 | 110kV韩泰站10kV16复元三路Ⅱ线 | 杏峪西南台架 | 400 | 281.3833
19988 | 高新供电中心 | 配电运检班 | 新城街道 | 110kV韩泰站10kV16复元三路Ⅱ线 | 云之上西区#1配#2变 | 1000 | 715.617
19989 | 高新供电中心 | 配电运检班 | 新城街道 | 110kV韩泰站10kV16复元三路Ⅱ线 | 黑峪东台区#2变 | 400 | 197.3744
19990 | 高新供电中心 | 配电运检班 | 新城街道 | 110kV韩泰站10kV16复元三路Ⅱ线 | 云之上西区#3配#2变 | 1250 | 873.6333
19991 | 高新供电中心 | 配电运检班 | 新城街道 | 110kV韩泰站10kV16复元三路Ⅱ线 | 大吕巷南三台区 | 100 | 62.874
19992 | 高新供电中心 | 配电运检班 | 兴仁街道 | 110kV韩泰站10kV16复元三路Ⅱ线 | 大吕巷西二台架 | 200 | 148.9429
19993 | 高新供电中心 | 配电运检班 | 新城街道 | 110kV韩泰站10kV16复元三路Ⅱ线 | 大吕巷东南二台架 | 400 | 213.2534
19994 | 高新供电中心 | 配电运检班 | 兴城街道 | 110kV韩泰站10kV16复元三路Ⅱ线 | 杏峪机井 | 50 | 5.3946
19995 | 高新供电中心 | 配电运检班 | 新城街道 | 110kV韩泰站10kV16复元三路Ⅱ线 | 杏峪二变 | 400 | 0
19996 | 高新供电中心 | 配电运检班 | 新城街道 | 110kV韩泰站10kV16复元三路Ⅱ线 | 黑峪东台区#1变 | 200 | 14.6783
19997 | 高新供电中心 | 配电运检班 | 兴城街道 | 110kV韩泰站10kV16复元三路Ⅱ线 | 韩泰B23-001杏峪一变 | 400 | 46.15
19998 | 高新供电中心 | 配电运检班 | 新城街道 | 110kV韩泰站10kV18厦门路Ⅰ线 | 文昌嘉苑东区#2配#3变 | 800 | 584.2989
19999 | 高新供电中心 | 配电运检班 | 新城街道 | 110kV韩泰站10kV18厦门路Ⅰ线 | 文昌嘉苑东区#3配#1变 | 1000 | 749.0792
20000 | 高新供电中心 | 配电运检班 | 新城街道 | 110kV韩泰站10kV18厦门路Ⅰ线 | 来泉福苑#2配#1变 | 1000 | 775.267
20001 | 高新供电中心 | 配电运检班 | 新城街道 | 110kV韩泰站10kV18厦门路Ⅰ线 | 来泉福苑#2配#3变 | 1000 | 777.969
20002 | 高新供电中心 | 配电运检班 | 新城街道 | 110kV韩泰站10kV18厦门路Ⅰ线 | 来泉福苑#4配#1变 | 1000 | 759.4712
20003 | 高新供电中心 | 配电运检班 | 新城街道 | 110kV韩泰站10kV18厦门路Ⅰ线 | 文昌嘉苑西区#1配#3变 | 1000 | 767.577
20004 | 高新供电中心 | 配电运检班 | 新城街道 | 110kV韩泰站10kV18厦门路Ⅰ线 | 来泉福苑#5配#3变 | 1000 | 763.4202
20005 | 高新供电中心 | 配电运检班 | 新城街道 | 110kV韩泰站10kV18厦门路Ⅰ线 | 文昌嘉苑东区#1配#3变 | 800 | 587.9569
20006 | 高新供电中心 | 配电运检班 | 新城街道 | 110kV韩泰站10kV18厦门路Ⅰ线 | 来泉福苑#5配#1变 | 1000 | 764.4594
20007 | 高新供电中心 | 配电运检班 | 新城街道 | 110kV韩泰站10kV18厦门路Ⅰ线 | 文昌嘉苑西区#3配#1变 | 800 | 577.3155
20008 | 高新供电中心 | 配电运检班 | 新城街道 | 110kV韩泰站10kV18厦门路Ⅰ线 | 来泉福苑#3配#3变 | 1000 | 745.5459
20009 | 高新供电中心 | 配电运检班 | 新城街道 | 110kV韩泰站10kV18厦门路Ⅰ线 | 文昌嘉苑西区#1配#1变 | 1000 | 746.793
20010 | 高新供电中心 | 配电运检班 | 新城街道 | 110kV韩泰站10kV18厦门路Ⅰ线 | 文昌嘉苑东区#2配#1变 | 1000 | 619.5949
20011 | 高新供电中心 | 配电运检班 | 新城街道 | 110kV韩泰站10kV18厦门路Ⅰ线 | 来泉福苑#1配#3变 | 1000 | 744.2989
20012 | 高新供电中心 | 配电运检班 | 新城街道 | 110kV韩泰站10kV18厦门路Ⅰ线 | 文昌嘉苑西区#3配#3变 | 800 | 501.3292
20013 | 高新供电中心 | 配电运检班 | 新城街道 | 110kV韩泰站10kV18厦门路Ⅰ线 | 来泉福苑#3配#1变 | 1000 | 800
20014 | 高新供电中心 | 配电运检班 | 新城街道 | 110kV韩泰站10kV18厦门路Ⅰ线 | 来泉福苑#1配#1变 | 1000 | 779.4238
20015 | 高新供电中心 | 配电运检班 | 新城街道 | 110kV韩泰站10kV18厦门路Ⅰ线 | 文昌嘉苑东区#1配#1变 | 1000 | 739.3107
20016 | 高新供电中心 | 配电运检班 | 新城街道 | 110kV韩泰站10kV18厦门路Ⅰ线 | 文昌嘉苑西区#2配#1变 | 1000 | 752.8203
20017 | 高新供电中心 | 配电运检班 | 新城街道 | 110kV韩泰站10kV19黄河路Ⅰ线 | 韩泰B19-002黑峪变 | 630 | 317.9416
20018 | 高新供电中心 | 配电运检班 | 新城街道 | 110kV韩泰站10kV19黄河路Ⅰ线 | 黑峪西变 | 400 | 71.0077
20019 | 高新供电中心 | 配电运检班 | 新城街道 | 110kV韩泰站10kV19黄河路Ⅰ线 | 黑峪北台架 | 400 | 249.3344
20020 | 高新供电中心 | 配电运检班 | 新城街道 | 110kV韩泰站10kV19黄河路Ⅰ线 | 龙山翠湖天地#1配变 | 630 | 395.0918
20021 | 高新供电中心 | 配电运检班 | 新城街道 | 110kV韩泰站10kV19黄河路Ⅰ线 | 龙山翠湖天地#2配变 | 630 | 392.8749
20022 | 高新供电中心 | 配电运检班 | 新城街道 | 110kV韩泰站10kV19黄河路Ⅰ线 | 韩泰19杜塘西台变 | 400 | 173.5144
20023 | 高新供电中心 | 配电运检班 | 新城街道 | 110kV韩泰站10kV19黄河路Ⅰ线 | 杜塘东台变 | 400 | 99.2739
20024 | 高新供电中心 | 配电运检班 | 新城街道 | 110kV韩泰站10kV19黄河路Ⅰ线 | 黑峪南台架 | 400 | 161.8753
20025 | 高新供电中心 | 配电运检班 | 新城街道 | 110kV韩泰站10kV19黄河路Ⅰ线 | 韩泰B31-004杜塘变 | 400 | 66.4352
20026 | 高新供电中心 | 配电运检班 | 新城街道 | 110kV韩泰站10kV19黄河路Ⅰ线 | 东巨山东南台架 | 200 | 73.8711
20027 | 高新供电中心 | 配电运检班 | 新城街道 | 110kV韩泰站10kV20深圳路Ⅰ线 | 福佑嘉园Ⅱ期#3配#2变 | 1000 | 649.1082
20028 | 高新供电中心 | 配电运检班 | 新城街道 | 110kV韩泰站10kV20深圳路Ⅰ线 | 福佑嘉园Ⅱ期#2配#2变 | 1000 | 603.799
20029 | 高新供电中心 | 配电运检班 | 新城街道 | 110kV韩泰站10kV20深圳路Ⅰ线 | 云之上西区#2配#1变 | 1000 | 684.8566
20030 | 高新供电中心 | 配电运检班 | 新城街道 | 110kV韩泰站10kV20深圳路Ⅰ线 | 云之上西区#1配#3变 | 800 | 532.3389
20031 | 高新供电中心 | 配电运检班 | 新城街道 | 110kV韩泰站10kV20深圳路Ⅰ线 | 云之上西区#3配#1变 | 1250 | 865.9432
20032 | 高新供电中心 | 配电运检班 | 新城街道 | 110kV韩泰站10kV20深圳路Ⅰ线 | 福佑嘉园Ⅱ期#1配#2变 | 1000 | 657.8374
20033 | 高新供电中心 | 配电运检班 | 新城街道 | 110kV韩泰站10kV20深圳路Ⅰ线 | 云之上西区#1配#1变 | 1000 | 720.3973
20034 | 高新供电中心 | 配电运检班 | 新城街道 | 110kV韩泰站10kV21复元三路Ⅰ线 | 韩泰B21-002大吕巷二变 | 400 | 27.5691
20035 | 高新供电中心 | 配电运检班 | 新城街道 | 110kV韩泰站10kV21复元三路Ⅰ线 | 福佑嘉园#3变 | 1000 | 552.6704
20036 | 高新供电中心 | 配电运检班 | 新城街道 | 110kV韩泰站10kV21复元三路Ⅰ线 | 韩泰B21-003大吕巷三变 | 400 | 0
20037 | 高新供电中心 | 配电运检班 | 新城街道 | 110kV韩泰站10kV21复元三路Ⅰ线 | 大吕巷一台区 | 400 | 0
20038 | 高新供电中心 | 配电运检班 | 新城街道 | 110kV韩泰站10kV21复元三路Ⅰ线 | 大吕巷东南变 | 400 | 0
20039 | 高新供电中心 | 配电运检班 | 新城街道 | 110kV韩泰站10kV21复元三路Ⅰ线 | 大吕巷东北西台架 | 400 | 93.2881
20040 | 高新供电中心 | 配电运检班 | 新城街道 | 110kV韩泰站10kV21复元三路Ⅰ线 | 福佑嘉园Ⅱ期#3配#1变 | 1000 | 700.6525
20041 | 高新供电中心 | 配电运检班 | 新城街道 | 110kV韩泰站10kV21复元三路Ⅰ线 | 福佑嘉园Ⅱ期#1配#1变 | 1000 | 630.4026
20042 | 高新供电中心 | 配电运检班 | 新城街道 | 110kV韩泰站10kV21复元三路Ⅰ线 | 福佑嘉园#1变 | 1000 | 386.8141
20043 | 高新供电中心 | 配电运检班 | 新城街道 | 110kV韩泰站10kV21复元三路Ⅰ线 | 韩泰B21-008大吕巷西南变 | 200 | 0
20044 | 高新供电中心 | 配电运检班 | 新城街道 | 110kV韩泰站10kV21复元三路Ⅰ线 | 韩泰B21-004大吕巷北变 | 400 | 80.5683
20045 | 高新供电中心 | 配电运检班 | 新城街道 | 110kV韩泰站10kV21复元三路Ⅰ线 | 韩泰B21-005大吕巷东北变 | 400 | 6.6604
20046 | 高新供电中心 | 配电运检班 | 新城街道 | 110kV韩泰站10kV21复元三路Ⅰ线 | 大吕巷东台区 | 400 | 115.236
20047 | 高新供电中心 | 配电运检班 | 新城街道 | 110kV韩泰站10kV21复元三路Ⅰ线 | 鑫邦实业台架 | 400 | 263.9663
20048 | 高新供电中心 | 配电运检班 | 新城街道 | 110kV韩泰站10kV21复元三路Ⅰ线 | 韩泰B21-007大吕巷西北变 | 400 | 85.0577
20049 | 高新供电中心 | 配电运检班 | 新城街道 | 110kV韩泰站10kV21复元三路Ⅰ线 | 福佑嘉园Ⅱ期#2配#1变 | 1000 | 634.5594
20050 | 高新供电中心 | 配电运检班 | 新城街道 | 110kV韩泰站10kV21复元三路Ⅰ线 | 福佑嘉园#2变 | 1000 | 386.8141
20051 | 高新供电中心 | 配电运检班 | 新城街道 | 110kV韩泰站10kV23电子工业园Ⅰ线 | 高楼南变 | 400 | 136.4357
20052 | 高新供电中心 | 配电运检班 | 新城街道 | 110kV韩泰站10kV23电子工业园Ⅰ线 | 韩泰B23-004高楼东变 | 630 | 260.079
20053 | 高新供电中心 | 配电运检班 | 新城街道 | 110kV韩泰站10kV23电子工业园Ⅰ线 | 韩泰B23-003高楼中变 | 315 | 3.1462
20054 | 高新供电中心 | 配电运检班 | 兴城街道 | 110kV韩泰站10kV23电子工业园Ⅰ线 | 物资周转库变压器 | 630 | 320.6851
20055 | 高新供电中心 | 配电运检班 | 新城街道 | 110kV韩泰站10kV23电子工业园Ⅰ线 | 韩泰B23-005高楼西变 | 630 | 121.0756
20056 | 高新供电中心 | 配电运检班 | 兴城街道 | 110kV韩泰站10kV25浦东路Ⅰ线 | 韩泰B25-011四村公用变 | 400 | 0
20057 | 高新供电中心 | 配电运检班 | 新城街道 | 110kV韩泰站10kV25浦东路Ⅰ线 | 小吕巷机井 | 200 | 50.5099
20058 | 高新供电中心 | 配电运检班 | 兴城街道 | 110kV韩泰站10kV25浦东路Ⅰ线 | 滨河府Ⅰ期配电室#4变 | 1000 | 680.492
20059 | 高新供电中心 | 配电运检班 | 兴城街道 | 110kV韩泰站10kV25浦东路Ⅰ线 | 韩泰B25-007南石四村东变 | 400 | 101.5186
20060 | 高新供电中心 | 配电运检班 | 兴城街道 | 110kV韩泰站10kV25浦东路Ⅰ线 | 南石东北台架 | 400 | 187.3149
20061 | 高新供电中心 | 配电运检班 | 新城街道 | 110kV韩泰站10kV25浦东路Ⅰ线 | 小吕巷西台变 | 630 | 135.9846
20062 | 高新供电中心 | 配电运检班 | 新城街道 | 110kV韩泰站10kV25浦东路Ⅰ线 | 小吕巷东变 | 400 | 24.119
20063 | 高新供电中心 | 配电运检班 | 新城街道 | 110kV韩泰站10kV25浦东路Ⅰ线 | 韩泰B25-005高庄变 | 400 | 136.02
20064 | 高新供电中心 | 配电运检班 | 新城街道 | 110kV韩泰站10kV25浦东路Ⅰ线 | 小吕巷 | 400 | 1.5337
20065 | 高新供电中心 | 配电运检班 | 兴城街道 | 110kV韩泰站10kV25浦东路Ⅰ线 | 滨河府Ⅰ期配电室#2变 | 1000 | 698.9898
20066 | 高新供电中心 | 配电运检班 | 新城街道 | 110kV韩泰站10kV29长白山路Ⅰ线 | 金玉嘉园#4配#1变 | 1000 | 737.2323
20067 | 高新供电中心 | 配电运检班 | 新城街道 | 110kV韩泰站10kV29长白山路Ⅰ线 | 文景嘉园#1配#4变 | 1250 | 547.1859
20068 | 高新供电中心 | 配电运检班 | 新城街道 | 110kV韩泰站10kV29长白山路Ⅰ线 | 来泉山庄Ⅰ期#4配#8变 | 800 | 409.2145
20069 | 高新供电中心 | 配电运检班 | 新城街道 | 110kV韩泰站10kV29长白山路Ⅰ线 | 鸿鑫尚景Ⅱ期北区#3配#3变 | 1000 | 737.8558
20070 | 高新供电中心 | 配电运检班 | 新城街道 | 110kV韩泰站10kV29长白山路Ⅰ线 | 来泉山庄Ⅱ期#2配#2变 | 1250 | 1000
20071 | 高新供电中心 | 配电运检班 | 新城街道 | 110kV韩泰站10kV29长白山路Ⅰ线 | 鸿鑫尚景Ⅱ期北区#3配#1变 | 1000 | 698.5741
20072 | 高新供电中心 | 配电运检班 | 兴城街道 | 110kV韩泰站10kV29长白山路Ⅰ线 | 文景嘉园#2配#2变 | 800 | 439.3097
20073 | 高新供电中心 | 配电运检班 | 兴城街道 | 110kV韩泰站10kV29长白山路Ⅰ线 | 金玉嘉园#4配#4变 | 1000 | 666.7746
20074 | 高新供电中心 | 配电运检班 | 新城街道 | 110kV韩泰站10kV29长白山路Ⅰ线 | 鸿鑫尚景Ⅱ期北区#4配#1变 | 1000 | 755.5222
20075 | 高新供电中心 | 配电运检班 | 新城街道 | 110kV韩泰站10kV29长白山路Ⅰ线 | 鸿鑫尚景Ⅱ期北区#2配#3变 | 1000 | 520.4552
20076 | 高新供电中心 | 配电运检班 | 新城街道 | 110kV韩泰站10kV29长白山路Ⅰ线 | 鸿鑫尚景Ⅱ期北区#1配#3变 | 1000 | 673.2176
20077 | 高新供电中心 | 配电运检班 | 兴城街道 | 110kV韩泰站10kV29长白山路Ⅰ线 | 金玉嘉园#3配#3变 | 1000 | 747.4165
20078 | 高新供电中心 | 配电运检班 | 兴城街道 | 110kV韩泰站10kV29长白山路Ⅰ线 | 金玉嘉园#7配#3变 | 1000 | 736.401
20079 | 高新供电中心 | 配电运检班 | 兴城街道 | 110kV韩泰站10kV29长白山路Ⅰ线 | 金玉嘉园#3配#2变 | 1000 | 728.2952
20080 | 高新供电中心 | 配电运检班 | 新城街道 | 110kV韩泰站10kV29长白山路Ⅰ线 | 来泉山庄Ⅱ期#3配#1变 | 1250 | 748.0979
20081 | 高新供电中心 | 配电运检班 | 兴城街道 | 110kV韩泰站10kV29长白山路Ⅰ线 | 金玉嘉园#1配#2变 | 800 | 640
20082 | 高新供电中心 | 配电运检班 | 兴城街道 | 110kV韩泰站10kV29长白山路Ⅰ线 | 金玉嘉园#1配#3变 | 800 | 640
20083 | 高新供电中心 | 配电运检班 | 新城街道 | 110kV韩泰站10kV29长白山路Ⅰ线 | 来泉山庄Ⅱ期#4配#1变 | 1250 | 753.7096
20084 | 高新供电中心 | 配电运检班 | 新城街道 | 110kV韩泰站10kV29长白山路Ⅰ线 | 来泉山庄Ⅱ期#3配#2变 | 1250 | 748.0979
20085 | 高新供电中心 | 配电运检班 | 兴城街道 | 110kV韩泰站10kV29长白山路Ⅰ线 | 金玉嘉园#7配#2变 | 1000 | 732.0363
20086 | 高新供电中心 | 配电运检班 | 新城街道 | 110kV韩泰站10kV29长白山路Ⅰ线 | 文景嘉园#1配#2变 | 1250 | 666.9018
20087 | 高新供电中心 | 配电运检班 | 新城街道 | 110kV韩泰站10kV29长白山路Ⅰ线 | 来泉山庄Ⅰ期#3配#6变 | 800 | 398.2405
20088 | 高新供电中心 | 配电运检班 | 兴城街道 | 110kV韩泰站10kV29长白山路Ⅰ线 | 金玉嘉园#3配#4变 | 1000 | 741.1813
20089 | 高新供电中心 | 配电运检班 | 兴城街道 | 110kV韩泰站10kV29长白山路Ⅰ线 | 金玉嘉园#6配#2变 | 1000 | 736.6088
20090 | 高新供电中心 | 配电运检班 | 新城街道 | 110kV韩泰站10kV29长白山路Ⅰ线 | 富贵园#2变 | 1000 | 736.8166
20091 | 高新供电中心 | 配电运检班 | 兴城街道 | 110kV韩泰站10kV29长白山路Ⅰ线 | 金玉嘉园#7配#1变 | 1000 | 701.8995
20092 | 高新供电中心 | 配电运检班 | 兴城街道 | 110kV韩泰站10kV29长白山路Ⅰ线 | 金玉嘉园#6配#4变 | 1000 | 737.0245
20093 | 高新供电中心 | 配电运检班 | 新城街道 | 110kV韩泰站10kV29长白山路Ⅰ线 | 来泉山庄Ⅰ期#2配#4变 | 800 | 381.7796
20094 | 高新供电中心 | 配电运检班 | 兴城街道 | 110kV韩泰站10kV29长白山路Ⅰ线 | 金玉嘉园#1配#1变 | 800 | 640
20095 | 高新供电中心 | 配电运检班 | 兴城街道 | 110kV韩泰站10kV29长白山路Ⅰ线 | 金玉嘉园#4配#3变 | 1000 | 718.7346
20096 | 高新供电中心 | 配电运检班 | 新城街道 | 110kV韩泰站10kV29长白山路Ⅰ线 | 来泉山庄Ⅱ期#1配#1变 | 630 | 255.2571
20097 | 高新供电中心 | 配电运检班 | 兴城街道 | 110kV韩泰站10kV29长白山路Ⅰ线 | 金玉嘉园#6配#3变 | 1000 | 674.2568
20098 | 高新供电中心 | 配电运检班 | 兴城街道 | 110kV韩泰站10kV29长白山路Ⅰ线 | 金玉嘉园#4配#2变 | 1000 | 691.0918
20099 | 高新供电中心 | 配电运检班 | 新城街道 | 110kV韩泰站10kV29长白山路Ⅰ线 | 星朗苑#4变 | 800 | 640
20100 | 高新供电中心 | 配电运检班 | 兴城街道 | 110kV韩泰站10kV29长白山路Ⅰ线 | 金玉嘉园#7配#4变 | 1000 | 743.8832
20101 | 高新供电中心 | 配电运检班 | 新城街道 | 110kV韩泰站10kV29长白山路Ⅰ线 | 鸿鑫尚景Ⅱ期北区#2配#1变 | 1000 | 775.0592
20102 | 高新供电中心 | 配电运检班 | 新城街道 | 110kV韩泰站10kV29长白山路Ⅰ线 | 来泉山庄Ⅰ期#5配#10变 | 800 | 421.8511
20103 | 高新供电中心 | 配电运检班 | 新城街道 | 110kV韩泰站10kV29长白山路Ⅰ线 | 星朗苑#3变 | 800 | 389.4281
20104 | 高新供电中心 | 配电运检班 | 兴城街道 | 110kV韩泰站10kV29长白山路Ⅰ线 | 金玉嘉园#6配#1变 | 1000 | 713.5386
20105 | 高新供电中心 | 配电运检班 | 新城街道 | 110kV韩泰站10kV29长白山路Ⅰ线 | 富贵园#1变 | 1000 | 714.9934
20106 | 高新供电中心 | 配电运检班 | 新城街道 | 110kV韩泰站10kV29长白山路Ⅰ线 | 来泉山庄Ⅱ期#4配#2变 | 1250 | 753.7096
20107 | 高新供电中心 | 配电运检班 | 新城街道 | 110kV韩泰站10kV29长白山路Ⅰ线 | 来泉山庄Ⅱ期#2配#1变 | 1250 | 1000
20108 | 高新供电中心 | 配电运检班 | 新城街道 | 110kV韩泰站10kV29长白山路Ⅰ线 | 鸿鑫尚景Ⅱ期北区#4配#3变 | 1000 | 738.895
20109 | 高新供电中心 | 配电运检班 | 新城街道 | 110kV韩泰站10kV29长白山路Ⅰ线 | 星朗苑#1变 | 800 | 537.2439
20110 | 高新供电中心 | 配电运检班 | 新城街道 | 110kV韩泰站10kV29长白山路Ⅰ线 | 来泉山庄Ⅰ期#1配#2变 | 800 | 386.934
20111 | 高新供电中心 | 配电运检班 | 新城街道 | 110kV韩泰站10kV29长白山路Ⅰ线 | 鸿鑫尚景Ⅱ期北区#1配#1变 | 1000 | 640.171
20112 | 高新供电中心 | 配电运检班 | 兴城街道 | 110kV韩泰站10kV29长白山路Ⅰ线 | 金玉嘉园#3配#1变 | 1000 | 751.7811
20113 | 高新供电中心 | 配电运检班 | 兴城街道 | 110kV韩泰站10kV29长白山路Ⅰ线 | 文景嘉园#2配#4变 | 800 | 407.718
20114 | 高新供电中心 | 配电运检班 | 新城街道 | 110kV韩泰站10kV29长白山路Ⅰ线 | 来泉山庄Ⅱ期#1配#2变 | 630 | 205.8743
20115 | 高新供电中心 | 配电运检班 | 新城街道 | 110kV韩泰站10kV29长白山路Ⅰ线 | 星朗苑#2变 | 800 | 640
20116 | 高新供电中心 | 配电运检班 | 兴城街道 | 110kV韩泰站10kV29长白山路Ⅰ线 | 金玉嘉园#1配#4变 | 800 | 640
20117 | 高新供电中心 | 配电运检班 | 新城街道 | 110kV韩泰站10kV30紫光园Ⅰ线 | 紫光园#7变压器 | 1000 | 800
20118 | 高新供电中心 | 配电运检班 | 新城街道 | 110kV韩泰站10kV30紫光园Ⅰ线 | 紫光园#5变压器 | 1250 | 1000
20119 | 高新供电中心 | 配电运检班 | 新城街道 | 110kV韩泰站10kV30紫光园Ⅰ线 | 学府花园#2变压器 | 1000 | 411.547
20120 | 高新供电中心 | 配电运检班 | 新城街道 | 110kV韩泰站10kV30紫光园Ⅰ线 | 学府花园#3变压器 | 1000 | 492.6046
20121 | 高新供电中心 | 配电运检班 | 新城街道 | 110kV韩泰站10kV30紫光园Ⅰ线 | 紫光园#1变压器 | 1000 | 236.5458
20122 | 高新供电中心 | 配电运检班 | 新城街道 | 110kV韩泰站10kV30紫光园Ⅰ线 | 炬山花苑#2变压器 | 1000 | 508.4005
20123 | 高新供电中心 | 配电运检班 | 新城街道 | 110kV韩泰站10kV30紫光园Ⅰ线 | 炬山花苑#1变压器 | 1000 | 493.6438
20124 | 高新供电中心 | 配电运检班 | 新城街道 | 110kV韩泰站10kV30紫光园Ⅰ线 | 紫光园#8变压器 | 1000 | 415.0803
20125 | 高新供电中心 | 配电运检班 | 新城街道 | 110kV韩泰站10kV30紫光园Ⅰ线 | 紫光园#3变压器 | 1000 | 800
20126 | 高新供电中心 | 配电运检班 | 新城街道 | 110kV韩泰站10kV30紫光园Ⅰ线 | 紫光园#4变压器 | 1000 | 800
20127 | 高新供电中心 | 配电运检班 | 新城街道 | 110kV韩泰站10kV30紫光园Ⅰ线 | 紫光园#2变压器 | 1000 | 800
20128 | 高新供电中心 | 配电运检班 | 新城街道 | 110kV韩泰站10kV30紫光园Ⅰ线 | 紫光园#6变压器 | 1250 | 1000
20129 | 高新供电中心 | 配电运检班 | 新城街道 | 110kV韩泰站10kV30紫光园Ⅰ线 | 学府花园#1变压器 | 1000 | 518.169
20130 | 高新供电中心 | 配电运检班 | 新城街道 | 110kV韩泰站10kV32优山美地线 | 环秀星城B4变 | 1000 | 503.2045
20131 | 高新供电中心 | 配电运检班 | 新城街道 | 110kV韩泰站10kV32优山美地线 | 优山美地#4配#4变 | 1250 | 107.3965
20132 | 高新供电中心 | 配电运检班 | 新城街道 | 110kV韩泰站10kV32优山美地线 | 鸿鑫尚景#4配#3变 | 1000 | 606.7088
20133 | 高新供电中心 | 配电运检班 | 新城街道 | 110kV韩泰站10kV32优山美地线 | 鸿鑫尚景#2配#3变 | 1000 | 655.9669
20134 | 高新供电中心 | 配电运检班 | 新城街道 | 110kV韩泰站10kV32优山美地线 | 环秀星城B2变 | 800 | 419.6896
20135 | 高新供电中心 | 配电运检班 | 新城街道 | 110kV韩泰站10kV32优山美地线 | 鸿鑫尚景#2配#1变 | 1000 | 666.5667
20136 | 高新供电中心 | 配电运检班 | 新城街道 | 110kV韩泰站10kV32优山美地线 | 优山美地#4配#1变 | 1250 | 1000
20137 | 高新供电中心 | 配电运检班 | 新城街道 | 110kV韩泰站10kV32优山美地线 | 凤鸣艺境#1配#1变 | 1000 | 661.1629
20138 | 高新供电中心 | 配电运检班 | 新城街道 | 110kV韩泰站10kV32优山美地线 | 凤鸣艺境#3配#3变 | 1000 | 794.804
20139 | 高新供电中心 | 配电运检班 | 新城街道 | 110kV韩泰站10kV32优山美地线 | 环秀星城A4变 | 1000 | 472.167
20140 | 高新供电中心 | 配电运检班 | 新城街道 | 110kV韩泰站10kV32优山美地线 | 环秀星城C2变 | 1250 | 576.0064
20141 | 高新供电中心 | 配电运检班 | 新城街道 | 110kV韩泰站10kV32优山美地线 | 环秀星城A2变 | 1000 | 535.9046
20142 | 高新供电中心 | 配电运检班 | 新城街道 | 110kV韩泰站10kV32优山美地线 | 鸿鑫尚景#3配#3变 | 800 | 553.9542
20143 | 高新供电中心 | 配电运检班 | 新城街道 | 110kV韩泰站10kV32优山美地线 | 鸿鑫尚景#3配#1变 | 800 | 520.0763
20144 | 高新供电中心 | 配电运检班 | 新城街道 | 110kV韩泰站10kV32优山美地线 | 优山美地#4配#3变压器 | 1250 | 1000
20145 | 高新供电中心 | 配电运检班 | 新城街道 | 110kV韩泰站10kV32优山美地线 | 鸿鑫尚景#1配#1变 | 1000 | 657.2139
20146 | 高新供电中心 | 配电运检班 | 新城街道 | 110kV韩泰站10kV32优山美地线 | 凤鸣艺境#3配#1变 | 1000 | 731.6206
20147 | 高新供电中心 | 配电运检班 | 新城街道 | 110kV韩泰站10kV32优山美地线 | 凤鸣艺境#2配#3变 | 1000 | 732.2442
20148 | 高新供电中心 | 配电运检班 | 新城街道 | 110kV韩泰站10kV32优山美地线 | 凤鸣艺境#1配#3变 | 1000 | 674.6725
20149 | 高新供电中心 | 配电运检班 | 新城街道 | 110kV韩泰站10kV32优山美地线 | 优山美地#4配#2变 | 1250 | 107.3965
20150 | 高新供电中心 | 配电运检班 | 新城街道 | 110kV韩泰站10kV32优山美地线 | 鸿鑫尚景#4配#1变 | 1000 | 661.5786
20151 | 高新供电中心 | 配电运检班 | 新城街道 | 110kV韩泰站10kV32优山美地线 | 凤鸣艺境#2配#1变 | 1000 | 684.441
20152 | 高新供电中心 | 配电运检班 | 新城街道 | 110kV韩泰站10kV33武夷山路Ⅰ线 | 鸿鑫润景#1配#2变 | 1000 | 587.1718
20153 | 高新供电中心 | 配电运检班 | 新城街道 | 110kV韩泰站10kV33武夷山路Ⅰ线 | 韩泰B33-002检察院公寓#4变 | 1250 | 736.1818
20154 | 高新供电中心 | 配电运检班 | 新城街道 | 110kV韩泰站10kV33武夷山路Ⅰ线 | 鸿鑫尚景#2配#4变 | 1000 | 641.2102
20155 | 高新供电中心 | 配电运检班 | 新城街道 | 110kV韩泰站10kV33武夷山路Ⅰ线 | 凤鸣艺境#2配#2变 | 1000 | 709.3818
20156 | 高新供电中心 | 配电运检班 | 新城街道 | 110kV韩泰站10kV33武夷山路Ⅰ线 | 凤鸣艺境#3配#2变 | 1000 | 754.2752
20157 | 高新供电中心 | 配电运检班 | 新城街道 | 110kV韩泰站10kV33武夷山路Ⅰ线 | 凤鸣艺境#1配#2变 | 1000 | 684.8566
20158 | 高新供电中心 | 配电运检班 | 新城街道 | 110kV韩泰站10kV33武夷山路Ⅰ线 | 检察院公寓#3变压器 | 1250 | 781.3523
20159 | 高新供电中心 | 配电运检班 | 新城街道 | 110kV韩泰站10kV33武夷山路Ⅰ线 | 环秀山庄#2变 | 1000 | 410.6464
20160 | 高新供电中心 | 配电运检班 | 新城街道 | 110kV韩泰站10kV33武夷山路Ⅰ线 | 鸿鑫润景#3配#2变 | 1000 | 660.3315
20161 | 高新供电中心 | 配电运检班 | 新城街道 | 110kV韩泰站10kV33武夷山路Ⅰ线 | 鸿鑫尚景#2配#2变 | 1000 | 618.7635
20162 | 高新供电中心 | 配电运检班 | 新城街道 | 110kV韩泰站10kV33武夷山路Ⅰ线 | 鸿鑫润景#1配#1变 | 1000 | 648.6925
20163 | 高新供电中心 | 配电运检班 | 新城街道 | 110kV韩泰站10kV33武夷山路Ⅰ线 | 鸿鑫尚景#1配#2变 | 1000 | 655.5512
20164 | 高新供电中心 | 配电运检班 | 新城街道 | 110kV韩泰站10kV33武夷山路Ⅰ线 | 凤鸣艺境#1配#4变 | 1000 | 663.2413
20165 | 高新供电中心 | 配电运检班 | 新城街道 | 110kV韩泰站10kV33武夷山路Ⅰ线 | 鸿鑫润景#1配#3变 | 800 | 518.2889
20166 | 高新供电中心 | 配电运检班 | 新城街道 | 110kV韩泰站10kV33武夷山路Ⅰ线 | 鸿鑫尚景#4配#4变 | 1000 | 684.6488
20167 | 高新供电中心 | 配电运检班 | 新城街道 | 110kV韩泰站10kV33武夷山路Ⅰ线 | 鸿鑫尚景#3配#4变 | 800 | 550.8366
20168 | 高新供电中心 | 配电运检班 | 新城街道 | 110kV韩泰站10kV33武夷山路Ⅰ线 | 鸿鑫润景#2配#1变 | 800 | 487.196
20169 | 高新供电中心 | 配电运检班 | 新城街道 | 110kV韩泰站10kV33武夷山路Ⅰ线 | 环秀山庄#1变 | 1000 | 566.5437
20170 | 高新供电中心 | 配电运检班 | 新城街道 | 110kV韩泰站10kV33武夷山路Ⅰ线 | 鸿鑫润景#3配#1变 | 1000 | 659.0845
20171 | 高新供电中心 | 配电运检班 | 新城街道 | 110kV韩泰站10kV33武夷山路Ⅰ线 | 鸿鑫尚景#4配#2变 | 1000 | 702.3152
20172 | 高新供电中心 | 配电运检班 | 新城街道 | 110kV韩泰站10kV33武夷山路Ⅰ线 | 鸿鑫尚景#3配#2变 | 800 | 548.5504
20173 | 高新供电中心 | 配电运检班 | 新城街道 | 110kV韩泰站10kV33武夷山路Ⅰ线 | 鸿鑫润景#3配#4变 | 630 | 402.5741
20174 | 高新供电中心 | 配电运检班 | 新城街道 | 110kV韩泰站10kV33武夷山路Ⅰ线 | 鸿鑫润景#2配#3变 | 630 | 381.4021
20175 | 高新供电中心 | 配电运检班 | 新城街道 | 110kV韩泰站10kV33武夷山路Ⅰ线 | 鸿鑫润景#2配#4变 | 630 | 335.9544
20176 | 高新供电中心 | 配电运检班 | 新城街道 | 110kV韩泰站10kV33武夷山路Ⅰ线 | 绿地充电桩 | 400 | 320
20177 | 高新供电中心 | 配电运检班 | 新城街道 | 110kV韩泰站10kV33武夷山路Ⅰ线 | 鸿鑫润景#3配#3变 | 630 | 336.9521
20178 | 高新供电中心 | 配电运检班 | 新城街道 | 110kV韩泰站10kV33武夷山路Ⅰ线 | 鸿鑫润景#2配#2变 | 800 | 490.6877
20179 | 高新供电中心 | 配电运检班 | 新城街道 | 110kV韩泰站10kV33武夷山路Ⅰ线 | 凤鸣艺境#3配#4变 | 1000 | 689.8448
20180 | 高新供电中心 | 配电运检班 | 新城街道 | 110kV韩泰站10kV33武夷山路Ⅰ线 | 鸿鑫润景#1配#4变 | 800 | 561.8522
20181 | 高新供电中心 | 配电运检班 | 新城街道 | 110kV韩泰站10kV34来泉山庄线 | 来泉山庄Ⅰ期#5配#9变 | 800 | 419.8559
20182 | 高新供电中心 | 配电运检班 | 新城街道 | 110kV韩泰站10kV34来泉山庄线 | 荟萃城#1配#1变 | 1000 | 800
20183 | 高新供电中心 | 配电运检班 | 新城街道 | 110kV韩泰站10kV34来泉山庄线 | 荟萃城#1配#2变 | 1000 | 645.7827
20184 | 高新供电中心 | 配电运检班 | 新城街道 | 110kV韩泰站10kV34来泉山庄线 | 来泉山庄Ⅰ期#1配#1变 | 800 | 0
20185 | 高新供电中心 | 配电运检班 | 新城街道 | 110kV韩泰站10kV34来泉山庄线 | 正信领秀城Ⅰ期#1变 | 1000 | 579.0661
20186 | 高新供电中心 | 配电运检班 | 新城街道 | 110kV韩泰站10kV34来泉山庄线 | 荟萃城#1配#4变 | 800 | 473.3955
20187 | 高新供电中心 | 配电运检班 | 新城街道 | 110kV韩泰站10kV34来泉山庄线 | 正信领秀城Ⅰ期#3变 | 800 | 483.3718
20188 | 高新供电中心 | 配电运检班 | 新城街道 | 110kV韩泰站10kV34来泉山庄线 | 正信领秀城Ⅰ期#5变 | 1000 | 592.7835
20189 | 高新供电中心 | 配电运检班 | 新城街道 | 110kV韩泰站10kV34来泉山庄线 | 正信领秀城Ⅱ期配电室#3变 | 630 | 312.5101
20190 | 高新供电中心 | 配电运检班 | 新城街道 | 110kV韩泰站10kV34来泉山庄线 | 正信领秀城Ⅱ期配电室#1变 | 1000 | 624.9987
20191 | 高新供电中心 | 配电运检班 | 新城街道 | 110kV韩泰站10kV34来泉山庄线 | 荟萃城#1配#3变 | 800 | 473.8943
20192 | 高新供电中心 | 配电运检班 | 新城街道 | 110kV韩泰站10kV34来泉山庄线 | 正信领秀城Ⅰ期#4变 | 800 | 483.3718
20193 | 高新供电中心 | 配电运检班 | 新城街道 | 110kV韩泰站10kV34来泉山庄线 | 荟萃城#2配#2变 | 1000 | 631.2339
20194 | 高新供电中心 | 配电运检班 | 新城街道 | 110kV韩泰站10kV34来泉山庄线 | 来泉山庄Ⅰ期#2配#3变 | 800 | 420.8535
20195 | 高新供电中心 | 配电运检班 | 新城街道 | 110kV韩泰站10kV34来泉山庄线 | 正信领秀城Ⅱ期配电室#2变 | 1000 | 800
20196 | 高新供电中心 | 配电运检班 | 新城街道 | 110kV韩泰站10kV34来泉山庄线 | 荟萃城#2配#4变 | 800 | 640
20197 | 高新供电中心 | 配电运检班 | 新城街道 | 110kV韩泰站10kV34来泉山庄线 | 正信领秀城Ⅱ期配电室#4变 | 630 | 504
20198 | 高新供电中心 | 配电运检班 | 新城街道 | 110kV韩泰站10kV34来泉山庄线 | 荟萃城#2配#3变 | 800 | 640
20199 | 高新供电中心 | 配电运检班 | 新城街道 | 110kV韩泰站10kV34来泉山庄线 | 正信领秀城Ⅰ期#2变 | 1000 | 579.0661
20200 | 高新供电中心 | 配电运检班 | 新城街道 | 110kV韩泰站10kV34来泉山庄线 | 荟萃城#2配#1变 | 1000 | 655.9669
20201 | 高新供电中心 | 配电运检班 | 新城街道 | 110kV韩泰站10kV34来泉山庄线 | 来泉山庄Ⅰ期#4配#7变 | 800 | 403.3949
20202 | 高新供电中心 | 配电运检班 | 新城街道 | 110kV韩泰站10kV34来泉山庄线 | 来泉山庄Ⅰ期#3配#5变 | 800 | 430.8298
20203 | 高新供电中心 | 配电运检班 | 新城街道 | 110kV韩泰站10kV34来泉山庄线 | 正信领秀城Ⅰ期#6变 | 1000 | 592.7835
20204 | 高新供电中心 | 配电运检班 | 新城街道 | 110kV韩泰站10kV35武夷山路Ⅱ线 | 润扬首府#1配#2变 | 630 | 504
20205 | 高新供电中心 | 配电运检班 | 新城街道 | 110kV韩泰站10kV35武夷山路Ⅱ线 | 润扬首府#2配#2变 | 800 | 349.2318
20206 | 高新供电中心 | 配电运检班 | 新城街道 | 110kV韩泰站10kV35武夷山路Ⅱ线 | 韩泰B31-005井字峪变 | 630 | 504
20207 | 高新供电中心 | 配电运检班 | 新城街道 | 110kV韩泰站10kV35武夷山路Ⅱ线 | 井字峪东台架 | 315 | 202.5341
20208 | 高新供电中心 | 配电运检班 | 新城街道 | 110kV韩泰站10kV35武夷山路Ⅱ线 | 韩泰B35-001检察院公寓#1变 | 1250 | 726.7597
20209 | 高新供电中心 | 配电运检班 | 新城街道 | 110kV韩泰站10kV35武夷山路Ⅱ线 | 润扬首府#2配#4变 | 1000 | 655.5512
20210 | 高新供电中心 | 配电运检班 | 新城街道 | 110kV韩泰站10kV35武夷山路Ⅱ线 | 溪山花园#2变 | 630 | 233.3923
20211 | 高新供电中心 | 配电运检班 | 新城街道 | 110kV韩泰站10kV35武夷山路Ⅱ线 | 溪山花园#1变 | 630 | 233.3923
20212 | 高新供电中心 | 配电运检班 | 新城街道 | 110kV韩泰站10kV35武夷山路Ⅱ线 | 韩泰B35井字峪西变 | 200 | 160
20213 | 高新供电中心 | 配电运检班 | 新城街道 | 110kV韩泰站10kV35武夷山路Ⅱ线 | 检察院公寓#2变压器 | 1250 | 743.9411
20214 | 高新供电中心 | 配电运检班 | 新城街道 | 110kV韩泰站10kV35武夷山路Ⅱ线 | 润扬首府#1配#4变 | 1000 | 641.2102
20215 | 高新供电中心 | 配电运检班 | 新城街道 | 110kV韩泰站10kV40长白山路Ⅱ线 | 文景嘉园#2配#1变 | 800 | 440.3073
20216 | 高新供电中心 | 配电运检班 | 新城街道 | 110kV韩泰站10kV40长白山路Ⅱ线 | 文景嘉园#1配#3变 | 1250 | 535.824
20217 | 高新供电中心 | 配电运检班 | 新城街道 | 110kV韩泰站10kV40长白山路Ⅱ线 | 鸿鑫尚景Ⅱ期北区#4配#2变 | 1000 | 743.0518
20218 | 高新供电中心 | 配电运检班 | 新城街道 | 110kV韩泰站10kV40长白山路Ⅱ线 | 鸿鑫尚景Ⅱ期北区#3配#4变 | 1000 | 698.9898
20219 | 高新供电中心 | 配电运检班 | 新城街道 | 110kV韩泰站10kV40长白山路Ⅱ线 | 鸿鑫尚景Ⅱ期北区#2配#2变 | 1000 | 466.209
20220 | 高新供电中心 | 配电运检班 | 新城街道 | 110kV韩泰站10kV40长白山路Ⅱ线 | 鸿鑫尚景Ⅱ期北区#4配#4变 | 1000 | 731.8285
20221 | 高新供电中心 | 配电运检班 | 新城街道 | 110kV韩泰站10kV40长白山路Ⅱ线 | 鸿鑫尚景Ⅱ期北区#1配#4变 | 1000 | 696.7035
20222 | 高新供电中心 | 配电运检班 | 新城街道 | 110kV韩泰站10kV40长白山路Ⅱ线 | 鸿鑫尚景Ⅱ期北区#1配#2变 | 1000 | 752.4046
20223 | 高新供电中心 | 配电运检班 | 新城街道 | 110kV韩泰站10kV40长白山路Ⅱ线 | 鸿鑫尚景Ⅱ期北区#3配#2变 | 1000 | 700.4446
20224 | 高新供电中心 | 配电运检班 | 新城街道 | 110kV韩泰站10kV40长白山路Ⅱ线 | 文景嘉园#2配#3变 | 800 | 494.1795
20225 | 高新供电中心 | 配电运检班 | 新城街道 | 110kV韩泰站10kV40长白山路Ⅱ线 | 鸿鑫尚景Ⅱ期北区#2配#4变 | 1000 | 658.8766
20226 | 高新供电中心 | 配电运检班 | 新城街道 | 110kV韩泰站10kV40长白山路Ⅱ线 | 文景嘉园#1配#1变 | 1250 | 654.1542
20227 | 高新供电中心 | 配电运检班 | 新城街道 | 110kV龙潭站10kV22金沙江路Ⅱ线 | 苹果郡北配#1变 | 1250 | 642.9309
20228 | 高新供电中心 | 配电运检班 | 新城街道 | 110kV龙潭站10kV22金沙江路Ⅱ线 | 金贵花园#1配#1变 | 1000 | 442.0995
20229 | 高新供电中心 | 配电运检班 | 新城街道 | 110kV龙潭站10kV22金沙江路Ⅱ线 | 海博花园B4变 | 630 | 429.1776
20230 | 高新供电中心 | 配电运检班 | 新城街道 | 110kV龙潭站10kV22金沙江路Ⅱ线 | 苹果花园#1配#3变 | 1000 | 798.753
20231 | 高新供电中心 | 配电运检班 | 新城街道 | 110kV龙潭站10kV22金沙江路Ⅱ线 | 苹果花园#2配#5变 | 1000 | 800
20232 | 高新供电中心 | 配电运检班 | 新城街道 | 110kV龙潭站10kV22金沙江路Ⅱ线 | 阳光花园小区Ⅱ期#3变 | 630 | 388.3024
20233 | 高新供电中心 | 配电运检班 | 新城街道 | 110kV龙潭站10kV22金沙江路Ⅱ线 | 苹果花园#2配#6变 | 1000 | 800
20234 | 高新供电中心 | 配电运检班 | 新城街道 | 110kV龙潭站10kV22金沙江路Ⅱ线 | 苹果花园#1配#2变 | 1000 | 798.9608
20235 | 高新供电中心 | 配电运检班 | 新城街道 | 110kV龙潭站10kV22金沙江路Ⅱ线 | 阳光花园小区Ⅱ期#6变 | 630 | 360.8675
20236 | 高新供电中心 | 配电运检班 | 新城街道 | 110kV龙潭站10kV22金沙江路Ⅱ线 | 苹果花园#1配#4变 | 1000 | 798.753
20237 | 高新供电中心 | 配电运检班 | 新城街道 | 110kV龙潭站10kV22金沙江路Ⅱ线 | 互联网小镇东变 | 315 | 230.7172
20238 | 高新供电中心 | 配电运检班 | 新城街道 | 110kV龙潭站10kV22金沙江路Ⅱ线 | 苹果花园#1配#1变 | 1000 | 798.9608
20239 | 高新供电中心 | 配电运检班 | 新城街道 | 110kV龙潭站10kV22金沙江路Ⅱ线 | 金贵花园#1配#2变 | 1000 | 442.0995
20240 | 高新供电中心 | 配电运检班 | 新城街道 | 110kV龙潭站10kV22金沙江路Ⅱ线 | 海博花园B2变 | 630 | 376.6634
20241 | 高新供电中心 | 配电运检班 | 新城街道 | 110kV龙潭站10kV22金沙江路Ⅱ线 | 苹果郡南配#4变 | 800 | 506.8161
20242 | 高新供电中心 | 配电运检班 | 新城街道 | 110kV龙潭站10kV22金沙江路Ⅱ线 | 徐沃二期回迁#1变 | 500 | 342.4976
20243 | 高新供电中心 | 配电运检班 | 新城街道 | 110kV龙潭站10kV22金沙江路Ⅱ线 | 龙潭御园B4变 | 800 | 504.6962
20244 | 高新供电中心 | 配电运检班 | 新城街道 | 110kV龙潭站10kV22金沙江路Ⅱ线 | 海博花园B3变 | 630 | 429.1776
20245 | 高新供电中心 | 配电运检班 | 新城街道 | 110kV龙潭站10kV22金沙江路Ⅱ线 | 苹果郡南配#2变 | 800 | 425.8417
20246 | 高新供电中心 | 配电运检班 | 新城街道 | 110kV龙潭站10kV22金沙江路Ⅱ线 | 海博花园B1变 | 630 | 376.6634
20247 | 高新供电中心 | 配电运检班 | 新城街道 | 110kV龙潭站10kV22金沙江路Ⅱ线 | 龙潭御园B2变 | 800 | 478.3005
20248 | 高新供电中心 | 配电运检班 | 新城街道 | 110kV龙潭站10kV22金沙江路Ⅱ线 | 苹果郡北配#2变 | 1250 | 643.3466
20249 | 高新供电中心 | 配电运检班 | 新城街道 | 110kV龙潭站10kV22金沙江路Ⅱ线 | 苹果郡中配#2变 | 1250 | 743.9411
20250 | 高新供电中心 | 配电运检班 | 新城街道 | 110kV龙潭站10kV22金沙江路Ⅱ线 | 阳光花园小区Ⅱ期#7变 | 630 | 376.8019
20251 | 高新供电中心 | 配电运检班 | 新城街道 | 110kV龙潭站10kV22金沙江路Ⅱ线 | 阳光花园小区Ⅱ期#2变 | 630 | 406.5923
20252 | 高新供电中心 | 配电运检班 | 新城街道 | 110kV龙潭站10kV25祁连山南路Ⅰ线 | 翡翠蓝山Ⅱ期配电室#4变 | 1000 | 712.0837
20253 | 高新供电中心 | 配电运检班 | 新城街道 | 110kV龙潭站10kV25祁连山南路Ⅰ线 | 阳光花园小区Ⅱ期#4变 | 630 | 281.1955
20254 | 高新供电中心 | 配电运检班 | 新城街道 | 110kV龙潭站10kV25祁连山南路Ⅰ线 | 阳光花园小区Ⅱ期#8变 | 630 | 312.6486
20255 | 高新供电中心 | 配电运检班 | 新城街道 | 110kV龙潭站10kV25祁连山南路Ⅰ线 | 翡翠蓝山Ⅰ期#1配#2变 | 1000 | 517.3376
20256 | 高新供电中心 | 配电运检班 | 新城街道 | 110kV龙潭站10kV25祁连山南路Ⅰ线 | 阳光花园小区Ⅱ期#5变 | 630 | 425.2979
20257 | 高新供电中心 | 配电运检班 | 新城街道 | 110kV龙潭站10kV25祁连山南路Ⅰ线 | 阳光花园小区Ⅱ期#1变 | 630 | 408.3936
20258 | 高新供电中心 | 配电运检班 | 新城街道 | 110kV龙潭站10kV25祁连山南路Ⅰ线 | 龙潭御园B1变 | 800 | 455.0224
20259 | 高新供电中心 | 配电运检班 | 新城街道 | 110kV龙潭站10kV25祁连山南路Ⅰ线 | 翡翠蓝山Ⅰ期#1配#4变 | 1000 | 515.6749
20260 | 高新供电中心 | 配电运检班 | 新城街道 | 110kV龙潭站10kV25祁连山南路Ⅰ线 | 龙潭御园B3变 | 800 | 495.3434
20261 | 高新供电中心 | 配电运检班 | 新城街道 | 110kV龙潭站10kV25祁连山南路Ⅰ线 | 翡翠蓝山Ⅱ期配电室#2变 | 1000 | 511.3102
20262 | 高新供电中心 | 配电运检班 | 新城街道 | 110kV龙潭站10kV26民生路I线 | 枣矿城巨山花园Ⅱ期B区配#1变 | 800 | 513.9658
20263 | 高新供电中心 | 配电运检班 | 新城街道 | 110kV龙潭站10kV26民生路I线 | 巨山文苑#2配#2变 | 1000 | 575.7406
20264 | 高新供电中心 | 配电运检班 | 新城街道 | 110kV龙潭站10kV26民生路I线 | 枣矿城巨山花园#1配#4变 | 1000 | 523.9885
20265 | 高新供电中心 | 配电运检班 | 新城街道 | 110kV龙潭站10kV26民生路I线 | 枣矿城巨山花园#2配#4变 | 1000 | 528.561
20266 | 高新供电中心 | 配电运检班 | 新城街道 | 110kV龙潭站10kV26民生路I线 | 巨山文苑#3配#3变 | 1000 | 800
20267 | 高新供电中心 | 配电运检班 | 新城街道 | 110kV龙潭站10kV26民生路I线 | 巨山花园Ⅱ期C区配#3变 | 1000 | 631.6496
20268 | 高新供电中心 | 配电运检班 | 新城街道 | 110kV龙潭站10kV26民生路I线 | 枣矿城巨山花园Ⅱ期B区配#3变 | 800 | 640
20269 | 高新供电中心 | 配电运检班 | 新城街道 | 110kV龙潭站10kV26民生路I线 | 巨山花园Ⅱ期C区配#2变 | 1000 | 800
20270 | 高新供电中心 | 配电运检班 | 新城街道 | 110kV龙潭站10kV26民生路I线 | 枣矿城巨山花园#2配#2变 | 1000 | 646.4062
20271 | 高新供电中心 | 配电运检班 | 新城街道 | 110kV龙潭站10kV26民生路I线 | 巨山文苑#3配#4变压器 | 1000 | 530.2237
20272 | 高新供电中心 | 配电运检班 | 新城街道 | 110kV龙潭站10kV26民生路I线 | 枣矿城巨山花园#1配#1变 | 1000 | 704.6014
20273 | 高新供电中心 | 配电运检班 | 新城街道 | 110kV龙潭站10kV26民生路I线 | 巨山文苑#3配#1变 | 630 | 388.441
20274 | 高新供电中心 | 配电运检班 | 新城街道 | 110kV龙潭站10kV26民生路I线 | 巨山文苑#3配#2变 | 630 | 388.441
20275 | 高新供电中心 | 配电运检班 | 新城街道 | 110kV龙潭站10kV26民生路I线 | 枣矿城巨山花园Ⅱ期B区配#2变 | 800 | 499.999
20276 | 高新供电中心 | 配电运检班 | 新城街道 | 110kV龙潭站10kV26民生路I线 | 枣矿城巨山花园#1配#3变 | 1000 | 572.623
20277 | 高新供电中心 | 配电运检班 | 新城街道 | 110kV龙潭站10kV26民生路I线 | 枣矿城巨山花园#2配#1变 | 1000 | 640.171
20278 | 高新供电中心 | 配电运检班 | 新城街道 | 110kV龙潭站10kV26民生路I线 | 巨山文苑#1配#1变 | 1000 | 798.753
20279 | 高新供电中心 | 配电运检班 | 新城街道 | 110kV龙潭站10kV26民生路I线 | 巨山文苑#1配#2变 | 1000 | 798.753
20280 | 高新供电中心 | 配电运检班 | 新城街道 | 110kV龙潭站10kV26民生路I线 | 枣矿城巨山花园Ⅱ期B区配#4变 | 800 | 640
20281 | 高新供电中心 | 配电运检班 | 新城街道 | 110kV龙潭站10kV26民生路I线 | 巨山文苑#2配#1变 | 1000 | 575.7406
20282 | 高新供电中心 | 配电运检班 | 新城街道 | 110kV龙潭站10kV26民生路I线 | 枣矿城巨山花园#1配#2变 | 1000 | 717.2797
20283 | 高新供电中心 | 配电运检班 | 新城街道 | 110kV龙潭站10kV26民生路I线 | 巨山花园Ⅱ期C区配#1变 | 1000 | 661.1629
20284 | 高新供电中心 | 配电运检班 | 新城街道 | 110kV龙潭站10kV26民生路I线 | 枣矿城巨山花园#2配#3变 | 1000 | 528.561
20285 | 高新供电中心 | 配电运检班 | 新城街道 | 110kV龙潭站10kV26民生路I线 | 巨山花园Ⅱ期C区配#4变 | 1000 | 639.1318
20286 | 高新供电中心 | 配电运检班 | 新城街道 | 110kV龙潭站10kV27太行山路Ⅰ线 | 憬泰花园#2配#3变 | 1000 | 523.9885
20287 | 高新供电中心 | 配电运检班 | 新城街道 | 110kV龙潭站10kV27太行山路Ⅰ线 | 鸿鑫骏景#1配#1变 | 1000 | 592.7835
20288 | 高新供电中心 | 配电运检班 | 新城街道 | 110kV龙潭站10kV27太行山路Ⅰ线 | 鸿鑫骏景#2配#1变 | 1000 | 605.8774
20289 | 高新供电中心 | 配电运检班 | 新城街道 | 110kV龙潭站10kV27太行山路Ⅰ线 | 世家风华小区#2变 | 800 | 640
20290 | 高新供电中心 | 配电运检班 | 新城街道 | 110kV龙潭站10kV27太行山路Ⅰ线 | 鸿鑫骏景#3配#1变 | 1000 | 571.9995
20291 | 高新供电中心 | 配电运检班 | 新城街道 | 110kV龙潭站10kV27太行山路Ⅰ线 | 鸿鑫骏景#3配#2变 | 1000 | 571.9995
20292 | 高新供电中心 | 配电运检班 | 新城街道 | 110kV龙潭站10kV27太行山路Ⅰ线 | 鸿鑫骏景#2配#2变 | 1000 | 605.8774
20293 | 高新供电中心 | 配电运检班 | 新城街道 | 110kV龙潭站10kV27太行山路Ⅰ线 | 鸿鑫骏景#1配#2变 | 1000 | 592.7835
20294 | 高新供电中心 | 配电运检班 | 新城街道 | 110kV龙潭站10kV27太行山路Ⅰ线 | 憬泰花园#3配#5变 | 1250 | 614.8032
20295 | 高新供电中心 | 配电运检班 | 新城街道 | 110kV龙潭站10kV27太行山路Ⅰ线 | 世家风华小区#1变 | 800 | 503.9895
20296 | 高新供电中心 | 配电运检班 | 新城街道 | 110kV龙潭站10kV30科技西路线 | 学府花园#4变压器 | 500 | 296.3571
20297 | 高新供电中心 | 配电运检班 | 新城街道 | 110kV龙潭站10kV30科技西路线 | 四季菁华北区#3变 | 1000 | 190.336
20298 | 高新供电中心 | 配电运检班 | 新城街道 | 110kV龙潭站10kV30科技西路线 | 紫悦山#2配#2变 | 1000 | 675.9195
20299 | 高新供电中心 | 配电运检班 | 新城街道 | 110kV龙潭站10kV30科技西路线 | 四季菁华北区#4变 | 1250 | 390.336
20300 | 高新供电中心 | 配电运检班 | 新城街道 | 110kV龙潭站10kV30科技西路线 | 四季菁华北区#7变 | 1000 | 424.5024
20301 | 高新供电中心 | 配电运检班 | 新城街道 | 110kV龙潭站10kV30科技西路线 | 紫悦山#2配#4变 | 1000 | 694.4173
20302 | 高新供电中心 | 配电运检班 | 新城街道 | 110kV龙潭站10kV30科技西路线 | 四季菁华北区#1变 | 1000 | 315.9406
20303 | 高新供电中心 | 配电运检班 | 新城街道 | 110kV龙潭站10kV30科技西路线 | 四季菁华北区#6变 | 800 | 398.2821
20304 | 高新供电中心 | 配电运检班 | 新城街道 | 110kV龙潭站10kV30科技西路线 | 紫悦山#3配#2变 | 1250 | 909.1739
20305 | 高新供电中心 | 配电运检班 | 新城街道 | 110kV龙潭站10kV30科技西路线 | 紫悦山#1配#4变 | 1000 | 662.8256
20306 | 高新供电中心 | 配电运检班 | 新城街道 | 110kV龙潭站10kV30科技西路线 | 炬山花苑#3变压器 | 500 | 352.2245
20307 | 高新供电中心 | 配电运检班 | 新城街道 | 110kV龙潭站10kV30科技西路线 | 紫悦山#1配#2变 | 1000 | 685.2723
20308 | 高新供电中心 | 配电运检班 | 新城街道 | 110kV龙潭站10kV30科技西路线 | 文体中心#4充电桩变 | 630 | 68.9216
20309 | 高新供电中心 | 配电运检班 | 新城街道 | 110kV龙潭站10kV30科技西路线 | 文体中心#3充电桩变 | 630 | 64.7648
20310 | 高新供电中心 | 配电运检班 | 新城街道 | 110kV龙潭站10kV30科技西路线 | 四季菁华北区#2变 | 800 | 155.9406
20311 | 高新供电中心 | 配电运检班 | 新城街道 | 110kV龙潭站10kV30科技西路线 | 四季菁华北区#5变 | 1000 | 558.2821
20312 | 高新供电中心 | 配电运检班 | 新城街道 | 110kV龙潭站10kV30科技西路线 | 紫悦山#4配#2变 | 1000 | 745.7538
20313 | 高新供电中心 | 配电运检班 | 新城街道 | 110kV龙潭站10kV32和谐路线 | 凯润2期#3变 | 1000 | 569.7133
20314 | 高新供电中心 | 配电运检班 | 新城街道 | 110kV龙潭站10kV32和谐路线 | 凯润花园Ⅲ期#1变压器 | 1000 | 612.3205
20315 | 高新供电中心 | 配电运检班 | 新城街道 | 110kV龙潭站10kV32和谐路线 | 凯润2期#2变 | 800 | 480.7114
20316 | 高新供电中心 | 配电运检班 | 新城街道 | 110kV龙潭站10kV32和谐路线 | 凯润2期#4变 | 1000 | 602.552
20317 | 高新供电中心 | 配电运检班 | 新城街道 | 110kV龙潭站10kV32和谐路线 | 凯润花园Ⅱ期一标段#2变 | 630 | 262.9056
20318 | 高新供电中心 | 配电运检班 | 新城街道 | 110kV龙潭站10kV32和谐路线 | 锦绣华城Ⅱ期#2配#7变 | 1000 | 800
20319 | 高新供电中心 | 配电运检班 | 新城街道 | 110kV龙潭站10kV32和谐路线 | 凯润花园西北配#4变 | 1000 | 800
20320 | 高新供电中心 | 配电运检班 | 新城街道 | 110kV龙潭站10kV32和谐路线 | 凯润花园西北配#6变 | 1000 | 800
20321 | 高新供电中心 | 配电运检班 | 新城街道 | 110kV龙潭站10kV32和谐路线 | 凯润花园Ⅲ期#3变压器 | 1000 | 624.583
20322 | 高新供电中心 | 配电运检班 | 新城街道 | 110kV龙潭站10kV32和谐路线 | 凯润花园西北配#5变 | 1000 | 668.6451
20323 | 高新供电中心 | 配电运检班 | 新城街道 | 110kV龙潭站10kV32和谐路线 | 凯润花园Ⅲ期#4变压器 | 1000 | 630.1947
20324 | 高新供电中心 | 配电运检班 | 新城街道 | 110kV龙潭站10kV32和谐路线 | 凯润花园Ⅲ期#2变压器 | 1000 | 605.8774
20325 | 高新供电中心 | 配电运检班 | 新城街道 | 110kV龙潭站10kV32和谐路线 | 双子星城市广场D区#3配#1变 | 1000 | 575.325
20326 | 高新供电中心 | 配电运检班 | 新城街道 | 110kV龙潭站10kV32和谐路线 | 双子星城市广场D区#3配#2变 | 1000 | 575.325
20327 | 高新供电中心 | 配电运检班 | 新城街道 | 110kV龙潭站10kV32和谐路线 | 双子星城市广场D区#2配#1变 | 630 | 298.9312
20328 | 高新供电中心 | 配电运检班 | 新城街道 | 110kV龙潭站10kV32和谐路线 | 双子星城市广场D区#2配#2变 | 630 | 298.9312
20329 | 高新供电中心 | 配电运检班 | 新城街道 | 110kV龙潭站10kV32和谐路线 | 凯润花园Ⅱ期一标段#1变 | 1000 | 558.9056
20330 | 高新供电中心 | 配电运检班 | 新城街道 | 110kV龙潭站10kV32和谐路线 | 凤鸣园小区#4配电变压器 | 1000 | 603.4665
20331 | 高新供电中心 | 配电运检班 | 新城街道 | 110kV龙潭站10kV32和谐路线 | 凯润花园西北配#3变 | 1000 | 679.0371
20332 | 高新供电中心 | 配电运检班 | 新城街道 | 110kV龙潭站10kV32和谐路线 | 锦绣华城Ⅱ期#2配#5变 | 1000 | 676.3352
20333 | 高新供电中心 | 配电运检班 | 新城街道 | 110kV龙潭站10kV32和谐路线 | 锦绣华城Ⅱ期#1配#1变 | 1000 | 714.9934
20334 | 高新供电中心 | 配电运检班 | 新城街道 | 110kV龙潭站10kV32和谐路线 | 双子星城市广场D区#1配#2变压器 | 1000 | 495.5144
20335 | 高新供电中心 | 配电运检班 | 新城街道 | 110kV龙潭站10kV32和谐路线 | 凤鸣园小区#2配电变压器 | 1250 | 693.8517
20336 | 高新供电中心 | 配电运检班 | 新城街道 | 110kV龙潭站10kV32和谐路线 | 锦绣华城#2配电室#1变 | 1000 | 492.1197
20337 | 高新供电中心 | 配电运检班 | 新城街道 | 110kV龙潭站10kV32和谐路线 | 双子星城市广场D区#1配#1变 | 1000 | 800
20338 | 高新供电中心 | 配电运检班 | 新城街道 | 110kV龙潭站10kV32和谐路线 | 凤鸣园小区#1配电变压器 | 1250 | 693.8517
20339 | 高新供电中心 | 配电运检班 | 新城街道 | 110kV龙潭站10kV32和谐路线 | 凯润2期#1变 | 800 | 487.8611
20340 | 高新供电中心 | 配电运检班 | 新城街道 | 110kV龙潭站10kV32和谐路线 | 凯润花园西北配#2变 | 1000 | 608.1637
20341 | 高新供电中心 | 配电运检班 | 新城街道 | 110kV龙潭站10kV32和谐路线 | 锦绣华城#1配电室#1变 | 1000 | 543.3869
20342 | 高新供电中心 | 配电运检班 | 新城街道 | 110kV龙潭站10kV32和谐路线 | 双子星城市广场D区#2配#4变 | 800 | 524.2747
20343 | 高新供电中心 | 配电运检班 | 新城街道 | 110kV龙潭站10kV32和谐路线 | 凤鸣园小区#3配电变压器 | 1000 | 603.4665
20344 | 高新供电中心 | 配电运检班 | 新城街道 | 110kV龙潭站10kV32和谐路线 | 凯润花园西北配#1变 | 1000 | 639.1318
20345 | 高新供电中心 | 配电运检班 | 新城街道 | 110kV龙潭站10kV32和谐路线 | 双子星城市广场D区#2配#3变 | 800 | 524.2747
20346 | 高新供电中心 | 配电运检班 | 新城街道 | 110kV龙潭站10kV32和谐路线 | 锦绣华城Ⅱ期#1配#3变 | 630 | 503.4458
20347 | 高新供电中心 | 配电运检班 | 新城街道 | 110kV龙潭站10kV34金沙江路Ⅰ线 | 锦泰国际#2配#1变 | 1000 | 0
20348 | 高新供电中心 | 配电运检班 | 新城街道 | 110kV龙潭站10kV34金沙江路Ⅰ线 | 锦泰花园#2配#3变 | 1250 | 516.7027
20349 | 高新供电中心 | 配电运检班 | 新城街道 | 110kV龙潭站10kV34金沙江路Ⅰ线 | 苹果郡南配#3变 | 800 | 425.1766
20350 | 高新供电中心 | 配电运检班 | 新城街道 | 110kV龙潭站10kV34金沙江路Ⅰ线 | 苹果郡中配#1变 | 1250 | 751.2155
20351 | 高新供电中心 | 配电运检班 | 新城街道 | 110kV龙潭站10kV34金沙江路Ⅰ线 | 锦泰国际#1配#2变 | 800 | 464.9156
20352 | 高新供电中心 | 配电运检班 | 新城街道 | 110kV龙潭站10kV34金沙江路Ⅰ线 | 徐沃二期回迁#2变 | 500 | 281.9469
20353 | 高新供电中心 | 配电运检班 | 新城街道 | 110kV龙潭站10kV34金沙江路Ⅰ线 | 云玺台小区#1配#2变 | 1000 | 717.0718
20354 | 高新供电中心 | 配电运检班 | 新城街道 | 110kV龙潭站10kV34金沙江路Ⅰ线 | 锦泰国际#1配#3变 | 630 | 338.6979
20355 | 高新供电中心 | 配电运检班 | 新城街道 | 110kV龙潭站10kV34金沙江路Ⅰ线 | 苹果郡南配#1变 | 800 | 420.1884
20356 | 高新供电中心 | 配电运检班 | 新城街道 | 110kV龙潭站10kV34金沙江路Ⅰ线 | 锦泰花园#1配#2变 | 1250 | 531.113
20357 | 高新供电中心 | 配电运检班 | 新城街道 | 110kV龙潭站10kV34金沙江路Ⅰ线 | 云玺台小区#3配#2变 | 800 | 586.3773
20358 | 高新供电中心 | 配电运检班 | 新城街道 | 110kV龙潭站10kV34金沙江路Ⅰ线 | 锦泰花园#2配#4变 | 1250 | 593.465
20359 | 高新供电中心 | 配电运检班 | 新城街道 | 110kV龙潭站10kV34金沙江路Ⅰ线 | 云玺台小区#2配#4变 | 1000 | 723.307
20360 | 高新供电中心 | 配电运检班 | 新城街道 | 110kV龙潭站10kV34金沙江路Ⅰ线 | 锦泰国际#2配#2变 | 1000 | 0
20361 | 高新供电中心 | 配电运检班 | 新城街道 | 110kV龙潭站10kV34金沙江路Ⅰ线 | 锦泰国际#1配#1变 | 800 | 459.5949
20362 | 高新供电中心 | 配电运检班 | 新城街道 | 110kV龙潭站10kV34金沙江路Ⅰ线 | 云玺台小区#3配#4变 | 1000 | 669.4765
20363 | 高新供电中心 | 配电运检班 | 新城街道 | 110kV龙潭站10kV34金沙江路Ⅰ线 | 世好国际花园一期#1配电室#2变 | 1250 | 622.0083
20364 | 高新供电中心 | 配电运检班 | 新城街道 | 110kV龙潭站10kV34金沙江路Ⅰ线 | 锦泰国际#1配#4变 | 630 | 0
20365 | 高新供电中心 | 配电运检班 | 新城街道 | 110kV龙潭站10kV34金沙江路Ⅰ线 | 锦泰花园#1配#1变 | 1250 | 511.1603
20366 | 高新供电中心 | 配电运检班 | 新城街道 | 110kV龙潭站10kV34金沙江路Ⅰ线 | 云玺台小区#2配#2变 | 800 | 563.9306
20367 | 高新供电中心 | 配电运检班 | 新城街道 | 110kV龙潭站10kV37民生路II线 | 奚仲公寓配电室#1变 | 1000 | 688.7363
20368 | 高新供电中心 | 配电运检班 | 新城街道 | 110kV龙潭站10kV37民生路II线 | 鸿鑫聚景南区#1配#1变 | 1000 | 687.5586
20369 | 高新供电中心 | 配电运检班 | 新城街道 | 110kV龙潭站10kV37民生路II线 | 鸿鑫聚景 北区#4配#4变 | 400 | 320
20370 | 高新供电中心 | 配电运检班 | 新城街道 | 110kV龙潭站10kV37民生路II线 | 鸿鑫聚景北区#3配#1变 | 1000 | 659.0845
20371 | 高新供电中心 | 配电运检班 | 新城街道 | 110kV龙潭站10kV37民生路II线 | 鸿鑫聚景 北区#4配#3变 | 400 | 270.9498
20372 | 高新供电中心 | 配电运检班 | 新城街道 | 110kV龙潭站10kV37民生路II线 | 鸿鑫聚景北区#2配#3变 | 400 | 221.8995
20373 | 高新供电中心 | 配电运检班 | 新城街道 | 110kV龙潭站10kV37民生路II线 | 鸿鑫聚景 南区#2配#3变 | 800 | 481.8338
20374 | 高新供电中心 | 配电运检班 | 新城街道 | 110kV龙潭站10kV37民生路II线 | 鸿鑫聚景 北区#4配#1变 | 800 | 640
20375 | 高新供电中心 | 配电运检班 | 新城街道 | 110kV龙潭站10kV37民生路II线 | 鸿鑫聚景北区#1配#1变 | 1000 | 676.543
20376 | 高新供电中心 | 配电运检班 | 新城街道 | 110kV龙潭站10kV37民生路II线 | 瀚景名座配电室#1变 | 1000 | 459.3502
20377 | 高新供电中心 | 配电运检班 | 新城街道 | 110kV龙潭站10kV37民生路II线 | 鸿鑫聚景 南区#2配#1变 | 1000 | 698.3662
20378 | 高新供电中心 | 配电运检班 | 新城街道 | 110kV龙潭站10kV37民生路II线 | 文体中心#2充电桩变 | 630 | 133.6291
20379 | 高新供电中心 | 配电运检班 | 新城街道 | 110kV龙潭站10kV37民生路II线 | 西巨山二期#3配#3变 | 1000 | 610.0342
20380 | 高新供电中心 | 配电运检班 | 新城街道 | 110kV龙潭站10kV37民生路II线 | 西巨山二期#3配#2变 | 1000 | 578.0269
20381 | 高新供电中心 | 配电运检班 | 新城街道 | 110kV龙潭站10kV37民生路II线 | 凤翎公园东箱变变压器 | 400 | 287.6462
20382 | 高新供电中心 | 配电运检班 | 新城街道 | 110kV龙潭站10kV37民生路II线 | 鸿鑫聚景北区#2配#1变 | 800 | 525.2723
20383 | 高新供电中心 | 配电运检班 | 新城街道 | 110kV龙潭站10kV37民生路II线 | 瀚景名座配电室#2变 | 1000 | 557.2429
20384 | 高新供电中心 | 配电运检班 | 新城街道 | 110kV龙潭站10kV37民生路II线 | 西巨山二期#2配#3变 | 630 | 424.1894
20385 | 高新供电中心 | 配电运检班 | 新城街道 | 110kV龙潭站10kV37民生路II线 | 西巨山二期#3配#1变 | 1000 | 800
20386 | 高新供电中心 | 配电运检班 | 新城街道 | 110kV龙潭站10kV37民生路II线 | 鸿鑫聚景南区#1配#2变 | 1000 | 578.4426
20387 | 高新供电中心 | 配电运检班 | 新城街道 | 110kV龙潭站10kV37民生路II线 | 西巨山二期#3配#4变 | 1000 | 798.9608
20388 | 高新供电中心 | 配电运检班 | 新城街道 | 110kV龙潭站10kV37民生路II线 | 奚仲公寓配电室#2变 | 1000 | 659.9158
20389 | 高新供电中心 | 配电运检班 | 新城街道 | 110kV龙潭站10kV37民生路II线 | 鸿鑫聚景北区#3配#2变 | 1000 | 678.4136
20390 | 高新供电中心 | 配电运检班 | 新城街道 | 110kV龙潭站10kV37民生路II线 | 西巨山二期#2配#2变 | 630 | 504
20391 | 高新供电中心 | 配电运检班 | 新城街道 | 110kV龙潭站10kV37民生路II线 | 西巨山二期#2配#4变 | 630 | 430.8403
20392 | 高新供电中心 | 配电运检班 | 新城街道 | 110kV龙潭站10kV37民生路II线 | 鸿鑫聚景 南区#2配#2变 | 1000 | 708.3426
20393 | 高新供电中心 | 配电运检班 | 新城街道 | 110kV龙潭站10kV37民生路II线 | 文体中心#1充电桩变 | 630 | 4.2141
20394 | 高新供电中心 | 配电运检班 | 新城街道 | 110kV龙潭站10kV37民生路II线 | 鸿鑫聚景北区#2配#2变 | 800 | 554.9934
20395 | 高新供电中心 | 配电运检班 | 新城街道 | 110kV龙潭站10kV37民生路II线 | 鸿鑫聚景 北区#4配#2变 | 800 | 640
20396 | 高新供电中心 | 配电运检班 | 新城街道 | 110kV龙潭站10kV37民生路II线 | 鸿鑫聚景北区#2配#4变 | 400 | 267.0701
20397 | 高新供电中心 | 配电运检班 | 新城街道 | 110kV龙潭站10kV37民生路II线 | 西巨山二期#2配#1变 | 630 | 397.863
20398 | 高新供电中心 | 配电运检班 | 新城街道 | 110kV龙潭站10kV37民生路II线 | 鸿鑫聚景北区#1配#2变 | 1000 | 0
20399 | 高新供电中心 | 配电运检班 | 新城街道 | 110kV龙潭站10kV37民生路II线 | 鸿鑫聚景 南区#2配#4变 | 800 | 640
20400 | 高新供电中心 | 配电运检班 | 新城街道 | 110kV龙潭站10kV38太行山路II线 | 锦绣华城#1配电室#2变 | 1000 | 448.889
20401 | 高新供电中心 | 配电运检班 | 新城街道 | 110kV龙潭站10kV38太行山路II线 | 锦绣华城Ⅱ期#2配#6变 | 1000 | 792.7256
20402 | 高新供电中心 | 配电运检班 | 新城街道 | 110kV龙潭站10kV38太行山路II线 | 憬泰花园#1配#1变 | 800 | 253.2098
20403 | 高新供电中心 | 配电运检班 | 新城街道 | 110kV龙潭站10kV38太行山路II线 | 憬泰花园#3配#4变 | 1250 | 478.668
20404 | 高新供电中心 | 配电运检班 | 新城街道 | 110kV龙潭站10kV38太行山路II线 | 憬泰花园#2配#2变 | 1000 | 535.3504
20405 | 高新供电中心 | 配电运检班 | 新城街道 | 110kV龙潭站10kV38太行山路II线 | 锦绣华城#2配电室#2变 | 1000 | 463.0221
20406 | 高新供电中心 | 配电运检班 | 新城街道 | 110kV龙潭站10kV38太行山路II线 | 锦绣华城Ⅱ期#2配#8变 | 1000 | 777.1376
20407 | 高新供电中心 | 配电运检班 | 新城街道 | 110kV龙潭站10kV38太行山路II线 | 锦绣华城Ⅱ期#1配#2变 | 1000 | 711.4602
20408 | 高新供电中心 | 配电运检班 | 新城街道 | 110kV龙潭站10kV38太行山路II线 | 锦绣华城Ⅱ期#1配#4变 | 630 | 424.328
20409 | 高新供电中心 | 张范供电所 | 新城街道 | 110kV复元站10kV23宁波路Ⅰ线 | 大吕巷北三台区 | 400 | 277.9886
20410 | 高新供电中心 | 张范供电所 | 张范街道 | 110kV府前站10kV18中宁Ⅱ线 | 张范西夹埠南台区 | 400 | 169.3853
20411 | 高新供电中心 | 张范供电所 | 张范街道 | 110kV府前站10kV21宁东Ⅰ线 | 东夹埠机井台区 | 50 | 36.0649
20412 | 高新供电中心 | 张范供电所 | 张范街道 | 110kV张范站10kV13张范线 | 北于新村公变 | 200 | 0
20413 | 高新供电中心 | 张范供电所 | 张范街道 | 110kV张范站10kV13张范线 | 张范黑石岭中心 | 400 | 108.3357
20414 | 高新供电中心 | 张范供电所 | 张范街道 | 110kV张范站10kV13张范线 | 田庄 | 160 | 7.2865
20415 | 高新供电中心 | 张范供电所 | 张范街道 | 110kV张范站10kV13张范线 | 张范汤庄中心2台区 | 400 | 240.522
20416 | 高新供电中心 | 张范供电所 | 张范街道 | 110kV张范站10kV13张范线 | 汤庄 | 200 | 0
20417 | 高新供电中心 | 张范供电所 | 张范街道 | 110kV张范站10kV13张范线 | 修庄公变 | 200 | 20.0198
20418 | 高新供电中心 | 张范供电所 | 张范街道 | 110kV张范站10kV13张范线 | 大甘霖东台区公变 | 400 | 208.667
20419 | 高新供电中心 | 张范供电所 | 张范街道 | 110kV张范站10kV13张范线 | 张范一村公变 | 315 | 0
20420 | 高新供电中心 | 张范供电所 | 张范街道 | 110kV张范站10kV13张范线 | 大甘霖养殖#2台架 | 200 | 160
20421 | 高新供电中心 | 张范供电所 | 张范街道 | 110kV张范站10kV13张范线 | 张范大甘霖养殖小区 | 200 | 0
20422 | 高新供电中心 | 张范供电所 | 张范街道 | 110kV张范站10kV13张范线 | 北于新村南台区 | 200 | 18.17
20423 | 高新供电中心 | 张范供电所 | 张范街道 | 110kV张范站10kV13张范线 | 张范大甘霖泵房台区 | 200 | 112.945
20424 | 高新供电中心 | 张范供电所 | 张范街道 | 110kV张范站10kV13张范线 | 张范大甘霖北台区公变 | 400 | 92.2074
20425 | 高新供电中心 | 张范供电所 | 张范街道 | 110kV张范站10kV13张范线 | 北于村西2台区 | 400 | 15.7222
20426 | 高新供电中心 | 张范供电所 | 张范街道 | 110kV张范站10kV13张范线 | 张范黑石岭西台区 | 400 | 177.5603
20427 | 高新供电中心 | 张范供电所 | 张范街道 | 110kV张范站10kV13张范线 | 北于村南公变 | 400 | 28.5252
20428 | 高新供电中心 | 张范供电所 | 张范街道 | 110kV张范站10kV13张范线 | 张范黑石岭东 | 200 | 22.3822
20429 | 高新供电中心 | 张范供电所 | 张范街道 | 110kV张范站10kV13张范线 | 田庄村北#2公变 | 315 | 230.6618
20430 | 高新供电中心 | 张范供电所 | 张范街道 | 110kV张范站10kV13张范线 | 张范北于东南台区400kVA | 400 | 62.9435
20431 | 高新供电中心 | 张范供电所 | 张范街道 | 110kV张范站10kV13张范线 | 张范供电所公用变 | 315 | 57.2955
20432 | 高新供电中心 | 张范供电所 | 张范街道 | 110kV张范站10kV13张范线 | 张范大甘霖西台区公变 | 400 | 43.3234
20433 | 高新供电中心 | 张范供电所 | 张范街道 | 110kV张范站10kV13张范线 | 张范一村北台区 | 400 | 243.3486
20434 | 高新供电中心 | 张范供电所 | 张范街道 | 110kV张范站10kV13张范线 | 北于新村东南台区 | 200 | 0
20435 | 高新供电中心 | 张范供电所 | 张范街道 | 110kV张范站10kV13张范线 | 张范四村公变 | 315 | 82.6935
20436 | 高新供电中心 | 张范供电所 | 张范街道 | 110kV张范站10kV13张范线 | 黑石岭公变 | 315 | 0
20437 | 高新供电中心 | 张范供电所 | 张范街道 | 110kV张范站10kV13张范线 | 张范大甘霖南台区公变 | 400 | 0
20438 | 高新供电中心 | 张范供电所 | 张范街道 | 110kV张范站10kV13张范线 | 张范修庄西 | 200 | 0
20439 | 高新供电中心 | 张范供电所 | 张范街道 | 110kV张范站10kV13张范线 | 复兴路#2公变 | 400 | 136.4911
20440 | 高新供电中心 | 张范供电所 | 张范街道 | 110kV张范站10kV13张范线 | 张范大甘霖中心台区公变 | 200 | 18.6688
20441 | 高新供电中心 | 张范供电所 | 张范街道 | 110kV张范站10kV13张范线 | 张范黑石岭北台区配电变压器 | 400 | 204.1084
20442 | 高新供电中心 | 张范供电所 | 张范街道 | 110kV张范站10kV13张范线 | 张范田庄南台区 | 200 | 65.5021
20443 | 高新供电中心 | 张范供电所 | 张范街道 | 110kV张范站10kV13张范线 | 张范黑石岭机井台区 | 100 | 16.3802
20444 | 高新供电中心 | 张范供电所 | 张范街道 | 110kV张范站10kV13张范线 | 北于村西公变 | 400 | 78.4899
20445 | 高新供电中心 | 张范供电所 | 张范街道 | 110kV张范站10kV13张范线 | 张范汤庄北2台区 | 400 | 220.8188
20446 | 高新供电中心 | 张范供电所 | 张范街道 | 110kV张范站10kV13张范线 | 张范镇北于新村#2台区 | 400 | 229.8806
20447 | 高新供电中心 | 张范供电所 | 张范街道 | 110kV张范站10kV13张范线 | 张范北于西北台区 | 400 | 11.7317
20448 | 高新供电中心 | 张范供电所 | 张范街道 | 110kV张范站10kV13张范线 | 张范黑石岭村南400kVA | 400 | 180.7749
20449 | 高新供电中心 | 张范供电所 | 张范街道 | 110kV张范站10kV13张范线 | 张范复兴路北台区柱上变压器 | 400 | 63.0266
20450 | 高新供电中心 | 张范供电所 | 张范街道 | 110kV张范站10kV13张范线 | 黑石岭东北台架 | 400 | 196.4599
20451 | 高新供电中心 | 张范供电所 | 张范街道 | 110kV张范站10kV13张范线 | 张范大甘霖东南台区400kVA柱上变 | 400 | 23.6202
20452 | 高新供电中心 | 张范供电所 | 张范街道 | 110kV张范站10kV13张范线 | 枣曹路台区间隔配电变压器 | 400 | 99.6896
20453 | 高新供电中心 | 张范供电所 | 张范街道 | 110kV张范站10kV13张范线 | 张范四村东台区400kVA | 400 | 135.161
20454 | 高新供电中心 | 张范供电所 | 张范街道 | 110kV张范站10kV13张范线 | 黑石岭南#2台架 | 400 | 244.4294
20455 | 高新供电中心 | 张范供电所 | 张范街道 | 110kV张范站10kV13张范线 | 汤庄中心台区 | 400 | 100.4794
20456 | 高新供电中心 | 张范供电所 | 张范街道 | 110kV张范站10kV13张范线 | 北于村东公变 | 400 | 59.2855
20457 | 高新供电中心 | 张范供电所 | 张范街道 | 110kV张范站10kV13张范线 | 汤庄北公变 | 200 | 85.8704
20458 | 高新供电中心 | 张范供电所 | 张范街道 | 110kV张范站10kV13张范线 | 张范大甘霖东北台区柱上变 | 400 | 159.7969
20459 | 高新供电中心 | 张范供电所 | 张范街道 | 110kV张范站10kV13张范线 | 张范北于北台区400kVA | 400 | 251.4959
20460 | 高新供电中心 | 张范供电所 | 张范街道 | 110kV张范站10kV13张范线 | 修庄村东台区 | 100 | 0
20461 | 高新供电中心 | 张范供电所 | 张范街道 | 110kV张范站10kV13张范线 | 张范北于东#2台区400kVA柱上变 | 400 | 230.9613
20462 | 高新供电中心 | 张范供电所 | 张范街道 | 110kV张范站10kV13张范线 | 北于东北台区 | 200 | 0
20463 | 高新供电中心 | 张范供电所 | 张范街道 | 110kV张范站10kV14双圩线 | 北于南#2变 | 200 | 0
20464 | 高新供电中心 | 张范供电所 | 张范街道 | 110kV张范站10kV14双圩线 | 云驰新能源充电站箱式变 | 630 | 79.5907
20465 | 高新供电中心 | 张范供电所 | 张范街道 | 110kV张范站10kV14双圩线 | 张范北于村（光明路台区） | 400 | 215.6228
20466 | 高新供电中心 | 张范供电所 | 张范街道 | 110kV张范站10kV14双圩线 | 大甘霖西北台区 | 200 | 13.4035
20467 | 高新供电中心 | 张范供电所 | 张范街道 | 110kV张范站10kV14双圩线 | 张范一村机井台区 | 50 | 2.6996
20468 | 高新供电中心 | 张范供电所 | 张范街道 | 110kV张范站10kV14双圩线 | 张范化庄北机井台区 | 50 | 12.191
20469 | 高新供电中心 | 张范供电所 | 张范街道 | 110kV张范站10kV16夹埠线 | 东夹埠中心台区 | 400 | 153.7696
20470 | 高新供电中心 | 张范供电所 | 张范街道 | 110kV张范站10kV16夹埠线 | 西夹埠村北台区 | 200 | 36.0234
20471 | 高新供电中心 | 张范供电所 | 张范街道 | 110kV张范站10kV16夹埠线 | 张范袁庄村北#2台区 | 400 | 0
20472 | 高新供电中心 | 张范供电所 | 张范街道 | 110kV张范站10kV16夹埠线 | 张范袁庄北台区 | 400 | 165.2839
20473 | 高新供电中心 | 张范供电所 | 张范街道 | 110kV张范站10kV16夹埠线 | 东夹埠村西南台区 | 200 | 42.1132
20474 | 高新供电中心 | 张范供电所 | 张范街道 | 110kV张范站10kV16夹埠线 | 张范西夹埠东北台区400kVA | 400 | 49.808
20475 | 高新供电中心 | 张范供电所 | 张范街道 | 110kV张范站10kV16夹埠线 | 张范袁庄村台区新 | 200 | 0
20476 | 高新供电中心 | 张范供电所 | 张范街道 | 110kV张范站10kV16夹埠线 | 西夹埠西台架 | 400 | 200.6998
20477 | 高新供电中心 | 张范供电所 | 张范街道 | 110kV张范站10kV16夹埠线 | 张范电厂公变 | 100 | 44.4316
20478 | 高新供电中心 | 张范供电所 | 张范街道 | 110kV张范站10kV16夹埠线 | 张范东夹埠北台区 | 400 | 147.9085
20479 | 高新供电中心 | 张范供电所 | 张范街道 | 110kV张范站10kV16夹埠线 | 东夹埠村小区箱变变压器 | 315 | 45.8227
20480 | 高新供电中心 | 张范供电所 | 张范街道 | 110kV张范站10kV16夹埠线 | 张范袁庄西台区200kVA | 200 | 0
20481 | 高新供电中心 | 张范供电所 | 张范街道 | 110kV张范站10kV16夹埠线 | 张范镇东夹埠新村#2台区 | 400 | 23.0382
20482 | 高新供电中心 | 张范供电所 | 张范街道 | 110kV张范站10kV16夹埠线 | 东夹埠西变 | 400 | 147.9085
20483 | 高新供电中心 | 张范供电所 | 张范街道 | 110kV张范站10kV16夹埠线 | 张范镇西夹埠（店韩路）台区400kVA | 400 | 0
20484 | 高新供电中心 | 张范供电所 | 张范街道 | 110kV张范站10kV16夹埠线 | 张范袁庄村西北 | 250 | 71.1392
20485 | 高新供电中心 | 张范供电所 | 张范街道 | 110kV张范站10kV16夹埠线 | 袁庄村东台区 | 200 | 0
20486 | 高新供电中心 | 张范供电所 | 张范街道 | 110kV张范站10kV16夹埠线 | 西夹埠村东台区 | 200 | 0
20487 | 高新供电中心 | 张范供电所 | 张范街道 | 110kV张范站10kV16夹埠线 | 东夹埠新村 | 400 | 78.8363
20488 | 高新供电中心 | 张范供电所 | 张范街道 | 110kV张范站10kV16夹埠线 | 西夹埠变 | 315 | 43.7859
20489 | 高新供电中心 | 张范供电所 | 张范街道 | 110kV张范站10kV16夹埠线 | 东夹埠东变 | 315 | 63.7247
20490 | 高新供电中心 | 张范供电所 | 张范街道 | 110kV张范站10kV20企兴路Ⅰ线 | 东夹埠村南台区200kVA | 400 | 234.7579
20491 | 高新供电中心 | 张范供电所 | 张范街道 | 110kV张范站10kV26小屯线 | 张范充电桩公变配电变压器 | 630 | 85.6181
20492 | 高新供电中心 | 张范供电所 | 张范街道 | 110kV张范站10kV26小屯线 | 小屯东南台架 | 200 | 0
20493 | 高新供电中心 | 张范供电所 | 张范街道 | 110kV张范站10kV26小屯线 | 张范小屯东台区400kVA | 400 | 188.9777
20494 | 高新供电中心 | 张范供电所 | 张范街道 | 110kV张范站10kV26小屯线 | 张范东村小区配电变压器 | 800 | 350.2433
20495 | 高新供电中心 | 张范供电所 | 张范街道 | 110kV张范站10kV26小屯线 | 张范南于南台区 | 200 | 104.8531
20496 | 高新供电中心 | 张范供电所 | 张范街道 | 110kV张范站10kV26小屯线 | 南于机井台架 | 200 | 30.9314
20497 | 高新供电中心 | 张范供电所 | 张范街道 | 110kV张范站10kV26小屯线 | 小屯北台架 | 400 | 39.5407
20498 | 高新供电中心 | 张范供电所 | 张范街道 | 110kV张范站10kV26小屯线 | 张范辛庄供水 | 50 | 2.1454
20499 | 高新供电中心 | 张范供电所 | 张范街道 | 110kV张范站10kV26小屯线 | 张范二村北台架 | 200 | 0
20500 | 高新供电中心 | 张范供电所 | 张范街道 | 110kV张范站10kV26小屯线 | 充电桩箱式变1号配变 | 630 | 239.6275
20501 | 高新供电中心 | 张范供电所 | 张范街道 | 110kV张范站10kV26小屯线 | 充电桩2箱式变1号配变 | 630 | 254.592
20502 | 高新供电中心 | 张范供电所 | 张范街道 | 110kV张范站10kV26小屯线 | 化庄西台架 | 400 | 156.2914
20503 | 高新供电中心 | 张范供电所 | 张范街道 | 110kV张范站10kV26小屯线 | 张范三村北台架 | 200 | 0
20504 | 高新供电中心 | 张范供电所 | 张范街道 | 110kV张范站10kV26小屯线 | 上辛庄西台架 | 400 | 125.6696
20505 | 高新供电中心 | 张范供电所 | 张范街道 | 110kV张范站10kV26小屯线 | 张一公用台架 | 400 | 42.6029
20506 | 高新供电中心 | 张范供电所 | 张范街道 | 110kV张范站10kV26小屯线 | 南于西北台架 | 315 | 111.4309
20507 | 高新供电中心 | 张范供电所 | 张范街道 | 110kV张范站10kV26小屯线 | 南于中心台架 | 250 | 0
20508 | 高新供电中心 | 张范供电所 | 张范街道 | 110kV张范站10kV26小屯线 | 上辛庄机井台架 | 400 | 243.889
20509 | 高新供电中心 | 张范供电所 | 张范街道 | 110kV张范站10kV26小屯线 | 张范四村中心台架 | 400 | 55.2811
20510 | 高新供电中心 | 张范供电所 | 张范街道 | 110kV张范站10kV26小屯线 | 张范派出所充电桩箱变箱式变1号配变 | 500 | 247.0298
20511 | 高新供电中心 | 张范供电所 | 张范街道 | 110kV张范站10kV26小屯线 | 复兴路公用台架 | 400 | 182.687
20512 | 高新供电中心 | 张范供电所 | 张范街道 | 110kV张范站10kV26小屯线 | 复兴路中心台架 | 400 | 109.2502
20513 | 高新供电中心 | 张范供电所 | 张范三村居委会 | 110kV张范站10kV26小屯线 | 张范三村南配变 | 630 | 504
20514 | 高新供电中心 | 张范供电所 | 张范街道 | 110kV张范站10kV26小屯线 | 化庄北台架 | 200 | 37.513
20515 | 高新供电中心 | 张范供电所 | 张范街道 | 110kV张范站10kV26小屯线 | 张范化庄村台区400kVA | 400 | 23.537
20516 | 高新供电中心 | 张范供电所 | 张范街道 | 110kV张范站10kV26小屯线 | 张范政府箱变台区配电变压器 | 400 | 14.3089
20517 | 高新供电中心 | 张范供电所 | 张范街道 | 110kV张范站10kV26小屯线 | 张范镇下辛庄村 | 400 | 189.3102
20518 | 高新供电中心 | 张范供电所 | 张范街道 | 110kV张范站10kV26小屯线 | 上辛庄南台架 | 400 | 186.4282
20519 | 高新供电中心 | 张范供电所 | 张范街道 | 110kV张范站10kV26小屯线 | 化庄养殖台架 | 400 | 225.5714
20520 | 高新供电中心 | 张范供电所 | 张范街道 | 110kV张范站10kV26小屯线 | 南于东北台架 | 400 | 0
20521 | 高新供电中心 | 张范供电所 | 张范街道 | 110kV张范站10kV26小屯线 | 张范小屯村西 | 250 | 0
20522 | 高新供电中心 | 张范供电所 | 张范街道 | 110kV张范站10kV26小屯线 | 张范二村 | 315 | 0
20523 | 高新供电中心 | 张范供电所 | 张范街道 | 110kV张范站10kV26小屯线 | 南于西2台架 | 400 | 110.4973
20524 | 高新供电中心 | 张范供电所 | 张范街道 | 110kV张范站10kV26小屯线 | 南于东南台架 | 400 | 105.1766
20525 | 高新供电中心 | 张范供电所 | 张范街道 | 110kV张范站10kV26小屯线 | 张范三村台区 | 400 | 0
20526 | 高新供电中心 | 张范供电所 | 张范街道 | 110kV张范站10kV26小屯线 | 张范一村西北台架 | 400 | 85.6396
20527 | 高新供电中心 | 张范供电所 | 张范街道 | 110kV张范站10kV26小屯线 | 张范一村（西变）台架 | 400 | 98.7335
20528 | 高新供电中心 | 张范供电所 | 张范街道 | 110kV张范站10kV26小屯线 | 化庄西机井台架 | 200 | 32.3447
20529 | 高新供电中心 | 张范供电所 | 张范街道 | 110kV张范站10kV26小屯线 | 南于西南台架 | 400 | 220.8188
20530 | 高新供电中心 | 张范供电所 | 张范街道 | 110kV张范站10kV26小屯线 | 张范南于村西 | 400 | 123.0231
20531 | 高新供电中心 | 张范供电所 | 张范街道 | 110kV张范站10kV26小屯线 | 上辛庄东二台架 | 200 | 0
20532 | 高新供电中心 | 张范供电所 | 张范街道 | 110kV张范站10kV26小屯线 | 张范政府台架柱上变 | 400 | 126.8751
20533 | 高新供电中心 | 张范供电所 | 张范街道 | 110kV张范站10kV26小屯线 | 张范镇上辛庄村 | 400 | 143.8348
20534 | 高新供电中心 | 张范供电所 | 张范街道 | 110kV张范站10kV26小屯线 | 化庄南台架 | 400 | 123.799
20535 | 高新供电中心 | 张范供电所 | 张范街道 | 110kV张范站10kV26小屯线 | 上辛庄东台架 | 200 | 0
20536 | 高新供电中心 | 张范供电所 | 张范街道 | 110kV张范站10kV27香城线 | 张范大香城北台区 | 400 | 105.3706
20537 | 高新供电中心 | 张范供电所 | 张范街道 | 110kV张范站10kV27香城线 | 中香城台区 | 200 | 0
20538 | 高新供电中心 | 张范供电所 | 张范街道 | 110kV张范站10kV27香城线 | 杨峪公变 | 100 | 0
20539 | 高新供电中心 | 张范供电所 | 张范街道 | 110kV张范站10kV27香城线 | 和寺西机井 | 50 | 24.5367
20540 | 高新供电中心 | 张范供电所 | 张范街道 | 110kV张范站10kV27香城线 | 小香城南台区 | 400 | 61.0314
20541 | 高新供电中心 | 张范供电所 | 张范街道 | 110kV张范站10kV27香城线 | 张范和寺北台区 | 200 | 55.1239
20542 | 高新供电中心 | 张范供电所 | 张范街道 | 110kV张范站10kV27香城线 | 张范大香城西南台区400kVA | 400 | 86.2216
20543 | 高新供电中心 | 张范供电所 | 张范街道 | 110kV张范站10kV27香城线 | 张范西横山口西台区 | 400 | 179.5002
20544 | 高新供电中心 | 张范供电所 | 张范街道 | 110kV张范站10kV27香城线 | 张范和寺东机井台区 | 50 | 40
20545 | 高新供电中心 | 张范供电所 | 张范街道 | 110kV张范站10kV27香城线 | 中香城南台区 | 200 | 0
20546 | 高新供电中心 | 张范供电所 | 张范街道 | 110kV张范站10kV27香城线 | 张范小香城村中心台区公变 | 400 | 24.2021
20547 | 高新供电中心 | 张范供电所 | 张范街道 | 110kV张范站10kV27香城线 | 上辛庄东南台区柱上变 | 200 | 159.5012
20548 | 高新供电中心 | 张范供电所 | 张范街道 | 110kV张范站10kV27香城线 | 张范大香城东机井台区 | 200 | 76.3652
20549 | 高新供电中心 | 张范供电所 | 张范街道 | 110kV张范站10kV27香城线 | 张范大香城村东南台区400kA | 400 | 136.3803
20550 | 高新供电中心 | 张范供电所 | 张范街道 | 110kV张范站10kV27香城线 | 张范大香城东台区400kVA | 400 | 19.0892
20551 | 高新供电中心 | 张范供电所 | 张范街道 | 110kV张范站10kV27香城线 | 张范大香城南 | 400 | 181.1629
20552 | 高新供电中心 | 张范供电所 | 张范街道 | 110kV张范站10kV27香城线 | 小香城西南台区 | 200 | 21.1629
20553 | 高新供电中心 | 张范供电所 | 张范街道 | 110kV张范站10kV27香城线 | 东横山口台区 | 200 | 114.9819
20554 | 高新供电中心 | 张范供电所 | 张范街道 | 110kV张范站10kV27香城线 | 大香城西台区 | 400 | 72.2547
20555 | 高新供电中心 | 张范供电所 | 张范街道 | 110kV张范站10kV27香城线 | 大香城东北 | 400 | 23.0798
20556 | 高新供电中心 | 张范供电所 | 张范街道 | 110kV张范站10kV27香城线 | 西横山口村西北台架 | 400 | 217.8259
20557 | 高新供电中心 | 张范供电所 | 张范街道 | 110kV张范站10kV27香城线 | 张范四村南台区 | 200 | 47.2884
20558 | 高新供电中心 | 张范供电所 | 张范街道 | 110kV张范站10kV27香城线 | 张范东横山口中心台区 | 400 | 120.2242
20559 | 高新供电中心 | 张范供电所 | 张范街道 | 110kV张范站10kV27香城线 | 小香城机井台区 | 200 | 93.0755
20560 | 高新供电中心 | 张范供电所 | 张范街道 | 110kV张范站10kV27香城线 | 张范小香城台区 | 200 | 0
20561 | 高新供电中心 | 张范供电所 | 张范街道 | 110kV张范站10kV27香城线 | 小香城东南台区 | 200 | 0
20562 | 高新供电中心 | 张范供电所 | 张范街道 | 110kV张范站10kV27香城线 | 中香城机井台区 | 400 | 242.5727
20563 | 高新供电中心 | 张范供电所 | 张范街道 | 110kV张范站10kV27香城线 | 大香城西机井台区 | 200 | 71.2731
20564 | 高新供电中心 | 张范供电所 | 张范街道 | 110kV张范站10kV27香城线 | 大香城村南#2台架 | 400 | 180.0821
20565 | 高新供电中心 | 张范供电所 | 张范街道 | 110kV张范站10kV27香城线 | 张范横山口机井台区 | 200 | 14.4704
20566 | 高新供电中心 | 张范供电所 | 张范街道 | 110kV张范站10kV27香城线 | 大香城村部台区 | 200 | 0
20567 | 高新供电中心 | 张范供电所 | 张范街道 | 110kV张范站10kV27香城线 | 大香城新村部台区 | 400 | 181.6617
20568 | 高新供电中心 | 张范供电所 | 张范街道 | 110kV张范站10kV27香城线 | 和寺台区 | 100 | 17.8697
20569 | 高新供电中心 | 张范供电所 | 张范街道 | 110kV张范站10kV27香城线 | 张范西横山中心台架 | 400 | 123.7159
20570 | 高新供电中心 | 张范供电所 | 张范街道 | 110kV张范站10kV27香城线 | 大香城村北#2台架 | 400 | 163.1224
20571 | 高新供电中心 | 张范供电所 | 张范街道 | 110kV张范站10kV27香城线 | 张范大香城中心台区400kVA | 400 | 0
20572 | 高新供电中心 | 张范供电所 | 张范街道 | 110kV张范站10kV27香城线 | 张范大香城村西北 | 200 | 0
20573 | 高新供电中心 | 张范供电所 | 张范街道 | 110kV张范站10kV27香城线 | 张范大香城中心2台区 | 400 | 118.1458
20574 | 高新供电中心 | 张范供电所 | 张范街道 | 110kV张范站10kV27香城线 | 张范西横山口村南台区 | 400 | 179.9158
20575 | 高新供电中心 | 张范供电所 | 张范街道 | 110kV张范站10kV27香城线 | 张范西横山口村台区 | 400 | 165.949
20576 | 高新供电中心 | 张范供电所 | 张范街道 | 110kV张范站10kV29华信线 | 张范东夹埠社区北台区 | 400 | 251.8285
20577 | 高新供电中心 | 张范供电所 | 张范街道 | 110kV张范站10kV29华信线 | 张范东夹埠社区南台区 | 200 | 113.6932
20578 | 高新供电中心 | 张范供电所 | 张范街道 | 110kV张范站10kV29华信线 | 张范东夹埠社区西北台区 | 400 | 230.6288
20579 | 高新供电中心 | 张范供电所 | 张范街道 | 110kV张范站10kV29华信线 | 张范东夹埠社区东台区 | 400 | 240.3557
20580 | 高新供电中心 | 张范供电所 | 张范街道 | 110kV张范站10kV29华信线 | 张范东夹埠社区中心台区 | 400 | 211.8539
20581 | 高新供电中心 | 张范供电所 | 张范街道 | 110kV张范站10kV29华信线 | 张范东夹埠社区西台区 | 400 | 228.7582
20582 | 高新供电中心 | 张范供电所 | 兴仁街道 | 110kV薛城站10kV30德胜路线 | 光明花苑北区#3变 | 400 | 76.8272
20583 | 高新供电中心 | 张范供电所 | 兴仁街道 | 110kV薛城站10kV30德胜路线 | 光明花苑北区#01配变 | 630 | 361.8374